570715000000013102 | 2001-05-17 | 29 | 750 | 48 | 45 | NEG Micon | NM 48/750 | 851 | Ålborg | LAND | Vrå Hovedgård, Ajstrup | 0 | 555315.3 | 6337490.08 | SDFE2018 | 71300-00 | Historiske produktionstal (kWh): 2000: 0; Historiske produktionstal (kWh): 2001: 792336.832; Historiske produktionstal (kWh): 2002: 1257007.168; Historiske produktionstal (kWh): 2003: 1147969.0039; Historiske produktionstal (kWh): 2004: 1314720; Historiske produktionstal (kWh): 2005: 1224228.168; Historiske produktionstal (kWh): 2006: 1106375.6758; Historiske produktionstal (kWh): 2007: 1434976.1445; Historiske produktionstal (kWh): 2008: 1407969.6758; Historiske produktionstal (kWh): 2009: 1231244.0391; Historiske produktionstal (kWh): 2010: 1126003.0692; Historiske produktionstal (kWh): 2011: 1423458.253; Historiske produktionstal (kWh): 2012: 1366027.988; Historiske produktionstal (kWh): 2013: 1232974.526; Historiske produktionstal (kWh): 2014: 1265553.641; Historiske produktionstal (kWh): 2015: 1615845.398; Historiske produktionstal (kWh): 2016: 1056562.763; Historiske produktionstal (kWh): 2017: 1402261.479; Historiske produktionstal (kWh): 2018: 1129679.985; Historiske produktionstal (kWh): 2019: 1177696.601; Produktionstal for indeværende år (kWh) inklusive egenproduktion: 2020-01-01: 191340.114; Produktionstal for indeværende år (kWh) inklusive egenproduktion: 2020-02-01: 202985.676; Produktionstal for indeværende år (kWh) inklusive egenproduktion: 2020-03-01: 136596.061; Produktionstal for indeværende år (kWh) inklusive egenproduktion: 2020-04-01: 107743.814; Produktionstal for indeværende år (kWh) inklusive egenproduktion: 2020-05-01: 115453.343; Produktionstal for indeværende år (kWh) inklusive egenproduktion: 2020-06-01: 53189.406; Produktionstal for indeværende år (kWh) inklusive egenproduktion: 2020-07-01: 143905.841; Produktionstal for indeværende år (kWh) inklusive egenproduktion: 2020-08-01: 44479.053; Produktionstal for indeværende år (kWh) inklusive egenproduktion: 2020-09-01: 97976.009; Produktionstal for indeværende år (kWh) inklusive egenproduktion: 2020-10-01: 84088.713; Produktionstal for indeværende år (kWh) inklusive egenproduktion: 2020-11-01: 136467.19 | 1314225.22
570715000000013119 | 2000-12-28 | 30 | 750 | 48 | 45 | NEG Micon | NM 48/750 | 851 | Ålborg | LAND | Vrå Hovedgård, Ajstrup | 2bo | 555377.61 | 6337255.19 | SDFE2018 | 71300-00 | Historiske produktionstal (kWh): 2000: 0; Historiske produktionstal (kWh): 2001: 792336.832; Historiske produktionstal (kWh): 2002: 1257007.168; Historiske produktionstal (kWh): 2003: 1147969.0039; Historiske produktionstal (kWh): 2004: 1314720; Historiske produktionstal (kWh): 2005: 1224228.168; Historiske produktionstal (kWh): 2006: 1106375.6758; Historiske produktionstal (kWh): 2007: 1452479.3477; Historiske produktionstal (kWh): 2008: 1466268.793; Historiske produktionstal (kWh): 2009: 1291585.7539; Historiske produktionstal (kWh): 2010: 1184790.5083; Historiske produktionstal (kWh): 2011: 1510522.545; Historiske produktionstal (kWh): 2012: 1410989.576; Historiske produktionstal (kWh): 2013: 1279424.457; Historiske produktionstal (kWh): 2014: 1327328.223; Historiske produktionstal (kWh): 2015: 1479931.749; Historiske produktionstal (kWh): 2016: 681394.575; Historiske produktionstal (kWh): 2017: 1000424.069; Historiske produktionstal (kWh): 2018: 949708.489; Historiske produktionstal (kWh): 2019: 878643.337; Produktionstal for indeværende år (kWh) inklusive egenproduktion: 2020-01-01: 192254.868; Produktionstal for indeværende år (kWh) inklusive egenproduktion: 2020-02-01: 156805.629; Produktionstal for indeværende år (kWh) inklusive egenproduktion: 2020-03-01: 53255.933; Produktionstal for indeværende år (kWh) inklusive egenproduktion: 2020-04-01: 7670.203; Produktionstal for indeværende år (kWh) inklusive egenproduktion: 2020-05-01: 111288.306; Produktionstal for indeværende år (kWh) inklusive egenproduktion: 2020-06-01: 54461.373; Produktionstal for indeværende år (kWh) inklusive egenproduktion: 2020-07-01: 144869.334; Produktionstal for indeværende år (kWh) inklusive egenproduktion: 2020-08-01: 48263.969; Produktionstal for indeværende år (kWh) inklusive egenproduktion: 2020-09-01: 98177.082; Produktionstal for indeværende år (kWh) inklusive egenproduktion: 2020-10-01: 85840.804; Produktionstal for indeværende år (kWh) inklusive egenproduktion: 2020-11-01: 137400.493 | 1090287.994
570715000000013126 | 2000-12-28 | 30 | 750 | 48 | 45 | NEG Micon | NM 48/750 | 851 | Ålborg | LAND | Vrå Hovedgård, Ajstrup | 2bm | 555440.43 | 6337020.32 | SDFE2018 | 71300-00 | Historiske produktionstal (kWh): 2000: 0; Historiske produktionstal (kWh): 2001: 792336.832; Historiske produktionstal (kWh): 2002: 1257007.168; Historiske produktionstal (kWh): 2003: 1147969.0039; Historiske produktionstal (kWh): 2004: 1314720; Historiske produktionstal (kWh): 2005: 1224228.168; Historiske produktionstal (kWh): 2006: 1106375.6758; Historiske produktionstal (kWh): 2007: 1451127.7539; Historiske produktionstal (kWh): 2008: 1504171.4492; Historiske produktionstal (kWh): 2009: 1262802.9961; Historiske produktionstal (kWh): 2010: 1219769.4451; Historiske produktionstal (kWh): 2011: 1572836.188; Historiske produktionstal (kWh): 2012: 1478851.54; Historiske produktionstal (kWh): 2013: 1327155.783; Historiske produktionstal (kWh): 2014: 1395690.114; Historiske produktionstal (kWh): 2015: 1701889.15; Historiske produktionstal (kWh): 2016: 1105844.359; Historiske produktionstal (kWh): 2017: 1482250.06; Historiske produktionstal (kWh): 2018: 1233936.662; Historiske produktionstal (kWh): 2019: 1230841.084; Produktionstal for indeværende år (kWh) inklusive egenproduktion: 2020-01-01: 199046.048; Produktionstal for indeværende år (kWh) inklusive egenproduktion: 2020-02-01: 214291.498; Produktionstal for indeværende år (kWh) inklusive egenproduktion: 2020-03-01: 139262.406; Produktionstal for indeværende år (kWh) inklusive egenproduktion: 2020-04-01: 137827.076; Produktionstal for indeværende år (kWh) inklusive egenproduktion: 2020-05-01: 119640.104; Produktionstal for indeværende år (kWh) inklusive egenproduktion: 2020-06-01: 57788.801; Produktionstal for indeværende år (kWh) inklusive egenproduktion: 2020-07-01: 149680.183; Produktionstal for indeværende år (kWh) inklusive egenproduktion: 2020-08-01: 51366.786; Produktionstal for indeværende år (kWh) inklusive egenproduktion: 2020-09-01: 97289.463; Produktionstal for indeværende år (kWh) inklusive egenproduktion: 2020-10-01: 94099.882; Produktionstal for indeværende år (kWh) inklusive egenproduktion: 2020-11-01: 143865.924 | 1404158.171
570715000000013133 | 2000-12-28 | 30 | 750 | 48 | 45 | NEG Micon | NM 48/750 | 851 | Ålborg | LAND | Vrå Hovedgård, Ajstrup | 2bv | 555496.2 | 6338030.65 | SDFE2018 | 71300-00 | Historiske produktionstal (kWh): 2000: 0; Historiske produktionstal (kWh): 2001: 792336.832; Historiske produktionstal (kWh): 2002: 1257007.168; Historiske produktionstal (kWh): 2003: 1147969.0039; Historiske produktionstal (kWh): 2004: 1314720; Historiske produktionstal (kWh): 2005: 1224228.168; Historiske produktionstal (kWh): 2006: 1106375.6758; Historiske produktionstal (kWh): 2007: 1413691.1484; Historiske produktionstal (kWh): 2008: 1272473.332; Historiske produktionstal (kWh): 2009: 1148148.8828; Historiske produktionstal (kWh): 2010: 1059447.8518; Historiske produktionstal (kWh): 2011: 1289386.703; Historiske produktionstal (kWh): 2012: 1238672.635; Historiske produktionstal (kWh): 2013: 1072196.913; Historiske produktionstal (kWh): 2014: 1124802.397; Historiske produktionstal (kWh): 2015: 1373666.589; Historiske produktionstal (kWh): 2016: 849913.969; Historiske produktionstal (kWh): 2017: 1201161.544; Historiske produktionstal (kWh): 2018: 996305.239; Historiske produktionstal (kWh): 2019: 1045838.107; Produktionstal for indeværende år (kWh) inklusive egenproduktion: 2020-01-01: 166431.628; Produktionstal for indeværende år (kWh) inklusive egenproduktion: 2020-02-01: 173824.35; Produktionstal for indeværende år (kWh) inklusive egenproduktion: 2020-03-01: 126941.378; Produktionstal for indeværende år (kWh) inklusive egenproduktion: 2020-04-01: 102437.592; Produktionstal for indeværende år (kWh) inklusive egenproduktion: 2020-05-01: 91711.909; Produktionstal for indeværende år (kWh) inklusive egenproduktion: 2020-06-01: 49238.463; Produktionstal for indeværende år (kWh) inklusive egenproduktion: 2020-07-01: 117123.804; Produktionstal for indeværende år (kWh) inklusive egenproduktion: 2020-08-01: 40455.93; Produktionstal for indeværende år (kWh) inklusive egenproduktion: 2020-09-01: 84736.738; Produktionstal for indeværende år (kWh) inklusive egenproduktion: 2020-10-01: 77208.886; Produktionstal for indeværende år (kWh) inklusive egenproduktion: 2020-11-01: 117845.229 | 1147955.907
570715000000013140 | 2000-12-28 | 30 | 750 | 48 | 45 | NEG Micon | NM 48/750 | 851 | Ålborg | LAND | Vrå Hovedgård, Ajstrup | 2bt | 555557.64 | 6337796.66 | SDFE2018 | 71300-00 | Historiske produktionstal (kWh): 2000: 0; Historiske produktionstal (kWh): 2001: 792336.832; Historiske produktionstal (kWh): 2002: 1257007.168; Historiske produktionstal (kWh): 2003: 1147969.0039; Historiske produktionstal (kWh): 2004: 1314720; Historiske produktionstal (kWh): 2005: 1224228.168; Historiske produktionstal (kWh): 2006: 1106375.6758; Historiske produktionstal (kWh): 2007: 1407012.6133; Historiske produktionstal (kWh): 2008: 1308862.2734; Historiske produktionstal (kWh): 2009: 1122785.3242; Historiske produktionstal (kWh): 2010: 1062315.8824; Historiske produktionstal (kWh): 2011: 1341780.446; Historiske produktionstal (kWh): 2012: 1250962.527; Historiske produktionstal (kWh): 2013: 1134740.217; Historiske produktionstal (kWh): 2014: 1134203.644; Historiske produktionstal (kWh): 2015: 1449519.482; Historiske produktionstal (kWh): 2016: 878053.792; Historiske produktionstal (kWh): 2017: 1237812.466; Historiske produktionstal (kWh): 2018: 1037492.023; Historiske produktionstal (kWh): 2019: 1070550.51; Produktionstal for indeværende år (kWh) inklusive egenproduktion: 2020-01-01: 173601.986; Produktionstal for indeværende år (kWh) inklusive egenproduktion: 2020-02-01: 193065.945; Produktionstal for indeværende år (kWh) inklusive egenproduktion: 2020-03-01: 127516.478; Produktionstal for indeværende år (kWh) inklusive egenproduktion: 2020-04-01: 121482.116; Produktionstal for indeværende år (kWh) inklusive egenproduktion: 2020-05-01: 80068.091; Produktionstal for indeværende år (kWh) inklusive egenproduktion: 2020-06-01: 50026.806; Produktionstal for indeværende år (kWh) inklusive egenproduktion: 2020-07-01: 130782.821; Produktionstal for indeværende år (kWh) inklusive egenproduktion: 2020-08-01: 25295.136; Produktionstal for indeværende år (kWh) inklusive egenproduktion: 2020-09-01: 88294.938; Produktionstal for indeværende år (kWh) inklusive egenproduktion: 2020-10-01: 74690.025; Produktionstal for indeværende år (kWh) inklusive egenproduktion: 2020-11-01: 122640.513 | 1187464.855
570715000000013157 | 2000-12-28 | 30 | 750 | 48 | 45 | NEG Micon | NM 48/750 | 851 | Ålborg | LAND | Vrå Hovedgård, Ajstrup | 2br | 555620.32 | 6337562.01 | SDFE2018 | 71300-00 | Historiske produktionstal (kWh): 2000: 0; Historiske produktionstal (kWh): 2001: 792336.832; Historiske produktionstal (kWh): 2002: 1257007.168; Historiske produktionstal (kWh): 2003: 1147969.0039; Historiske produktionstal (kWh): 2004: 1314720; Historiske produktionstal (kWh): 2005: 1224228.168; Historiske produktionstal (kWh): 2006: 1106375.6758; Historiske produktionstal (kWh): 2007: 1406153.0469; Historiske produktionstal (kWh): 2008: 1310650.1953; Historiske produktionstal (kWh): 2009: 1147061.6055; Historiske produktionstal (kWh): 2010: 1076110.5311; Historiske produktionstal (kWh): 2011: 1360416.67; Historiske produktionstal (kWh): 2012: 1287290.327; Historiske produktionstal (kWh): 2013: 1128041.126; Historiske produktionstal (kWh): 2014: 1069578.953; Historiske produktionstal (kWh): 2015: 1333097.134; Historiske produktionstal (kWh): 2016: 937565.432; Historiske produktionstal (kWh): 2017: 1291119.117; Historiske produktionstal (kWh): 2018: 1090639.37; Historiske produktionstal (kWh): 2019: 1124348.684; Produktionstal for indeværende år (kWh) inklusive egenproduktion: 2020-01-01: 176758.443; Produktionstal for indeværende år (kWh) inklusive egenproduktion: 2020-02-01: 198554.852; Produktionstal for indeværende år (kWh) inklusive egenproduktion: 2020-03-01: 126978.302; Produktionstal for indeværende år (kWh) inklusive egenproduktion: 2020-04-01: 113042.659; Produktionstal for indeværende år (kWh) inklusive egenproduktion: 2020-05-01: 110307.282; Produktionstal for indeværende år (kWh) inklusive egenproduktion: 2020-06-01: 51414.468; Produktionstal for indeværende år (kWh) inklusive egenproduktion: 2020-07-01: 138465.366; Produktionstal for indeværende år (kWh) inklusive egenproduktion: 2020-08-01: 44093.492; Produktionstal for indeværende år (kWh) inklusive egenproduktion: 2020-09-01: 90584.282; Produktionstal for indeværende år (kWh) inklusive egenproduktion: 2020-10-01: 78068.681; Produktionstal for indeværende år (kWh) inklusive egenproduktion: 2020-11-01: 126978.78 | 1255246.607
570715000000013164 | 2000-12-28 | 30 | 750 | 48 | 45 | NEG Micon | NM 48/750 | 851 | Ålborg | LAND | Vrå Hovedgård, Ajstrup | 2bm | 555682.57 | 6337327.14 | SDFE2018 | 71300-00 | Historiske produktionstal (kWh): 2000: 0; Historiske produktionstal (kWh): 2001: 792336.832; Historiske produktionstal (kWh): 2002: 1257007.168; Historiske produktionstal (kWh): 2003: 1147969.0039; Historiske produktionstal (kWh): 2004: 1314720; Historiske produktionstal (kWh): 2005: 1224228.168; Historiske produktionstal (kWh): 2006: 1106375.6758; Historiske produktionstal (kWh): 2007: 1412413.5586; Historiske produktionstal (kWh): 2008: 1281795.8242; Historiske produktionstal (kWh): 2009: 1174709.5859; Historiske produktionstal (kWh): 2010: 1075268.7882; Historiske produktionstal (kWh): 2011: 1365102.256; Historiske produktionstal (kWh): 2012: 1263145.947; Historiske produktionstal (kWh): 2013: 1134108.729; Historiske produktionstal (kWh): 2014: 1182883.644; Historiske produktionstal (kWh): 2015: 1519573.945; Historiske produktionstal (kWh): 2016: 985154.421; Historiske produktionstal (kWh): 2017: 1222310.415; Historiske produktionstal (kWh): 2018: 1078713.36; Historiske produktionstal (kWh): 2019: 1094601.479; Produktionstal for indeværende år (kWh) inklusive egenproduktion: 2020-01-01: 172345.749; Produktionstal for indeværende år (kWh) inklusive egenproduktion: 2020-02-01: 193662.666; Produktionstal for indeværende år (kWh) inklusive egenproduktion: 2020-03-01: 124618.082; Produktionstal for indeværende år (kWh) inklusive egenproduktion: 2020-04-01: 127296.871; Produktionstal for indeværende år (kWh) inklusive egenproduktion: 2020-05-01: 110402.78; Produktionstal for indeværende år (kWh) inklusive egenproduktion: 2020-06-01: 50072.383; Produktionstal for indeværende år (kWh) inklusive egenproduktion: 2020-07-01: 135825.866; Produktionstal for indeværende år (kWh) inklusive egenproduktion: 2020-08-01: 43723.561; Produktionstal for indeværende år (kWh) inklusive egenproduktion: 2020-09-01: 89071.189; Produktionstal for indeværende år (kWh) inklusive egenproduktion: 2020-10-01: 80371.432; Produktionstal for indeværende år (kWh) inklusive egenproduktion: 2020-11-01: 125830.693 | 1253221.272
570715000000013171 | 2000-12-28 | 30 | 750 | 48 | 45 | NEG Micon | NM 48/750 | 851 | Ålborg | LAND | Vrå Hovedgård, Ajstrup | 2bm | 555745.35 | 6337091.92 | SDFE2018 | 71300-00 | Historiske produktionstal (kWh): 2000: 0; Historiske produktionstal (kWh): 2001: 792336.832; Historiske produktionstal (kWh): 2002: 1257007.168; Historiske produktionstal (kWh): 2003: 1147969.0039; Historiske produktionstal (kWh): 2004: 1314720; Historiske produktionstal (kWh): 2005: 1224228.168; Historiske produktionstal (kWh): 2006: 1106375.6758; Historiske produktionstal (kWh): 2007: 1424605.9023; Historiske produktionstal (kWh): 2008: 1416621.7734; Historiske produktionstal (kWh): 2009: 1229982.5312; Historiske produktionstal (kWh): 2010: 1129685.3785; Historiske produktionstal (kWh): 2011: 1378340.859; Historiske produktionstal (kWh): 2012: 1363078.188; Historiske produktionstal (kWh): 2013: 1222786.707; Historiske produktionstal (kWh): 2014: 1288418.263; Historiske produktionstal (kWh): 2015: 1624060.367; Historiske produktionstal (kWh): 2016: 1023426.648; Historiske produktionstal (kWh): 2017: 1383501.627; Historiske produktionstal (kWh): 2018: 1148691.432; Historiske produktionstal (kWh): 2019: 1168158.16; Produktionstal for indeværende år (kWh) inklusive egenproduktion: 2020-01-01: 182387.093; Produktionstal for indeværende år (kWh) inklusive egenproduktion: 2020-02-01: 199972.436; Produktionstal for indeværende år (kWh) inklusive egenproduktion: 2020-03-01: 132235.237; Produktionstal for indeværende år (kWh) inklusive egenproduktion: 2020-04-01: 131271.289; Produktionstal for indeværende år (kWh) inklusive egenproduktion: 2020-05-01: 113707.614; Produktionstal for indeværende år (kWh) inklusive egenproduktion: 2020-06-01: 52570.46; Produktionstal for indeværende år (kWh) inklusive egenproduktion: 2020-07-01: 139586.572; Produktionstal for indeværende år (kWh) inklusive egenproduktion: 2020-08-01: 46633.606; Produktionstal for indeværende år (kWh) inklusive egenproduktion: 2020-09-01: 91414.388; Produktionstal for indeværende år (kWh) inklusive egenproduktion: 2020-10-01: 89845.411; Produktionstal for indeværende år (kWh) inklusive egenproduktion: 2020-11-01: 131144.768 | 1310768.874
570715000000013188 | 2000-12-28 | 30 | 750 | 48 | 45 | NEG Micon | NM 48/750 | 851 | Ålborg | LAND | Vrå Hovedgård, Ajstrup | 2a | 555800.82 | 6338102.88 | SDFE2018 | 71300-00 | Historiske produktionstal (kWh): 2000: 0; Historiske produktionstal (kWh): 2001: 792336.832; Historiske produktionstal (kWh): 2002: 1257007.168; Historiske produktionstal (kWh): 2003: 1147969.0039; Historiske produktionstal (kWh): 2004: 1314720; Historiske produktionstal (kWh): 2005: 1224228.168; Historiske produktionstal (kWh): 2006: 1106375.6758; Historiske produktionstal (kWh): 2007: 1400767.1953; Historiske produktionstal (kWh): 2008: 1288497.2188; Historiske produktionstal (kWh): 2009: 1152741.9844; Historiske produktionstal (kWh): 2010: 1083191.2759; Historiske produktionstal (kWh): 2011: 1341987.274; Historiske produktionstal (kWh): 2012: 1278410.345; Historiske produktionstal (kWh): 2013: 1102380.587; Historiske produktionstal (kWh): 2014: 1098795.261; Historiske produktionstal (kWh): 2015: 1433530.049; Historiske produktionstal (kWh): 2016: 919587.631; Historiske produktionstal (kWh): 2017: 1225156.563; Historiske produktionstal (kWh): 2018: 940869.423; Historiske produktionstal (kWh): 2019: 1011386.857; Produktionstal for indeværende år (kWh) inklusive egenproduktion: 2020-01-01: 165164.888; Produktionstal for indeværende år (kWh) inklusive egenproduktion: 2020-02-01: 188445.298; Produktionstal for indeværende år (kWh) inklusive egenproduktion: 2020-03-01: 119110.756; Produktionstal for indeværende år (kWh) inklusive egenproduktion: 2020-04-01: 121927.832; Produktionstal for indeværende år (kWh) inklusive egenproduktion: 2020-05-01: 104632.533; Produktionstal for indeværende år (kWh) inklusive egenproduktion: 2020-06-01: 46176.389; Produktionstal for indeværende år (kWh) inklusive egenproduktion: 2020-07-01: 123528.633; Produktionstal for indeværende år (kWh) inklusive egenproduktion: 2020-08-01: 27584.306; Produktionstal for indeværende år (kWh) inklusive egenproduktion: 2020-09-01: 81414.65; Produktionstal for indeværende år (kWh) inklusive egenproduktion: 2020-10-01: 72530.614; Produktionstal for indeværende år (kWh) inklusive egenproduktion: 2020-11-01: 113891.942 | 1164407.841
570715000000013195 | 2000-12-28 | 30 | 750 | 48 | 45 | NEG Micon | NM 48/750 | 851 | Ålborg | LAND | Vrå Hovedgård, Ajstrup | 2a | 555862.59 | 6337869.4 | SDFE2018 | 71300-00 | Historiske produktionstal (kWh): 2000: 0; Historiske produktionstal (kWh): 2001: 792336.832; Historiske produktionstal (kWh): 2002: 1257007.168; Historiske produktionstal (kWh): 2003: 1147969.0039; Historiske produktionstal (kWh): 2004: 1314720; Historiske produktionstal (kWh): 2005: 1224228.168; Historiske produktionstal (kWh): 2006: 1106375.6758; Historiske produktionstal (kWh): 2007: 1402294.0195; Historiske produktionstal (kWh): 2008: 1294925.0312; Historiske produktionstal (kWh): 2009: 1147602.1562; Historiske produktionstal (kWh): 2010: 1068669.2043; Historiske produktionstal (kWh): 2011: 1323006.447; Historiske produktionstal (kWh): 2012: 1242957.203; Historiske produktionstal (kWh): 2013: 1129128.015; Historiske produktionstal (kWh): 2014: 1124024.808; Historiske produktionstal (kWh): 2015: 1446777.089; Historiske produktionstal (kWh): 2016: 939462.503; Historiske produktionstal (kWh): 2017: 1138128.241; Historiske produktionstal (kWh): 2018: 1053323.306; Historiske produktionstal (kWh): 2019: 986895.722; Produktionstal for indeværende år (kWh) inklusive egenproduktion: 2020-01-01: 144177.506; Produktionstal for indeværende år (kWh) inklusive egenproduktion: 2020-02-01: 61617.565; Produktionstal for indeværende år (kWh) inklusive egenproduktion: 2020-03-01: 54619.888; Produktionstal for indeværende år (kWh) inklusive egenproduktion: 2020-04-01: 119352.946; Produktionstal for indeværende år (kWh) inklusive egenproduktion: 2020-05-01: 103309.019; Produktionstal for indeværende år (kWh) inklusive egenproduktion: 2020-06-01: 9091.801; Produktionstal for indeværende år (kWh) inklusive egenproduktion: 2020-07-01: 125072.587; Produktionstal for indeværende år (kWh) inklusive egenproduktion: 2020-08-01: 40587.078; Produktionstal for indeværende år (kWh) inklusive egenproduktion: 2020-09-01: 84476.194; Produktionstal for indeværende år (kWh) inklusive egenproduktion: 2020-10-01: 76469.292; Produktionstal for indeværende år (kWh) inklusive egenproduktion: 2020-11-01: 59376.346 | 878150.222
570715000000013201 | 2000-12-28 | 30 | 750 | 48 | 45 | NEG Micon | NM 48/750 | 851 | Ålborg | LAND | Vrå Hovedgård, Ajstrup | 2a | 555925.25 | 6337634.28 | SDFE2018 | 71300-00 | Historiske produktionstal (kWh): 2000: 0; Historiske produktionstal (kWh): 2001: 1120799.832; Historiske produktionstal (kWh): 2002: 1257007.168; Historiske produktionstal (kWh): 2003: 1147969.0039; Historiske produktionstal (kWh): 2004: 1314720; Historiske produktionstal (kWh): 2005: 1224228.168; Historiske produktionstal (kWh): 2006: 1106375.6758; Historiske produktionstal (kWh): 2007: 1397446.9883; Historiske produktionstal (kWh): 2008: 1287776.4961; Historiske produktionstal (kWh): 2009: 1138664.6875; Historiske produktionstal (kWh): 2010: 1063099.9608; Historiske produktionstal (kWh): 2011: 1308386.31; Historiske produktionstal (kWh): 2012: 1179993.937; Historiske produktionstal (kWh): 2013: 1099376.43; Historiske produktionstal (kWh): 2014: 1134829.692; Historiske produktionstal (kWh): 2015: 1440051.594; Historiske produktionstal (kWh): 2016: 955040.222; Historiske produktionstal (kWh): 2017: 1250972.622; Historiske produktionstal (kWh): 2018: 1054238.22; Historiske produktionstal (kWh): 2019: 1061639.238; Produktionstal for indeværende år (kWh) inklusive egenproduktion: 2020-01-01: 160980.57; Produktionstal for indeværende år (kWh) inklusive egenproduktion: 2020-02-01: 187049.531; Produktionstal for indeværende år (kWh) inklusive egenproduktion: 2020-03-01: 117115.673; Produktionstal for indeværende år (kWh) inklusive egenproduktion: 2020-04-01: 118792.728; Produktionstal for indeværende år (kWh) inklusive egenproduktion: 2020-05-01: 104341.459; Produktionstal for indeværende år (kWh) inklusive egenproduktion: 2020-06-01: 48690.333; Produktionstal for indeværende år (kWh) inklusive egenproduktion: 2020-07-01: 121210.511; Produktionstal for indeværende år (kWh) inklusive egenproduktion: 2020-08-01: 42602.368; Produktionstal for indeværende år (kWh) inklusive egenproduktion: 2020-09-01: 86536.408; Produktionstal for indeværende år (kWh) inklusive egenproduktion: 2020-10-01: 71964.008; Produktionstal for indeværende år (kWh) inklusive egenproduktion: 2020-11-01: 120577.526 | 1179861.115
570715000000013218 | 2000-12-28 | 30 | 750 | 48 | 45 | NEG Micon | NM 48/750 | 851 | Ålborg | LAND | Vrå Hovedgård, Ajstrup | 2a | 555987.68 | 6337399.06 | SDFE2018 | 71300-00 | Historiske produktionstal (kWh): 2000: 0; Historiske produktionstal (kWh): 2001: 1140149.832; Historiske produktionstal (kWh): 2002: 1257007.168; Historiske produktionstal (kWh): 2003: 1147969.0039; Historiske produktionstal (kWh): 2004: 1314720; Historiske produktionstal (kWh): 2005: 1224228.168; Historiske produktionstal (kWh): 2006: 1106375.6758; Historiske produktionstal (kWh): 2007: 1407002.7188; Historiske produktionstal (kWh): 2008: 1321765.1562; Historiske produktionstal (kWh): 2009: 1168006.2812; Historiske produktionstal (kWh): 2010: 1069447.8394; Historiske produktionstal (kWh): 2011: 1349536.819; Historiske produktionstal (kWh): 2012: 1263747.392; Historiske produktionstal (kWh): 2013: 1180707.465; Historiske produktionstal (kWh): 2014: 1221101.072; Historiske produktionstal (kWh): 2015: 1465365.499; Historiske produktionstal (kWh): 2016: 969466.445; Historiske produktionstal (kWh): 2017: 1223774.984; Historiske produktionstal (kWh): 2018: 1039792.959; Historiske produktionstal (kWh): 2019: 1106468.788; Produktionstal for indeværende år (kWh) inklusive egenproduktion: 2020-01-01: 167104.772; Produktionstal for indeværende år (kWh) inklusive egenproduktion: 2020-02-01: 190582.819; Produktionstal for indeværende år (kWh) inklusive egenproduktion: 2020-03-01: 125320.779; Produktionstal for indeværende år (kWh) inklusive egenproduktion: 2020-04-01: 125329.973; Produktionstal for indeværende år (kWh) inklusive egenproduktion: 2020-05-01: 108053.7; Produktionstal for indeværende år (kWh) inklusive egenproduktion: 2020-06-01: 51390.511; Produktionstal for indeværende år (kWh) inklusive egenproduktion: 2020-07-01: 133906.338; Produktionstal for indeværende år (kWh) inklusive egenproduktion: 2020-08-01: 43607.511; Produktionstal for indeværende år (kWh) inklusive egenproduktion: 2020-09-01: 86329.048; Produktionstal for indeværende år (kWh) inklusive egenproduktion: 2020-10-01: 81695.227; Produktionstal for indeværende år (kWh) inklusive egenproduktion: 2020-11-01: 123940.303 | 1237260.981
570715000000013225 | 2000-12-28 | 30 | 750 | 48 | 45 | NEG Micon | NM 48/750 | 851 | Ålborg | LAND | Vrå Hovedgård, Ajstrup | 2a | 556049.91 | 6337164.17 | SDFE2018 | 71300-00 | Historiske produktionstal (kWh): 2000: 0; Historiske produktionstal (kWh): 2001: 1105498.832; Historiske produktionstal (kWh): 2002: 1257007.168; Historiske produktionstal (kWh): 2003: 1147969.0039; Historiske produktionstal (kWh): 2004: 1314720; Historiske produktionstal (kWh): 2005: 1224228.168; Historiske produktionstal (kWh): 2006: 1106375.6758; Historiske produktionstal (kWh): 2007: 1418329.0625; Historiske produktionstal (kWh): 2008: 1372552.4336; Historiske produktionstal (kWh): 2009: 1179461.5898; Historiske produktionstal (kWh): 2010: 1087296.2918; Historiske produktionstal (kWh): 2011: 1384907.113; Historiske produktionstal (kWh): 2012: 1305128.847; Historiske produktionstal (kWh): 2013: 1184193.895; Historiske produktionstal (kWh): 2014: 1249303.548; Historiske produktionstal (kWh): 2015: 1518774.253; Historiske produktionstal (kWh): 2016: 923557.235; Historiske produktionstal (kWh): 2017: 1326422.386; Historiske produktionstal (kWh): 2018: 1122976.771; Historiske produktionstal (kWh): 2019: 1086374.675; Produktionstal for indeværende år (kWh) inklusive egenproduktion: 2020-01-01: 171870.544; Produktionstal for indeværende år (kWh) inklusive egenproduktion: 2020-02-01: 192306.303; Produktionstal for indeværende år (kWh) inklusive egenproduktion: 2020-03-01: 131084.022; Produktionstal for indeværende år (kWh) inklusive egenproduktion: 2020-04-01: 123312.131; Produktionstal for indeværende år (kWh) inklusive egenproduktion: 2020-05-01: 102556.205; Produktionstal for indeværende år (kWh) inklusive egenproduktion: 2020-06-01: 51406.764; Produktionstal for indeværende år (kWh) inklusive egenproduktion: 2020-07-01: 130059.815; Produktionstal for indeværende år (kWh) inklusive egenproduktion: 2020-08-01: 44168.984; Produktionstal for indeværende år (kWh) inklusive egenproduktion: 2020-09-01: 88072.054; Produktionstal for indeværende år (kWh) inklusive egenproduktion: 2020-10-01: 86349.767; Produktionstal for indeværende år (kWh) inklusive egenproduktion: 2020-11-01: 129291.94 | 1250478.529
570715000000013249 | 1996-12-31 | 34 | 750 | 44 | 46 | NEG Micon | NM 44/750 | 851 | Ålborg | LAND | Ersted By, Aarestrup | 9l | 562384.96 | 6327735.18 | SDFE2018 | 72000-01 | [19 empty] | 0 | 1257230 | 1443910 | 1061511 | 1269507 | 1113265.707 | 1151814.8633 | 1025130.707 | 1163585.1562 | 1093301.9961 | 953891.1367 | 1269268.2617 | 1158350.8477 | 1017492.293 | 941771.1479 | 1156575.7143 | 1104571.4286 | 986800.9643 | 1010429.5724 | 1305853.1421 | 907662.3571 | 1113935.5849 | 921152.4286 | 932295.7167 | 153609.5 | 158746.1429 | 95207.7857 | 100258.7143 | 92547.3571 | 43895.5 | 117007.0714 | 34260.0714 | 77040 | 62275.5714 | 101313.7143 | 1036161.4286
570715000000013256 | 1996-12-31 | 34 | 750 | 44 | 46 | NEG Micon | NM 44/750 | 851 | Ålborg | LAND | Aalborg markjorde | 79y | 562525.82 | 6327593.16 | SDFE2018 | 72000-01 | [19 empty] | 0 | 1276807 | 1421711 | 1110395 | 1233192 | 1103513.707 | 1151814.8633 | 1025130.707 | 1163585.1562 | 1093301.9961 | 953891.1367 | 1269268.2617 | 1158350.8477 | 1017492.293 | 941771.1479 | 1156575.7143 | 1104571.4286 | 986800.9643 | 1010429.5724 | 1305853.1421 | 907662.3571 | 1113935.5849 | 921152.4286 | 932295.7167 | 153609.5 | 158746.1429 | 95207.7857 | 100258.7143 | 92547.3571 | 43895.5 | 117007.0714 | 34260.0714 | 77040 | 62275.5714 | 101313.7143 | 1036161.4286
570715000000013263 | 1996-12-31 | 34 | 750 | 44 | 46 | NEG Micon | NM 44/750 | 851 | Ålborg | LAND | Horsens By, Horsens | 21p | 562667.17 | 6327450.18 | SDFE2018 | 72000-01 | [19 empty] | 0 | 1128767 | 1518146 | 1189749 | 1353751 | 1133341.707 | 1151814.8633 | 1025130.707 | 1163585.1562 | 1093301.9961 | 953891.1367 | 1269268.2617 | 1158350.8477 | 1017492.293 | 941771.1479 | 1156575.7143 | 1104571.4286 | 986800.9643 | 1010429.5724 | 1305853.1421 | 907662.3571 | 1113935.5849 | 921152.4286 | 932295.7167 | 153609.5 | 158746.1429 | 95207.7857 | 100258.7143 | 92547.3571 | 43895.5 | 117007.0714 | 34260.0714 | 77040 | 62275.5714 | 101313.7143 | 1036161.4286
570715000000013270 | 1996-12-31 | 34 | 750 | 44 | 46 | NEG Micon | NM 44/750 | 851 | Ålborg | LAND | Vesterheden, Ø. Hassing | 1d | 562739.55 | 6327604.19 | SDFE2018 | 72000-01 | [19 empty] | 0 | 1158632 | 1347995 | 1052207 | 1186110 | 1101949.707 | 1151814.8633 | 1025130.707 | 1163585.1562 | 1093301.9961 | 953891.1367 | 1269268.2617 | 1158350.8477 | 1017492.293 | 941771.1479 | 1156575.7143 | 1104571.4286 | 986800.9643 | 1010429.5724 | 1305853.1421 | 907662.3571 | 1113935.5849 | 921152.4286 | 932295.7167 | 153609.5 | 158746.1429 | 95207.7857 | 100258.7143 | 92547.3571 | 43895.5 | 117007.0714 | 34260.0714 | 77040 | 62275.5714 | 101313.7143 | 1036161.4286
570715000000013287 | 1996-12-31 | 34 | 750 | 44 | 46 | NEG Micon | NM 44/750 | 851 | Ålborg | LAND | Guldbæk by, Ø. Hornum sogn | 6x | 562815.21 | 6327756.13 | SDFE2018 | 72000-01 | [19 empty] | 0 | 1169391 | 1387410 | 1081534 | 1227512 | 1111819.707 | 1151814.8633 | 1025130.707 | 1163585.1562 | 1093301.9961 | 953891.1367 | 1269268.2617 | 1158350.8477 | 1017492.293 | 941771.1479 | 1156575.7143 | 1104571.4286 | 986800.9643 | 1010429.5724 | 1305853.1421 | 907662.3571 | 1113935.5849 | 921152.4286 | 932295.7167 | 153609.5 | 158746.1429 | 95207.7857 | 100258.7143 | 92547.3571 | 43895.5 | 117007.0714 | 34260.0714 | 77040 | 62275.5714 | 101313.7143 | 1036161.4286
570715000000013294 | 1996-12-31 | 34 | 750 | 44 | 46 | NEG Micon | NM 44/750 | 851 | Ålborg | LAND | Vrå Hovedgård, Ajstrup | 2a | 562888.28 | 6327908.88 | SDFE2018 | 72000-01 | [19 empty] | 0 | 1208133 | 1397739 | 1087579 | 1205424 | 1114868.707 | 1151814.8633 | 1025130.707 | 1163585.1562 | 1093301.9961 | 953891.1367 | 1269268.2617 | 1158350.8477 | 1017492.293 | 941771.1479 | 1156575.7143 | 1104571.4286 | 986800.9643 | 1010429.5724 | 1305853.1421 | 907662.3571 | 1113935.5849 | 921152.4286 | 932295.7167 | 153609.5 | 158746.1429 | 95207.7857 | 100258.7143 | 92547.3571 | 43895.5 | 117007.0714 | 34260.0714 | 77040 | 62275.5714 | 101313.7143 | 1036161.4286
570715000000013300 | 1996-12-31 | 34 | 750 | 44 | 46 | NEG Micon | NM 44/750 | 851 | Ålborg | LAND | Horsens By, Horsens | 7d | 562962.03 | 6328062.5 | SDFE2018 | 72000-01 | [19 empty] | 0 | 1235041 | 1407089 | 1059670 | 1229317 | 1119171.707 | 1151814.8633 | 1025130.707 | 1163585.1562 | 1093301.9961 | 953891.1367 | 1269268.2617 | 1158350.8477 | 1017492.293 | 941771.1479 | 1156575.7143 | 1104571.4286 | 986800.9643 | 1010429.5724 | 1305853.1421 | 907662.3571 | 1113935.5849 | 921152.4286 | 932295.7167 | 153609.5 | 158746.1429 | 95207.7857 | 100258.7143 | 92547.3571 | 43895.5 | 117007.0714 | 34260.0714 | 77040 | 62275.5714 | 101313.7143 | 1036161.4286
570715000000013324 | 1997-03-14 | 33 | 750 | 44 | 46 | NEG Micon | NM 48/750 | 851 | Ålborg | LAND | Fjordengene, Hammer | 30d | 561753.95 | 6328129 | SDFE2018 | [21 empty] | 863788 | 1324458 | 1054631 | 1185209 | 1066527.5 | 1106603.75 | 1011585 | 1149567.5859 | 1059690 | 954137.5 | 1273474.3789 | 1138731.4531 | 967069.418 | 943647.5053 | 1156877.37 | 1113493.384 | 970080.3 | 941881.528 | 1295523.927 | 919980.569 | 1167086.62 | 966628.26 | 950242.361 | 153564.721 | 175788.413 | 102488.686 | 99525.218 | 81882.792 | 44924.734 | 115565.661 | 33947.543 | 76117.833 | 71227.696 | 110322.315 | 1065355.612
570715000000013331 | 1999-02-16 | 31 | 750 | 44 | 45 | NEG Micon | NM 48/750 | 851 | Ålborg | LAND | Fjordengene, Hammer | 30d | 561641.28 | 6328242.74 | SDFE2018 | [21 empty] | 0 | 0 | 806100 | 1221200 | 1082485.5 | 1106603.75 | 1011585 | 1149567.5859 | 1059690 | 954137.5 | 1194221.6426 | 1173097.0293 | 1018364.9805 | 957511.8625 | 1205805.249 | 1101492.873 | 1029640.931 | 1073320.556 | 1332824.488 | 952217.896 | 1152493.274 | 985561.663 | 950008.209 | 152834.131 | 171344.706 | 105925.329 | 102156.477 | 88636.285 | 45495.802 | 109493.887 | 36975.75 | 76005.546 | 73458.618 | 115450.743 | 1077777.274
570715000000013348 | 1997-03-14 | 33 | 750 | 44 | 46 | NEG Micon | NM 48/750 | 851 | Ålborg | LAND | Fjordengene, Hammer | 15d | 561562.26 | 6328078.63 | SDFE2018 | [21 empty] | 901748 | 1411067 | 1144255 | 1299282 | 1088266.5 | 1106603.75 | 1011585 | 1149567.5859 | 1059690 | 954137.5 | 1342993.8047 | 1260757.3633 | 1090727.6445 | 1006970.6827 | 1314058.482 | 1198190.566 | 1015994.353 | 1145684.31 | 1453792.246 | 953211.486 | 1257322.079 | 1030977.14 | 869435.08 | 156422.544 | 175389.201 | 101606.11 | 102844.654 | 88017.873 | 44227.867 | 122689.209 | 29657.193 | 80958.798 | 44074.139 | 1591.246 | 947478.834
570715000000013355 | 1997-03-14 | 33 | 750 | 44 | 46.5 | NEG Micon | NM 48/750 | 851 | Ålborg | LAND | Fjordengene, Hammer | 15e | 561450.04 | 6328191.71 | SDFE2018 | [21 empty] | 866585 | 1365293 | 1072191 | 1092693 | 1056438.5 | 1106603.75 | 1011585 | 1149567.5859 | 1059690 | 954137.5 | 1293227.8438 | 1113939.6875 | 950475.4336 | 883990.6015 | 1151117.748 | 1078946.705 | 930714.259 | 1008579.269 | 1306210.943 | 939170.248 | 1149758.317 | 932997.501 | 871788.881 | 159278.944 | 174988.698 | 100722.208 | 106162.827 | 94151.623 | 43529.833 | 115936.371 | 32727.975 | 78831.118 | 68403.885 | 111789.075 | 1086522.557
570715000000013379 | 1997-10-27 | 33 | 600 | 48 | 46 | NEG Micon | NM 1800-600 | 851 | Ålborg | LAND | Gåser By, Ø. Hassing | 2ga | 573565.07 | 6324221.56 | SDFE2018 | 74000-01 | [20 empty] | 231416 | 1620920 | 1276485 | 1461101 | 1216217.375 | 1349493.125 | 1211663.75 | 1388583.125 | 1319483.125 | 1200648.125 | 1460564.6992 | 1328791.5469 | 1301423.4062 | 1318463.9816 | 1424709.99 | 1419016.368 | 1340968.53 | 1386029.809 | 1614934.613 | 1287694.153 | 1509139.967 | 1293002.756 | 1277144.306 | 191790.422 | 196949.202 | 130638.077 | 120363.82 | 114000.794 | 57861.439 | 143036.315 | 49959.014 | 101718.92 | 98622.126 | 134046.07 | 1338986.199
570715000000013386 | 1997-10-27 | 33 | 600 | 48 | 46 | NEG Micon | NM 1800-600 | 851 | Ålborg | LAND | Gåser By, Ø. Hassing | 2 | 573629.07 | 6324496.17 | SDFE2018 | 74000-01 | [20 empty] | 42555 | 1623488 | 1311348 | 1426390 | 1234409.375 | 1349493.125 | 1211663.75 | 1388583.125 | 1319483.125 | 1200648.125 | 1459039.5742 | 1354842.6211 | 1268264.457 | 1283605.2969 | 1432972.926 | 1420970.27 | 1305834.823 | 1356172.802 | 1602285.607 | 1235902.172 | 1489252.972 | 1245635.11 | 1261152.057 | 176295.708 | 195910.617 | 128220.092 | 131071.098 | 121170.002 | 56152.746 | 12826.916 | 1632.63 | 38733.97 | 102234.982 | 129593.992 | 1093842.753
570715000000013393 | 1997-10-27 | 33 | 600 | 48 | 46 | NEG Micon | NM 1800-600 | 851 | Ålborg | LAND | Vesterheden, Ø. Hassing | 1a | 573504.23 | 6323958.26 | SDFE2018 | 74000-01 | [20 empty] | 210724 | 1616065 | 1303097 | 1470157 | 1207408.375 | 1349493.125 | 1211663.75 | 1388583.125 | 1319483.125 | 1200648.125 | 1453735.1406 | 1314023.625 | 1255218.5117 | 1253088.4423 | 1394647.056 | 1259839.369 | 1245785.845 | 1346082.567 | 1414857.335 | 1259802.22 | 1448610.871 | 1083197.029 | 1244633.998 | 178170.129 | 176457.954 | 128360.187 | 126023.521 | 116756.639 | 60041.828 | 132857.69 | 49265.321 | 98372.674 | 105685.522 | 132874.638 | 1304866.103
570715000000013409 | 1997-10-27 | 33 | 600 | 48 | 46 | NEG Micon | NM 1800-600 | 851 | Ålborg | LAND | Gåser By, Ø. Hassing | 4 | 573441.91 | 6323696.19 | SDFE2018 | 74000-01 | [20 empty] | 106289 | 1665810 | 1331245 | 1536668 | 1241075.375 | 1349493.125 | 1211663.75 | 1388583.125 | 1319483.125 | 1200648.125 | 1468771.4297 | 1348580.1602 | 1223424.0898 | 1245833.4236 | 1372327.506 | 1433854.446 | 1317566.306 | 1373933.178 | 1557578.442 | 1254452.943 | 1348596.901 | 1035156.503 | 1047188.167 | 194897.917 | 194077.181 | 127539.258 | 104473.801 | 116359.51 | 51196.856 | 142703.853 | 35868.357 | 70703.342 | 95561.52 | 102202.55 | 1235584.145
570715000000013416 | 1997-12-25 | 33 | 600 | 48 | 46 | NEG Micon | NM 1800-600 | 851 | Ålborg | LAND | Gåser By, Ø. Hassing | 5 | 573943.72 | 6324396.4 | SDFE2018 | 74000-01 | [20 empty] | 10053 | 1625400 | 1277270 | 1485650 | 1239954.375 | 1349493.125 | 1211663.75 | 1388583.125 | 1319483.125 | 1200648.125 | 1454185.7266 | 1288999.0078 | 1275821.2891 | 1272392.2589 | 1420309.341 | 1390779.615 | 1312903.58 | 1259735.387 | 1541594.365 | 1245071.597 | 1410646.109 | 1149999.589 | 1206405.42 | 153875.649 | 191964.235 | 129207.476 | 121417.58 | 116106.656 | 53169.641 | 117165.616 | 42624.035 | 100989.749 | 101553.042 | 129252.216 | 1257325.895
570715000000013423 | 1997-10-27 | 33 | 600 | 48 | 46 | NEG Micon | NM 1800-600 | 851 | Ålborg | LAND | Ø.Hassin, Ø. Hassing | 41b | 573882.68 | 6324133.84 | SDFE2018 | 74000-01 | [20 empty] | 41481 | 1613334 | 1262155 | 1490394 | 1237734.375 | 1349493.125 | 1211663.75 | 1388583.125 | 1319483.125 | 1200648.125 | 1453132.457 | 1318556.543 | 1260569.1875 | 1167439.9708 | 1368126.045 | 1310171.457 | 1274489.057 | 1380142.559 | 1583484.036 | 1213991.507 | 1417838.212 | 1255959.048 | 1159390.336 | 185391.117 | 189659.591 | 127389.856 | 126394.993 | 116097.236 | 60536.439 | 141126.414 | 51808.224 | 97428.021 | 62179.147 | 130783.583 | 1288794.621
570715000000013430 | 1998-10-10 | 32 | 600 | 48 | 46 | NEG Micon | NM 1800-600 | 851 | Ålborg | LAND | Vesterheden, Ø. Hassing | 1a | 573821.89 | 6323870.92 | SDFE2018 | 74000-01 | [20 empty] | 0 | 385121 | 1262110 | 1464708 | 1221951.375 | 1349493.125 | 1211663.75 | 1388583.125 | 1319483.125 | 1200648.125 | 1444485.0039 | 1338370.2031 | 1258621.1562 | 1221251.3278 | 1397556.369 | 1365684.209 | 1257946.513 | 1365477.028 | 1558963.98 | 1246135.945 | 1440252.174 | 1238348.054 | 1226283.784 | 184660.618 | 190893.874 | 127042.575 | 125963.05 | 111824.164 | 59546.134 | 123675.544 | 49220.222 | 97526.143 | 106644.159 | 66690.351 | 1243686.834
570715000000013447 | 1997-12-16 | 33 | 600 | 48 | 46 | NEG Micon | NM 1800-600 | 851 | Ålborg | LAND | Gåser By, Ø. Hassing | 24b | 573760.67 | 6323607.45 | SDFE2018 | 74000-01 | [20 empty] | 85012 | 1670382 | 1317023 | 1519248 | 1243075.375 | 1349493.125 | 1211663.75 | 1388583.125 | 1319483.125 | 1200648.125 | 1462809.9688 | 1382008.0391 | 1302099.3672 | 1290404.3081 | 1229002.038 | 1383415.098 | 1319033.113 | 1417890.822 | 1626875.688 | 1302022.548 | 1498579.821 | 1289928.576 | 1303859.904 | 194568.071 | 199896.864 | 132849.318 | 132136.622 | 118708.35 | 62521.134 | 144925.386 | 51403.51 | 103885.425 | 110666.836 | 134779.816 | 1386341.332
570715000000013508 | 1999-09-27 | 31 | 1000 | 54.2 | 45 | BONUS | 1 MW | 851 | Ålborg | LAND | Klitgaard, Ulsted | 1g | 579470.68 | 6329091.85 | SDFE2018 | 76000-01 | Historiske produktionstal (kWh): 1999: 485422.8125; Historiske produktionstal (kWh): 2000: 1919681.25; Historiske produktionstal (kWh): 2001: 1678161.1875; Historiske produktionstal (kWh): 2002: 1735514.3828; Historiske produktionstal (kWh): 2003: 1571916.0273; Historiske produktionstal (kWh): 2004: 1737142.7812; Historiske produktionstal (kWh): 2005: 1644257.1953; Historiske produktionstal (kWh): 2006: 1502090.8086; Historiske produktionstal (kWh): 2007: 1873707.2031; Historiske produktionstal (kWh): 2008: 1755016.7891; Historiske produktionstal (kWh): 2009: 1634772.7812; Historiske produktionstal (kWh): 2010: 1567785.2047; Historiske produktionstal (kWh): 2011: 1811363.2; Historiske produktionstal (kWh): 2012: 1781894.1736; Historiske produktionstal (kWh): 2013: 1636190.49; Historiske produktionstal (kWh): 2014: 1685872.71; Historiske produktionstal (kWh): 2015: 2001894.25; Historiske produktionstal (kWh): 2016: 1572393.5; Historiske produktionstal (kWh): 2017: 1788494.0094; Historiske produktionstal (kWh): 2018: 1570966.25; Historiske produktionstal (kWh): 2019: 1546000.65; Produktionstal for indeværende år (kWh) inklusive egenproduktion: 2020-01-01: 234032.15; Produktionstal for indeværende år (kWh) inklusive egenproduktion: 2020-02-01: 239935.4; Produktionstal for indeværende år (kWh) inklusive egenproduktion: 2020-03-01: 168894.75; Produktionstal for indeværende år (kWh) inklusive egenproduktion: 2020-04-01: 174358.75; Produktionstal for indeværende år (kWh) inklusive egenproduktion: 2020-05-01: 143938.9; Produktionstal for indeværende år (kWh) inklusive egenproduktion: 2020-06-01: 68911.75; Produktionstal for indeværende år (kWh) inklusive egenproduktion: 2020-07-01: 150012; Produktionstal for indeværende år (kWh) inklusive egenproduktion: 2020-08-01: 55269.15; Produktionstal for indeværende år (kWh) inklusive egenproduktion: 2020-09-01: 125943.8; Produktionstal for indeværende år (kWh) inklusive egenproduktion: 2020-10-01: 115754.8; Produktionstal for indeværende år (kWh) inklusive egenproduktion: 2020-11-01: 155192.35 | 1632243.8
570715000000013515 | 1999-09-27 | 31 | 1000 | 54.2 | 45 | BONUS | 1 MW | 851 | Ålborg | LAND | Klitgaard, Ulsted | 1d | 579122.45 | 6329247 | SDFE2018 | 76000-01 | Historiske produktionstal (kWh): 1999: 485422.8125; Historiske produktionstal (kWh): 2000: 1919681.25; Historiske produktionstal (kWh): 2001: 1678161.1875; Historiske produktionstal (kWh): 2002: 1735514.3828; Historiske produktionstal (kWh): 2003: 1571916.0273; Historiske produktionstal (kWh): 2004: 1737142.7812; Historiske produktionstal (kWh): 2005: 1644257.1953; Historiske produktionstal (kWh): 2006: 1502090.8086; Historiske produktionstal (kWh): 2007: 1873707.2031; Historiske produktionstal (kWh): 2008: 1755016.7891; Historiske produktionstal (kWh): 2009: 1634772.7812; Historiske produktionstal (kWh): 2010: 1567785.2047; Historiske produktionstal (kWh): 2011: 1811363.2; Historiske produktionstal (kWh): 2012: 1781894.1736; Historiske produktionstal (kWh): 2013: 1636190.49; Historiske produktionstal (kWh): 2014: 1685872.71; Historiske produktionstal (kWh): 2015: 2001894.25; Historiske produktionstal (kWh): 2016: 1572393.5; Historiske produktionstal (kWh): 2017: 1788494.0094; Historiske produktionstal (kWh): 2018: 1570966.25; Historiske produktionstal (kWh): 2019: 1546000.65; Produktionstal for indeværende år (kWh) inklusive egenproduktion: 2020-01-01: 234032.15; Produktionstal for indeværende år (kWh) inklusive egenproduktion: 2020-02-01: 239935.4; Produktionstal for indeværende år (kWh) inklusive egenproduktion: 2020-03-01: 168894.75; Produktionstal for indeværende år (kWh) inklusive egenproduktion: 2020-04-01: 174358.75; Produktionstal for indeværende år (kWh) inklusive egenproduktion: 2020-05-01: 143938.9; Produktionstal for indeværende år (kWh) inklusive egenproduktion: 2020-06-01: 68911.75; Produktionstal for indeværende år (kWh) inklusive egenproduktion: 2020-07-01: 150012; Produktionstal for indeværende år (kWh) inklusive egenproduktion: 2020-08-01: 55269.15; Produktionstal for indeværende år (kWh) inklusive egenproduktion: 2020-09-01: 125943.8; Produktionstal for indeværende år (kWh) inklusive egenproduktion: 2020-10-01: 115754.8; Produktionstal for indeværende år (kWh) inklusive egenproduktion: 2020-11-01: 155192.35 | 1632243.8
570715000000013522 | 1999-09-27 | 31 | 1000 | 54.2 | 45 | BONUS | 1 MW | 851 | Ålborg | LAND | Klitgaard, Ulsted | 1a | 578776.19 | 6329401.3 | SDFE2018 | 76000-01 | Historiske produktionstal (kWh): 1999: 485422.8125; Historiske produktionstal (kWh): 2000: 1919681.25; Historiske produktionstal (kWh): 2001: 1678161.1875; Historiske produktionstal (kWh): 2002: 1735514.3828; Historiske produktionstal (kWh): 2003: 1571916.0273; Historiske produktionstal (kWh): 2004: 1737142.7812; Historiske produktionstal (kWh): 2005: 1644257.1953; Historiske produktionstal (kWh): 2006: 1502090.8086; Historiske produktionstal (kWh): 2007: 1873707.2031; Historiske produktionstal (kWh): 2008: 1755016.7891; Historiske produktionstal (kWh): 2009: 1634772.7812; Historiske produktionstal (kWh): 2010: 1567785.2047; Historiske produktionstal (kWh): 2011: 1811363.2; Historiske produktionstal (kWh): 2012: 1781894.1736; Historiske produktionstal (kWh): 2013: 1636190.49; Historiske produktionstal (kWh): 2014: 1685872.71; Historiske produktionstal (kWh): 2015: 2001894.25; Historiske produktionstal (kWh): 2016: 1572393.5; Historiske produktionstal (kWh): 2017: 1788494.0094; Historiske produktionstal (kWh): 2018: 1570966.25; Historiske produktionstal (kWh): 2019: 1546000.65; Produktionstal for indeværende år (kWh) inklusive egenproduktion: 2020-01-01: 234032.15; Produktionstal for indeværende år (kWh) inklusive egenproduktion: 2020-02-01: 239935.4; Produktionstal for indeværende år (kWh) inklusive egenproduktion: 2020-03-01: 168894.75; Produktionstal for indeværende år (kWh) inklusive egenproduktion: 2020-04-01: 174358.75; Produktionstal for indeværende år (kWh) inklusive egenproduktion: 2020-05-01: 143938.9; Produktionstal for indeværende år (kWh) inklusive egenproduktion: 2020-06-01: 68911.75; Produktionstal for indeværende år (kWh) inklusive egenproduktion: 2020-07-01: 150012; Produktionstal for indeværende år (kWh) inklusive egenproduktion: 2020-08-01: 55269.15; Produktionstal for indeværende år (kWh) inklusive egenproduktion: 2020-09-01: 125943.8; Produktionstal for indeværende år (kWh) inklusive egenproduktion: 2020-10-01: 115754.8; Produktionstal for indeværende år (kWh) inklusive egenproduktion: 2020-11-01: 155192.35 | 1632243.8
570715000000013539 | 1999-09-27 | 31 | 1000 | 54.2 | 45 | BONUS | 1 MW | 851 | Ålborg | LAND | Klitgaard, Ulsted | 1q | 579431.29 | 6329470.75 | SDFE2018 | 76000-01 | Historiske produktionstal (kWh): 1999: 485422.8125; Historiske produktionstal (kWh): 2000: 1919681.25; Historiske produktionstal (kWh): 2001: 1678161.1875; Historiske produktionstal (kWh): 2002: 1735514.3828; Historiske produktionstal (kWh): 2003: 1571916.0273; Historiske produktionstal (kWh): 2004: 1737142.7812; Historiske produktionstal (kWh): 2005: 1644257.1953; Historiske produktionstal (kWh): 2006: 1502090.8086; Historiske produktionstal (kWh): 2007: 1873707.2031; Historiske produktionstal (kWh): 2008: 1755016.7891; Historiske produktionstal (kWh): 2009: 1634772.7812; Historiske produktionstal (kWh): 2010: 1567785.2047; Historiske produktionstal (kWh): 2011: 1811363.2; Historiske produktionstal (kWh): 2012: 1781894.1736; Historiske produktionstal (kWh): 2013: 1636190.49; Historiske produktionstal (kWh): 2014: 1685872.71; Historiske produktionstal (kWh): 2015: 2001894.25; Historiske produktionstal (kWh): 2016: 1572393.5; Historiske produktionstal (kWh): 2017: 1788494.0094; Historiske produktionstal (kWh): 2018: 1570966.25; Historiske produktionstal (kWh): 2019: 1546000.65; Produktionstal for indeværende år (kWh) inklusive egenproduktion: 2020-01-01: 234032.15; Produktionstal for indeværende år (kWh) inklusive egenproduktion: 2020-02-01: 239935.4; Produktionstal for indeværende år (kWh) inklusive egenproduktion: 2020-03-01: 168894.75; Produktionstal for indeværende år (kWh) inklusive egenproduktion: 2020-04-01: 174358.75; Produktionstal for indeværende år (kWh) inklusive egenproduktion: 2020-05-01: 143938.9; Produktionstal for indeværende år (kWh) inklusive egenproduktion: 2020-06-01: 68911.75; Produktionstal for indeværende år (kWh) inklusive egenproduktion: 2020-07-01: 150012; Produktionstal for indeværende år (kWh) inklusive egenproduktion: 2020-08-01: 55269.15; Produktionstal for indeværende år (kWh) inklusive egenproduktion: 2020-09-01: 125943.8; Produktionstal for indeværende år (kWh) inklusive egenproduktion: 2020-10-01: 115754.8; Produktionstal for indeværende år (kWh) inklusive egenproduktion: 2020-11-01: 155192.35 | 1632243.8
570715000000013546 | 1999-09-27 | 31 | 1000 | 54.2 | 45 | BONUS | 1 MW | 851 | Ålborg | LAND | Klitgaard, Ulsted | 1a | 579082.98 | 6329625.76 | SDFE2018 | 76000-01 | Historiske produktionstal (kWh): 1999: 485422.8125; Historiske produktionstal (kWh): 2000: 1919681.25; Historiske produktionstal (kWh): 2001: 1678161.1875; Historiske produktionstal (kWh): 2002: 1735514.3828; Historiske produktionstal (kWh): 2003: 1571916.0273; Historiske produktionstal (kWh): 2004: 1737142.7812; Historiske produktionstal (kWh): 2005: 1644257.1953; Historiske produktionstal (kWh): 2006: 1502090.8086; Historiske produktionstal (kWh): 2007: 1873707.2031; Historiske produktionstal (kWh): 2008: 1755016.7891; Historiske produktionstal (kWh): 2009: 1634772.7812; Historiske produktionstal (kWh): 2010: 1567785.2047; Historiske produktionstal (kWh): 2011: 1811363.2; Historiske produktionstal (kWh): 2012: 1781894.1736; Historiske produktionstal (kWh): 2013: 1636190.49; Historiske produktionstal (kWh): 2014: 1685872.71; Historiske produktionstal (kWh): 2015: 2001894.25; Historiske produktionstal (kWh): 2016: 1572393.5; Historiske produktionstal (kWh): 2017: 1788494.0094; Historiske produktionstal (kWh): 2018: 1570966.25; Historiske produktionstal (kWh): 2019: 1546000.65; Produktionstal for indeværende år (kWh) inklusive egenproduktion: 2020-01-01: 234032.15; Produktionstal for indeværende år (kWh) inklusive egenproduktion: 2020-02-01: 239935.4; Produktionstal for indeværende år (kWh) inklusive egenproduktion: 2020-03-01: 168894.75; Produktionstal for indeværende år (kWh) inklusive egenproduktion: 2020-04-01: 174358.75; Produktionstal for indeværende år (kWh) inklusive egenproduktion: 2020-05-01: 143938.9; Produktionstal for indeværende år (kWh) inklusive egenproduktion: 2020-06-01: 68911.75; Produktionstal for indeværende år (kWh) inklusive egenproduktion: 2020-07-01: 150012; Produktionstal for indeværende år (kWh) inklusive egenproduktion: 2020-08-01: 55269.15; Produktionstal for indeværende år (kWh) inklusive egenproduktion: 2020-09-01: 125943.8; Produktionstal for indeværende år (kWh) inklusive egenproduktion: 2020-10-01: 115754.8; Produktionstal for indeværende år (kWh) inklusive egenproduktion: 2020-11-01: 155192.35 | 1632243.8
570715000000057311 | 2002-12-19 | 28 | 2750 | 92 | 70 | NEG Micon | NM 92/750 | 851 | Ålborg | LAND | Klarup by | 44f | 565272.9 | 6322246.22 | SDFE2018 | 44434 | Historiske produktionstal (kWh): 2002: 146608.5; Historiske produktionstal (kWh): 2003: 4683070.3438; Historiske produktionstal (kWh): 2004: 5875704.75; Historiske produktionstal (kWh): 2005: 5735694.5; Historiske produktionstal (kWh): 2006: 3102911.25; Historiske produktionstal (kWh): 2007: 3564262.5; Historiske produktionstal (kWh): 2008: 5847626.25; Historiske produktionstal (kWh): 2009: 5021530.5; Historiske produktionstal (kWh): 2010: 6060577.25; Historiske produktionstal (kWh): 2011: 6468373.25; Historiske produktionstal (kWh): 2012: 6719785.5; Historiske produktionstal (kWh): 2013: 5302232.75; Historiske produktionstal (kWh): 2014: 5731040; Historiske produktionstal (kWh): 2015: 6116451.5; Historiske produktionstal (kWh): 2016: 4579778; Historiske produktionstal (kWh): 2017: 6254401.75; Historiske produktionstal (kWh): 2018: 4764886.25; Historiske produktionstal (kWh): 2019: 5337005.75; Produktionstal for indeværende år (kWh) inklusive egenproduktion: 2020-01-01: 871463.5; Produktionstal for indeværende år (kWh) inklusive egenproduktion: 2020-02-01: 941485.25; Produktionstal for indeværende år (kWh) inklusive egenproduktion: 2020-03-01: 594971.5; Produktionstal for indeværende år (kWh) inklusive egenproduktion: 2020-04-01: 491220.25; Produktionstal for indeværende år (kWh) inklusive egenproduktion: 2020-05-01: 533913.25; Produktionstal for indeværende år (kWh) inklusive egenproduktion: 2020-06-01: 276964.75; Produktionstal for indeværende år (kWh) inklusive egenproduktion: 2020-07-01: 292748.25; Produktionstal for indeværende år (kWh) inklusive egenproduktion: 2020-08-01: 0; Produktionstal for indeværende år (kWh) inklusive egenproduktion: 2020-09-01: 0; Produktionstal for indeværende år (kWh) inklusive egenproduktion: 2020-10-01: 0; Produktionstal for indeværende år (kWh) inklusive egenproduktion: 2020-11-01: 0 | 4002766.75
570715000000057328 | 2002-12-19 | 28 | 2300 | 82.4 | 80 | BONUS | 2,3 MW | 851 | Ålborg | LAND | Klarup by | 1b | 565527.85 | 6322087.04 | SDFE2018 | 044-435/5 | Historiske produktionstal (kWh): 2003: 4995156.75; Historiske produktionstal (kWh): 2004: 5689219.5; Historiske produktionstal (kWh): 2005: 5583697.75; Historiske produktionstal (kWh): 2006: 5213160.5; Historiske produktionstal (kWh): 2007: 6287759.25; Historiske produktionstal (kWh): 2008: 5943492; Historiske produktionstal (kWh): 2009: 5531030.25; Historiske produktionstal (kWh): 2010: 5338551.625; Historiske produktionstal (kWh): 2011: 6223976.625; Historiske produktionstal (kWh): 2012: 6044855.25; Historiske produktionstal (kWh): 2013: 5615939.875; Historiske produktionstal (kWh): 2014: 6029686.875; Historiske produktionstal (kWh): 2015: 6896996; Historiske produktionstal (kWh): 2016: 5416541.75; Historiske produktionstal (kWh): 2017: 5844214.625; Historiske produktionstal (kWh): 2018: 5216425.625; Historiske produktionstal (kWh): 2019: 5564785.125; Produktionstal for indeværende år (kWh) inklusive egenproduktion: 2020-01-01: 820955.375; Produktionstal for indeværende år (kWh) inklusive egenproduktion: 2020-02-01: 824104.25; Produktionstal for indeværende år (kWh) inklusive egenproduktion: 2020-03-01: 550937.25; Produktionstal for indeværende år (kWh) inklusive egenproduktion: 2020-04-01: 495593.125; Produktionstal for indeværende år (kWh) inklusive egenproduktion: 2020-05-01: 445926.375; Produktionstal for indeværende år (kWh) inklusive egenproduktion: 2020-06-01: 252211; Produktionstal for indeværende år (kWh) inklusive egenproduktion: 2020-07-01: 604816.875; Produktionstal for indeværende år (kWh) inklusive egenproduktion: 2020-08-01: 221853.75; Produktionstal for indeværende år (kWh) inklusive egenproduktion: 2020-09-01: 442872.375; Produktionstal for indeværende år (kWh) inklusive egenproduktion: 2020-10-01: 436770.5; Produktionstal for indeværende år (kWh) inklusive egenproduktion: 2020-11-01: 468315.5 | 5564356.375
570715000000057335 | 2002-12-19 | 28 | 2300 | 82.4 | 80 | BONUS | 2,3 MW | 851 | Ålborg | LAND | Klarup by | 1b | 565776.58 | 6321930.96 | SDFE2018 | 044-435/6 | Historiske produktionstal (kWh): 2003: 4995156.75; Historiske produktionstal (kWh): 2004: 5689219.5; Historiske produktionstal (kWh): 2005: 5583697.75; Historiske produktionstal (kWh): 2006: 5213160.5; Historiske produktionstal (kWh): 2007: 6287759.25; Historiske produktionstal (kWh): 2008: 5943492; Historiske produktionstal (kWh): 2009: 5531030.25; Historiske produktionstal (kWh): 2010: 5338551.625; Historiske produktionstal (kWh): 2011: 6223976.625; Historiske produktionstal (kWh): 2012: 6044855.25; Historiske produktionstal (kWh): 2013: 5615939.875; Historiske produktionstal (kWh): 2014: 6029686.875; Historiske produktionstal (kWh): 2015: 6896996; Historiske produktionstal (kWh): 2016: 5416541.75; Historiske produktionstal (kWh): 2017: 5844214.625; Historiske produktionstal (kWh): 2018: 5216425.625; Historiske produktionstal (kWh): 2019: 5564785.125; Produktionstal for indeværende år (kWh) inklusive egenproduktion: 2020-01-01: 820955.375; Produktionstal for indeværende år (kWh) inklusive egenproduktion: 2020-02-01: 824104.25; Produktionstal for indeværende år (kWh) inklusive egenproduktion: 2020-03-01: 550937.25; Produktionstal for indeværende år (kWh) inklusive egenproduktion: 2020-04-01: 495593.125; Produktionstal for indeværende år (kWh) inklusive egenproduktion: 2020-05-01: 445926.375; Produktionstal for indeværende år (kWh) inklusive egenproduktion: 2020-06-01: 252211; Produktionstal for indeværende år (kWh) inklusive egenproduktion: 2020-07-01: 604816.875; Produktionstal for indeværende år (kWh) inklusive egenproduktion: 2020-08-01: 221853.75; Produktionstal for indeværende år (kWh) inklusive egenproduktion: 2020-09-01: 442872.375; Produktionstal for indeværende år (kWh) inklusive egenproduktion: 2020-10-01: 436770.5; Produktionstal for indeværende år (kWh) inklusive egenproduktion: 2020-11-01: 468315.5 | 5564356.375
570715000000057380 | 2002-10-04 | 28 | 2000 | 76 | 70 | BONUS | 2 MW | 851 | Ålborg | LAND | Stae Bg, V. Hassing Sogn | 3i | 563879.8 | 6325382.95 | SDFE2018 | 70096-01 | Historiske produktionstal (kWh): 2002: 1113538.5; Historiske produktionstal (kWh): 2003: 4275457; Historiske produktionstal (kWh): 2004: 4850922; Historiske produktionstal (kWh): 2005: 4558519.5; Historiske produktionstal (kWh): 2006: 4220527; Historiske produktionstal (kWh): 2007: 5125354; Historiske produktionstal (kWh): 2008: 4784102; Historiske produktionstal (kWh): 2009: 4525783; Historiske produktionstal (kWh): 2010: 4268959.5; Historiske produktionstal (kWh): 2011: 5063888; Historiske produktionstal (kWh): 2012: 4729594; Historiske produktionstal (kWh): 2013: 4451771; Historiske produktionstal (kWh): 2014: 4720138.433; Historiske produktionstal (kWh): 2015: 5503663.954; Historiske produktionstal (kWh): 2016: 2622693.987; Historiske produktionstal (kWh): 2017: 2252666.879; Historiske produktionstal (kWh): 2018: 3927451.47; Historiske produktionstal (kWh): 2019: 4250394.025; Produktionstal for indeværende år (kWh) inklusive egenproduktion: 2020-01-01: 612995.825; Produktionstal for indeværende år (kWh) inklusive egenproduktion: 2020-02-01: 667843.9; Produktionstal for indeværende år (kWh) inklusive egenproduktion: 2020-03-01: 426817.7; Produktionstal for indeværende år (kWh) inklusive egenproduktion: 2020-04-01: 414579.8; Produktionstal for indeværende år (kWh) inklusive egenproduktion: 2020-05-01: 333145.825; Produktionstal for indeværende år (kWh) inklusive egenproduktion: 2020-06-01: 190856.25; Produktionstal for indeværende år (kWh) inklusive egenproduktion: 2020-07-01: 454631.95; Produktionstal for indeværende år (kWh) inklusive egenproduktion: 2020-08-01: 161175.4; Produktionstal for indeværende år (kWh) inklusive egenproduktion: 2020-09-01: 299002.725; Produktionstal for indeværende år (kWh) inklusive egenproduktion: 2020-10-01: 337380.775; Produktionstal for indeværende år (kWh) inklusive egenproduktion: 2020-11-01: 465128.975 | 4363559.125
570715000000057397 | 2002-10-03 | 28 | 2000 | 76 | 70 | BONUS | 2 MW | 851 | Ålborg | LAND | Østeeladen, V. Hassing | 1h | 563645.69 | 6325593.81 | SDFE2018 | 70095-01 | Historiske produktionstal (kWh): 2002: 1083865; Historiske produktionstal (kWh): 2003: 3942263; Historiske produktionstal (kWh): 2004: 4526580; Historiske produktionstal (kWh): 2005: 4289790.5; Historiske produktionstal (kWh): 2006: 3978612; Historiske produktionstal (kWh): 2007: 4928606.5; Historiske produktionstal (kWh): 2008: 4514127.5; Historiske produktionstal (kWh): 2009: 4217012; Historiske produktionstal (kWh): 2010: 4015786.5; Historiske produktionstal (kWh): 2011: 4858134.575; Historiske produktionstal (kWh): 2012: 4594512.75; Historiske produktionstal (kWh): 2013: 4313962.579; Historiske produktionstal (kWh): 2014: 4378097.881; Historiske produktionstal (kWh): 2015: 5430945.941; Historiske produktionstal (kWh): 2016: 4007381.012; Historiske produktionstal (kWh): 2017: 4744502.527; Historiske produktionstal (kWh): 2018: 3979267.17; Historiske produktionstal (kWh): 2019: 4196178.3; Produktionstal for indeværende år (kWh) inklusive egenproduktion: 2020-01-01: 647130.2; Produktionstal for indeværende år (kWh) inklusive egenproduktion: 2020-02-01: 667645.7; Produktionstal for indeværende år (kWh) inklusive egenproduktion: 2020-03-01: 430634.425; Produktionstal for indeværende år (kWh) inklusive egenproduktion: 2020-04-01: 405449.2; Produktionstal for indeværende år (kWh) inklusive egenproduktion: 2020-05-01: 291539.935; Produktionstal for indeværende år (kWh) inklusive egenproduktion: 2020-06-01: 196682; Produktionstal for indeværende år (kWh) inklusive egenproduktion: 2020-07-01: 417720.3; Produktionstal for indeværende år (kWh) inklusive egenproduktion: 2020-08-01: 162004.375; Produktionstal for indeværende år (kWh) inklusive egenproduktion: 2020-09-01: 317810.55; Produktionstal for indeværende år (kWh) inklusive egenproduktion: 2020-10-01: 321676.85; Produktionstal for indeværende år (kWh) inklusive egenproduktion: 2020-11-01: 431718.675 | 4290012.21
570715000000057410 | 2002-09-30 | 28 | 2000 | 76 | 70 | BONUS | 2 MW | 851 | Ålborg | LAND | Østerladen, V. Hassing | 2a | 563411.36 | 6325804.14 | SDFE2018 | 71101-01 | Historiske produktionstal (kWh): 2002: 1086400.5; Historiske produktionstal (kWh): 2003: 3775473; Historiske produktionstal (kWh): 2004: 4289617; Historiske produktionstal (kWh): 2005: 4075150.5; Historiske produktionstal (kWh): 2006: 3729051.5; Historiske produktionstal (kWh): 2007: 4533604.5; Historiske produktionstal (kWh): 2008: 4229367; Historiske produktionstal (kWh): 2009: 3853666; Historiske produktionstal (kWh): 2010: 3696052.5; Historiske produktionstal (kWh): 2011: 4366610.5; Historiske produktionstal (kWh): 2012: 4035501; Historiske produktionstal (kWh): 2013: 3908831.5; Historiske produktionstal (kWh): 2014: 3930170.245; Historiske produktionstal (kWh): 2015: 4857669.453; Historiske produktionstal (kWh): 2016: 3549711.239; Historiske produktionstal (kWh): 2017: 3533246.899; Historiske produktionstal (kWh): 2018: 3586767.47; Historiske produktionstal (kWh): 2019: 3779063.95; Produktionstal for indeværende år (kWh) inklusive egenproduktion: 2020-01-01: 598839.8; Produktionstal for indeværende år (kWh) inklusive egenproduktion: 2020-02-01: 577655.8; Produktionstal for indeværende år (kWh) inklusive egenproduktion: 2020-03-01: 379022.725; Produktionstal for indeværende år (kWh) inklusive egenproduktion: 2020-04-01: 103758.2; Produktionstal for indeværende år (kWh) inklusive egenproduktion: 2020-05-01: 252939.455; Produktionstal for indeværende år (kWh) inklusive egenproduktion: 2020-06-01: 196864.675; Produktionstal for indeværende år (kWh) inklusive egenproduktion: 2020-07-01: 464526.3; Produktionstal for indeværende år (kWh) inklusive egenproduktion: 2020-08-01: 148434.05; Produktionstal for indeværende år (kWh) inklusive egenproduktion: 2020-09-01: 282878.975; Produktionstal for indeværende år (kWh) inklusive egenproduktion: 2020-10-01: 239272.825; Produktionstal for indeværende år (kWh) inklusive egenproduktion: 2020-11-01: 393114.9 | 3637307.705
570715000000057427 | 2002-10-14 | 28 | 2000 | 76 | 70 | BONUS | 2 MW | 851 | Ålborg | LAND | Vesterladen, Horsens | 1a | 562836.7 | 6326261.95 | SDFE2018 | 71102-01/01 | Historiske produktionstal (kWh): 2002: 538131.5; Historiske produktionstal (kWh): 2003: 3526505.5; Historiske produktionstal (kWh): 2004: 4368904.5; Historiske produktionstal (kWh): 2005: 4115935.5; Historiske produktionstal (kWh): 2006: 3693719.5; Historiske produktionstal (kWh): 2007: 4728405; Historiske produktionstal (kWh): 2008: 4114554.5; Historiske produktionstal (kWh): 2009: 3799540; Historiske produktionstal (kWh): 2010: 3670446; Historiske produktionstal (kWh): 2011: 4470679.2907; Historiske produktionstal (kWh): 2012: 4210921.8007; Historiske produktionstal (kWh): 2013: 3966914.0835; Historiske produktionstal (kWh): 2014: 3817870.6666; Historiske produktionstal (kWh): 2015: 4887910.9167; Historiske produktionstal (kWh): 2016: 3612839.9223; Historiske produktionstal (kWh): 2017: 4368157.8333; Historiske produktionstal (kWh): 2018: 3630330.5; Historiske produktionstal (kWh): 2019: 3898469.6667; Produktionstal for indeværende år (kWh) inklusive egenproduktion: 2020-01-01: 604927.5833; Produktionstal for indeværende år (kWh) inklusive egenproduktion: 2020-02-01: 639041.5; Produktionstal for indeværende år (kWh) inklusive egenproduktion: 2020-03-01: 393323.3333; Produktionstal for indeværende år (kWh) inklusive egenproduktion: 2020-04-01: 354495.5833; Produktionstal for indeværende år (kWh) inklusive egenproduktion: 2020-05-01: 381209.6667; Produktionstal for indeværende år (kWh) inklusive egenproduktion: 2020-06-01: 182486.1667; Produktionstal for indeværende år (kWh) inklusive egenproduktion: 2020-07-01: 467333.75; Produktionstal for indeværende år (kWh) inklusive egenproduktion: 2020-08-01: 134926.5833; Produktionstal for indeværende år (kWh) inklusive egenproduktion: 2020-09-01: 318786.5; Produktionstal for indeværende år (kWh) inklusive egenproduktion: 2020-10-01: 286709.25; Produktionstal for indeværende år (kWh) inklusive egenproduktion: 2020-11-01: 437221.75 | 4200461.6667
570715000000057434 | 2002-10-14 | 28 | 2000 | 76 | 70 | BONUS | 2 MW | 851 | Ålborg | LAND | Vesterladen, Horsens | 1a | 562661.57 | 6326523.5 | SDFE2018 | 71102-01/02 | Historiske produktionstal (kWh): 2002: 538131.5; Historiske produktionstal (kWh): 2003: 3526505.5; Historiske produktionstal (kWh): 2004: 4368904.5; Historiske produktionstal (kWh): 2005: 4115935.5; Historiske produktionstal (kWh): 2006: 3693719.5; Historiske produktionstal (kWh): 2007: 4728405; Historiske produktionstal (kWh): 2008: 4114554.5; Historiske produktionstal (kWh): 2009: 3799540; Historiske produktionstal (kWh): 2010: 3670446; Historiske produktionstal (kWh): 2011: 4470679.2907; Historiske produktionstal (kWh): 2012: 4210921.8007; Historiske produktionstal (kWh): 2013: 3966914.0835; Historiske produktionstal (kWh): 2014: 3817870.6666; Historiske produktionstal (kWh): 2015: 4887910.9167; Historiske produktionstal (kWh): 2016: 3612839.9223; Historiske produktionstal (kWh): 2017: 4368157.8333; Historiske produktionstal (kWh): 2018: 3630330.5; Historiske produktionstal (kWh): 2019: 3898469.6667; Produktionstal for indeværende år (kWh) inklusive egenproduktion: 2020-01-01: 604927.5833; Produktionstal for indeværende år (kWh) inklusive egenproduktion: 2020-02-01: 639041.5; Produktionstal for indeværende år (kWh) inklusive egenproduktion: 2020-03-01: 393323.3333; Produktionstal for indeværende år (kWh) inklusive egenproduktion: 2020-04-01: 354495.5833; Produktionstal for indeværende år (kWh) inklusive egenproduktion: 2020-05-01: 381209.6667; Produktionstal for indeværende år (kWh) inklusive egenproduktion: 2020-06-01: 182486.1667; Produktionstal for indeværende år (kWh) inklusive egenproduktion: 2020-07-01: 467333.75; Produktionstal for indeværende år (kWh) inklusive egenproduktion: 2020-08-01: 134926.5833; Produktionstal for indeværende år (kWh) inklusive egenproduktion: 2020-09-01: 318786.5; Produktionstal for indeværende år (kWh) inklusive egenproduktion: 2020-10-01: 286709.25; Produktionstal for indeværende år (kWh) inklusive egenproduktion: 2020-11-01: 437221.75 | 4200461.6667
570715000000057441 | 2002-10-14 | 28 | 2000 | 76 | 70 | BONUS | 2 MW | 851 | Ålborg | LAND | Vesterladen, Horsens | 1a | 562486.31 | 6326785.48 | SDFE2018 | 71102-01/03 | Historiske produktionstal (kWh): 2002: 538131.5; Historiske produktionstal (kWh): 2003: 3526505.5; Historiske produktionstal (kWh): 2004: 4368904.5; Historiske produktionstal (kWh): 2005: 4115935.5; Historiske produktionstal (kWh): 2006: 3693719.5; Historiske produktionstal (kWh): 2007: 4728405; Historiske produktionstal (kWh): 2008: 4114554.5; Historiske produktionstal (kWh): 2009: 3799540; Historiske produktionstal (kWh): 2010: 3670446; Historiske produktionstal (kWh): 2011: 4470679.2907; Historiske produktionstal (kWh): 2012: 4210921.8007; Historiske produktionstal (kWh): 2013: 3966914.0835; Historiske produktionstal (kWh): 2014: 3817870.6666; Historiske produktionstal (kWh): 2015: 4887910.9167; Historiske produktionstal (kWh): 2016: 3612839.9223; Historiske produktionstal (kWh): 2017: 4368157.8333; Historiske produktionstal (kWh): 2018: 3630330.5; Historiske produktionstal (kWh): 2019: 3898469.6667; Produktionstal for indeværende år (kWh) inklusive egenproduktion: 2020-01-01: 604927.5833; Produktionstal for indeværende år (kWh) inklusive egenproduktion: 2020-02-01: 639041.5; Produktionstal for indeværende år (kWh) inklusive egenproduktion: 2020-03-01: 393323.3333; Produktionstal for indeværende år (kWh) inklusive egenproduktion: 2020-04-01: 354495.5833; Produktionstal for indeværende år (kWh) inklusive egenproduktion: 2020-05-01: 381209.6667; Produktionstal for indeværende år (kWh) inklusive egenproduktion: 2020-06-01: 182486.1667; Produktionstal for indeværende år (kWh) inklusive egenproduktion: 2020-07-01: 467333.75; Produktionstal for indeværende år (kWh) inklusive egenproduktion: 2020-08-01: 134926.5833; Produktionstal for indeværende år (kWh) inklusive egenproduktion: 2020-09-01: 318786.5; Produktionstal for indeværende år (kWh) inklusive egenproduktion: 2020-10-01: 286709.25; Produktionstal for indeværende år (kWh) inklusive egenproduktion: 2020-11-01: 437221.75 | 4200461.6667
570715000000086960 | 2009-08-06 | 21 | 2300 | 93 | 80 | SIEMENS | SWT 2.3-93 | 851 | Ålborg | LAND | Nørrekær Enge, Farstrup | 69p | 523982.08 | 6318569.18 | SDFE2018 | 534 | Historiske produktionstal (kWh): 2009: 3462087.5625; Historiske produktionstal (kWh): 2010: 7181890.9345; Historiske produktionstal (kWh): 2011: 8242976.25; Historiske produktionstal (kWh): 2012: 8380690.25; Historiske produktionstal (kWh): 2013: 7633622.5; Historiske produktionstal (kWh): 2014: 7702680; Historiske produktionstal (kWh): 2015: 8835128.5; Historiske produktionstal (kWh): 2016: 6930352; Historiske produktionstal (kWh): 2017: 8185533; Historiske produktionstal (kWh): 2018: 7212212.25; Historiske produktionstal (kWh): 2019: 6923914.5; Produktionstal for indeværende år (kWh) inklusive egenproduktion: 2020-01-01: 1074630.5; Produktionstal for indeværende år (kWh) inklusive egenproduktion: 2020-02-01: 858509.5; Produktionstal for indeværende år (kWh) inklusive egenproduktion: 2020-03-01: 730684.25; Produktionstal for indeværende år (kWh) inklusive egenproduktion: 2020-04-01: 595916.75; Produktionstal for indeværende år (kWh) inklusive egenproduktion: 2020-05-01: 616550; Produktionstal for indeværende år (kWh) inklusive egenproduktion: 2020-06-01: 303074.75; Produktionstal for indeværende år (kWh) inklusive egenproduktion: 2020-07-01: 757238; Produktionstal for indeværende år (kWh) inklusive egenproduktion: 2020-08-01: 335314.75; Produktionstal for indeværende år (kWh) inklusive egenproduktion: 2020-09-01: 639219.25; Produktionstal for indeværende år (kWh) inklusive egenproduktion: 2020-10-01: 661829.5; Produktionstal for indeværende år (kWh) inklusive egenproduktion: 2020-11-01: 786663.75 | 7359631
570715000000086977 | 2009-08-04 | 21 | 2300 | 93 | 80 | SIEMENS | SWT 2.3-93 | 851 | Ålborg | LAND | Nørrekær Enge, Farstrup | 83 | 524454.34 | 6318698.14 | SDFE2018 | 535 | Historiske produktionstal (kWh): 2009: 3210381.5625; Historiske produktionstal (kWh): 2010: 7261444.6262; Historiske produktionstal (kWh): 2011: 8300999.5; Historiske produktionstal (kWh): 2012: 7950628.25; Historiske produktionstal (kWh): 2013: 7621896; Historiske produktionstal (kWh): 2014: 7808277; Historiske produktionstal (kWh): 2015: 9182650.5; Historiske produktionstal (kWh): 2016: 7166041.25; Historiske produktionstal (kWh): 2017: 8180659.5; Historiske produktionstal (kWh): 2018: 7261871.5; Historiske produktionstal (kWh): 2019: 7460394.5; Produktionstal for indeværende år (kWh) inklusive egenproduktion: 2020-01-01: 1030837.25; Produktionstal for indeværende år (kWh) inklusive egenproduktion: 2020-02-01: 869282.5; Produktionstal for indeværende år (kWh) inklusive egenproduktion: 2020-03-01: 737518.5; Produktionstal for indeværende år (kWh) inklusive egenproduktion: 2020-04-01: 604852; Produktionstal for indeværende år (kWh) inklusive egenproduktion: 2020-05-01: 623117.75; Produktionstal for indeværende år (kWh) inklusive egenproduktion: 2020-06-01: 305886.5; Produktionstal for indeværende år (kWh) inklusive egenproduktion: 2020-07-01: 739840; Produktionstal for indeværende år (kWh) inklusive egenproduktion: 2020-08-01: 340598.5; Produktionstal for indeværende år (kWh) inklusive egenproduktion: 2020-09-01: 631302.75; Produktionstal for indeværende år (kWh) inklusive egenproduktion: 2020-10-01: 671672; Produktionstal for indeværende år (kWh) inklusive egenproduktion: 2020-11-01: 792729.5 | 7347637.25
570715000000086984 | 2009-08-18 | 21 | 2300 | 93 | 80 | SIEMENS | SWT 2.3-93 | 851 | Ålborg | LAND | Nørrekær Enge, Farstrup | 30b | 524922.52 | 6318827.1 | SDFE2018 | 536 | Historiske produktionstal (kWh): 2009: 2959590.0625; Historiske produktionstal (kWh): 2010: 7332084.4418; Historiske produktionstal (kWh): 2011: 8259840.25; Historiske produktionstal (kWh): 2012: 8246096.25; Historiske produktionstal (kWh): 2013: 7571540.75; Historiske produktionstal (kWh): 2014: 7908726.75; Historiske produktionstal (kWh): 2015: 9392125.5; Historiske produktionstal (kWh): 2016: 7728108.25; Historiske produktionstal (kWh): 2017: 8540405.5; Historiske produktionstal (kWh): 2018: 7496746.5; Historiske produktionstal (kWh): 2019: 7768549.25; Produktionstal for indeværende år (kWh) inklusive egenproduktion: 2020-01-01: 1119838.75; Produktionstal for indeværende år (kWh) inklusive egenproduktion: 2020-02-01: 900086.5; Produktionstal for indeværende år (kWh) inklusive egenproduktion: 2020-03-01: 768330.5; Produktionstal for indeværende år (kWh) inklusive egenproduktion: 2020-04-01: 627586.5; Produktionstal for indeværende år (kWh) inklusive egenproduktion: 2020-05-01: 632256.25; Produktionstal for indeværende år (kWh) inklusive egenproduktion: 2020-06-01: 317375; Produktionstal for indeværende år (kWh) inklusive egenproduktion: 2020-07-01: 770933; Produktionstal for indeværende år (kWh) inklusive egenproduktion: 2020-08-01: 352875.25; Produktionstal for indeværende år (kWh) inklusive egenproduktion: 2020-09-01: 569423; Produktionstal for indeværende år (kWh) inklusive egenproduktion: 2020-10-01: 693310.25; Produktionstal for indeværende år (kWh) inklusive egenproduktion: 2020-11-01: 819248.75 | 7571263.75
570715000000086991 | 2009-08-28 | 21 | 2300 | 93 | 80 | SIEMENS | SWT 2.3-93 | 851 | Ålborg | LAND | Nørrekær Enge, Farstrup | 39m | 525391.29 | 6318955.9 | SDFE2018 | 537 | Historiske produktionstal (kWh): 2009: 2985075.1172; Historiske produktionstal (kWh): 2010: 7219088.7425; Historiske produktionstal (kWh): 2011: 8109900; Historiske produktionstal (kWh): 2012: 8329404; Historiske produktionstal (kWh): 2013: 7664933.5; Historiske produktionstal (kWh): 2014: 7840817.75; Historiske produktionstal (kWh): 2015: 9476409.75; Historiske produktionstal (kWh): 2016: 6887292; Historiske produktionstal (kWh): 2017: 8558101.75; Historiske produktionstal (kWh): 2018: 7668231.75; Historiske produktionstal (kWh): 2019: 6165717.75; Produktionstal for indeværende år (kWh) inklusive egenproduktion: 2020-01-01: 1125129.5; Produktionstal for indeværende år (kWh) inklusive egenproduktion: 2020-02-01: 900694.5; Produktionstal for indeværende år (kWh) inklusive egenproduktion: 2020-03-01: 742825; Produktionstal for indeværende år (kWh) inklusive egenproduktion: 2020-04-01: 626859.75; Produktionstal for indeværende år (kWh) inklusive egenproduktion: 2020-05-01: 579620.75; Produktionstal for indeværende år (kWh) inklusive egenproduktion: 2020-06-01: 333036; Produktionstal for indeværende år (kWh) inklusive egenproduktion: 2020-07-01: 772251.75; Produktionstal for indeværende år (kWh) inklusive egenproduktion: 2020-08-01: 356917; Produktionstal for indeværende år (kWh) inklusive egenproduktion: 2020-09-01: 687189.25; Produktionstal for indeværende år (kWh) inklusive egenproduktion: 2020-10-01: 688044; Produktionstal for indeværende år (kWh) inklusive egenproduktion: 2020-11-01: 824864 | 7637431.5
570715000000087004 | 2009-08-24 | 21 | 2300 | 93 | 80 | SIEMENS | SWT 2.3-93 | 851 | Ålborg | LAND | Nørrekær Enge, Farstrup | 22a | 525860.88 | 6319085.07 | SDFE2018 | 538 | Historiske produktionstal (kWh): 2009: 2966852.0156; Historiske produktionstal (kWh): 2010: 7227249.6162; Historiske produktionstal (kWh): 2011: 7980552.5; Historiske produktionstal (kWh): 2012: 8415271.25; Historiske produktionstal (kWh): 2013: 7364319.25; Historiske produktionstal (kWh): 2014: 7945044; Historiske produktionstal (kWh): 2015: 9522729; Historiske produktionstal (kWh): 2016: 7795753.5; Historiske produktionstal (kWh): 2017: 8367490; Historiske produktionstal (kWh): 2018: 7740789.75; Historiske produktionstal (kWh): 2019: 7535279.5; Produktionstal for indeværende år (kWh) inklusive egenproduktion: 2020-01-01: 1132243.25; Produktionstal for indeværende år (kWh) inklusive egenproduktion: 2020-02-01: 899182; Produktionstal for indeværende år (kWh) inklusive egenproduktion: 2020-03-01: 769749.5; Produktionstal for indeværende år (kWh) inklusive egenproduktion: 2020-04-01: 628164.75; Produktionstal for indeværende år (kWh) inklusive egenproduktion: 2020-05-01: 649379.5; Produktionstal for indeværende år (kWh) inklusive egenproduktion: 2020-06-01: 354669.5; Produktionstal for indeværende år (kWh) inklusive egenproduktion: 2020-07-01: 778185.25; Produktionstal for indeværende år (kWh) inklusive egenproduktion: 2020-08-01: 360672; Produktionstal for indeværende år (kWh) inklusive egenproduktion: 2020-09-01: 670992.75; Produktionstal for indeværende år (kWh) inklusive egenproduktion: 2020-10-01: 706767.75; Produktionstal for indeværende år (kWh) inklusive egenproduktion: 2020-11-01: 827706.75 | 7777713
570715000000087011 | 2009-08-25 | 21 | 2300 | 93 | 80 | SIEMENS | SWT 2.3-93 | 851 | Ålborg | LAND | Nørrekær Enge, Farstrup | 10c | 526331.69 | 6319214.45 | SDFE2018 | 539 | Historiske produktionstal (kWh): 2009: 3104678.3125; Historiske produktionstal (kWh): 2010: 7553018.2775; Historiske produktionstal (kWh): 2011: 8258182.25; Historiske produktionstal (kWh): 2012: 8582251.75; Historiske produktionstal (kWh): 2013: 7889984.5; Historiske produktionstal (kWh): 2014: 8092694.75; Historiske produktionstal (kWh): 2015: 9594363; Historiske produktionstal (kWh): 2016: 7960400; Historiske produktionstal (kWh): 2017: 8775716.25; Historiske produktionstal (kWh): 2018: 7857132.75; Historiske produktionstal (kWh): 2019: 7948708; Produktionstal for indeværende år (kWh) inklusive egenproduktion: 2020-01-01: 1135650.5; Produktionstal for indeværende år (kWh) inklusive egenproduktion: 2020-02-01: 866646.75; Produktionstal for indeværende år (kWh) inklusive egenproduktion: 2020-03-01: 776628; Produktionstal for indeværende år (kWh) inklusive egenproduktion: 2020-04-01: 633298.75; Produktionstal for indeværende år (kWh) inklusive egenproduktion: 2020-05-01: 654045; Produktionstal for indeværende år (kWh) inklusive egenproduktion: 2020-06-01: 358022.5; Produktionstal for indeværende år (kWh) inklusive egenproduktion: 2020-07-01: 766404; Produktionstal for indeværende år (kWh) inklusive egenproduktion: 2020-08-01: 372915; Produktionstal for indeværende år (kWh) inklusive egenproduktion: 2020-09-01: 678727.75; Produktionstal for indeværende år (kWh) inklusive egenproduktion: 2020-10-01: 698813.75; Produktionstal for indeværende år (kWh) inklusive egenproduktion: 2020-11-01: 828425.25 | 7769577.25
570715000000088162 | 2009-10-11 | 21 | 2300 | 93 | 80 | SIEMENS | SWT 2.3-93 | 851 | Ålborg | LAND | Lyngdrup by, Horsens | 3k | 567632.17 | 6333408.13 | SDFE2018 | 72011 | Historiske produktionstal (kWh): 2009: 1234932.0078; Historiske produktionstal (kWh): 2010: 5637514; Historiske produktionstal (kWh): 2011: 6714738.5; Historiske produktionstal (kWh): 2012: 6696492.05; Historiske produktionstal (kWh): 2013: 6206596.5; Historiske produktionstal (kWh): 2014: 5966973.148; Historiske produktionstal (kWh): 2015: 7382594.75; Historiske produktionstal (kWh): 2016: 6292745.25; Historiske produktionstal (kWh): 2017: 7139346.938; Historiske produktionstal (kWh): 2018: 5843391.75; Historiske produktionstal (kWh): 2019: 4620915.25; Produktionstal for indeværende år (kWh) inklusive egenproduktion: 2020-01-01: 504598.5; Produktionstal for indeværende år (kWh) inklusive egenproduktion: 2020-02-01: 375973.75; Produktionstal for indeværende år (kWh) inklusive egenproduktion: 2020-03-01: 284539; Produktionstal for indeværende år (kWh) inklusive egenproduktion: 2020-04-01: 216606; Produktionstal for indeværende år (kWh) inklusive egenproduktion: 2020-05-01: 241865.25; Produktionstal for indeværende år (kWh) inklusive egenproduktion: 2020-06-01: 206051; Produktionstal for indeværende år (kWh) inklusive egenproduktion: 2020-07-01: 398693; Produktionstal for indeværende år (kWh) inklusive egenproduktion: 2020-08-01: 176362; Produktionstal for indeværende år (kWh) inklusive egenproduktion: 2020-09-01: 367385.75; Produktionstal for indeværende år (kWh) inklusive egenproduktion: 2020-10-01: 361387.25; Produktionstal for indeværende år (kWh) inklusive egenproduktion: 2020-11-01: 212500.25 | 3345961.75
570715000000088193 | 2009-10-11 | 21 | 2300 | 93 | 80 | SIEMENS | SWT 2.3-93 | 851 | Ålborg | LAND | Lyngdrup by, Horsens | 3n | 567898.98 | 6333275.09 | SDFE2018 | 72012 | Historiske produktionstal (kWh): 2009: 1130421.48; Historiske produktionstal (kWh): 2010: 5384070.5; Historiske produktionstal (kWh): 2011: 6479065.25; Historiske produktionstal (kWh): 2012: 6226079.654; Historiske produktionstal (kWh): 2013: 5945210.56; Historiske produktionstal (kWh): 2014: 6181912.25; Historiske produktionstal (kWh): 2015: 7248183.5; Historiske produktionstal (kWh): 2016: 5707720.75; Historiske produktionstal (kWh): 2017: 6677160.949; Historiske produktionstal (kWh): 2018: 5516856.75; Historiske produktionstal (kWh): 2019: 4251008; Produktionstal for indeværende år (kWh) inklusive egenproduktion: 2020-01-01: 479528.5; Produktionstal for indeværende år (kWh) inklusive egenproduktion: 2020-02-01: 382270.5; Produktionstal for indeværende år (kWh) inklusive egenproduktion: 2020-03-01: 261885; Produktionstal for indeværende år (kWh) inklusive egenproduktion: 2020-04-01: 202077.5; Produktionstal for indeværende år (kWh) inklusive egenproduktion: 2020-05-01: 205758.25; Produktionstal for indeværende år (kWh) inklusive egenproduktion: 2020-06-01: 180341.5; Produktionstal for indeværende år (kWh) inklusive egenproduktion: 2020-07-01: 357721.25; Produktionstal for indeværende år (kWh) inklusive egenproduktion: 2020-08-01: 163305.75; Produktionstal for indeværende år (kWh) inklusive egenproduktion: 2020-09-01: 335152.5; Produktionstal for indeværende år (kWh) inklusive egenproduktion: 2020-10-01: 340554; Produktionstal for indeværende år (kWh) inklusive egenproduktion: 2020-11-01: 184799.25 | 3093394
570715000000088209 | 2009-10-11 | 21 | 2300 | 93 | 80 | SIEMENS | SWT 2.3-93 | 851 | Ålborg | LAND | Lyngdrup by, Horsens | 4k | 568163.89 | 6333142.67 | SDFE2018 | 72013 | Historiske produktionstal (kWh): 2009: 1230393.5078; Historiske produktionstal (kWh): 2010: 5405027.75; Historiske produktionstal (kWh): 2011: 6328673.75; Historiske produktionstal (kWh): 2012: 6064359.487; Historiske produktionstal (kWh): 2013: 5645301.75; Historiske produktionstal (kWh): 2014: 6104804.5; Historiske produktionstal (kWh): 2015: 7125233.25; Historiske produktionstal (kWh): 2016: 5869861.75; Historiske produktionstal (kWh): 2017: 5873276.906; Historiske produktionstal (kWh): 2018: 5097147.75; Historiske produktionstal (kWh): 2019: 4092079.5; Produktionstal for indeværende år (kWh) inklusive egenproduktion: 2020-01-01: 446760; Produktionstal for indeværende år (kWh) inklusive egenproduktion: 2020-02-01: 345275; Produktionstal for indeværende år (kWh) inklusive egenproduktion: 2020-03-01: 253615.5; Produktionstal for indeværende år (kWh) inklusive egenproduktion: 2020-04-01: 198002.5; Produktionstal for indeværende år (kWh) inklusive egenproduktion: 2020-05-01: 199555.25; Produktionstal for indeværende år (kWh) inklusive egenproduktion: 2020-06-01: 182890; Produktionstal for indeværende år (kWh) inklusive egenproduktion: 2020-07-01: 347976.5; Produktionstal for indeværende år (kWh) inklusive egenproduktion: 2020-08-01: 155444.25; Produktionstal for indeværende år (kWh) inklusive egenproduktion: 2020-09-01: 279748.75; Produktionstal for indeværende år (kWh) inklusive egenproduktion: 2020-10-01: 333743.25; Produktionstal for indeværende år (kWh) inklusive egenproduktion: 2020-11-01: 190520 | 2933531
570715000000088216 | 2009-11-03 | 21 | 2300 | 93 | 80 | SIEMENS | SWT 2.3-93 | 851 | Ålborg | LAND | Lyngdrup by, Horsens | 4l | 568431.39 | 6333009.63 | SDFE2018 | 72014 | Historiske produktionstal (kWh): 2009: 979575.75; Historiske produktionstal (kWh): 2010: 5437021; Historiske produktionstal (kWh): 2011: 6458868; Historiske produktionstal (kWh): 2012: 6138296.002; Historiske produktionstal (kWh): 2013: 5988300.34; Historiske produktionstal (kWh): 2014: 6091509.75; Historiske produktionstal (kWh): 2015: 7205128.5; Historiske produktionstal (kWh): 2016: 5915941.75; Historiske produktionstal (kWh): 2017: 6507550.203; Historiske produktionstal (kWh): 2018: 5371522.5; Historiske produktionstal (kWh): 2019: 5561039.25; Produktionstal for indeværende år (kWh) inklusive egenproduktion: 2020-01-01: 830918.5; Produktionstal for indeværende år (kWh) inklusive egenproduktion: 2020-02-01: 852540.5; Produktionstal for indeværende år (kWh) inklusive egenproduktion: 2020-03-01: 586729.75; Produktionstal for indeværende år (kWh) inklusive egenproduktion: 2020-04-01: 553876.75; Produktionstal for indeværende år (kWh) inklusive egenproduktion: 2020-05-01: 504948; Produktionstal for indeværende år (kWh) inklusive egenproduktion: 2020-06-01: 262995; Produktionstal for indeværende år (kWh) inklusive egenproduktion: 2020-07-01: 579028.25; Produktionstal for indeværende år (kWh) inklusive egenproduktion: 2020-08-01: 217126.25; Produktionstal for indeværende år (kWh) inklusive egenproduktion: 2020-09-01: 450983.5; Produktionstal for indeværende år (kWh) inklusive egenproduktion: 2020-10-01: 472530.5; Produktionstal for indeværende år (kWh) inklusive egenproduktion: 2020-11-01: 618680 | 5930357
570715000000088223 | 2009-10-29 | 21 | 2300 | 93 | 80 | SIEMENS | SWT 2.3-93 | 851 | Ålborg | LAND | Lyngdrup by, Horsens | 4m | 568697.88 | 6332876.82 | SDFE2018 | 72015 | Historiske produktionstal (kWh): 2009: 1184077; Historiske produktionstal (kWh): 2010: 5492867.5; Historiske produktionstal (kWh): 2011: 6455033.5; Historiske produktionstal (kWh): 2012: 6179783.847; Historiske produktionstal (kWh): 2013: 5982593.75; Historiske produktionstal (kWh): 2014: 6211758.001; Historiske produktionstal (kWh): 2015: 7287853.995; Historiske produktionstal (kWh): 2016: 5992739.25; Historiske produktionstal (kWh): 2017: 6741195.453; Historiske produktionstal (kWh): 2018: 5299263.25; Historiske produktionstal (kWh): 2019: 5422034.25; Produktionstal for indeværende år (kWh) inklusive egenproduktion: 2020-01-01: 802932.25; Produktionstal for indeværende år (kWh) inklusive egenproduktion: 2020-02-01: 829415.75; Produktionstal for indeværende år (kWh) inklusive egenproduktion: 2020-03-01: 580378.25; Produktionstal for indeværende år (kWh) inklusive egenproduktion: 2020-04-01: 523318.75; Produktionstal for indeværende år (kWh) inklusive egenproduktion: 2020-05-01: 466390.75; Produktionstal for indeværende år (kWh) inklusive egenproduktion: 2020-06-01: 263214.25; Produktionstal for indeværende år (kWh) inklusive egenproduktion: 2020-07-01: 577748; Produktionstal for indeværende år (kWh) inklusive egenproduktion: 2020-08-01: 206289.5; Produktionstal for indeværende år (kWh) inklusive egenproduktion: 2020-09-01: 331902.5; Produktionstal for indeværende år (kWh) inklusive egenproduktion: 2020-10-01: 465909.25; Produktionstal for indeværende år (kWh) inklusive egenproduktion: 2020-11-01: 607971.75 | 5655471
570715000000088230 | 2009-10-29 | 21 | 2300 | 93 | 80 | SIEMENS | SWT 2.3-93 | 851 | Ålborg | LAND | Lyngdrup by, Horsens | 4n | 568964.42 | 6332744.14 | SDFE2018 | 72016 | Historiske produktionstal (kWh): 2009: 1168962.75; Historiske produktionstal (kWh): 2010: 5510114; Historiske produktionstal (kWh): 2011: 6501945.25; Historiske produktionstal (kWh): 2012: 6246013.749; Historiske produktionstal (kWh): 2013: 6037086.25; Historiske produktionstal (kWh): 2014: 6159882.25; Historiske produktionstal (kWh): 2015: 7229573; Historiske produktionstal (kWh): 2016: 5976288.5; Historiske produktionstal (kWh): 2017: 6769007.313; Historiske produktionstal (kWh): 2018: 5207995; Historiske produktionstal (kWh): 2019: 4061644.25; Produktionstal for indeværende år (kWh) inklusive egenproduktion: 2020-01-01: 426433.75; Produktionstal for indeværende år (kWh) inklusive egenproduktion: 2020-02-01: 313521.75; Produktionstal for indeværende år (kWh) inklusive egenproduktion: 2020-03-01: 238419.25; Produktionstal for indeværende år (kWh) inklusive egenproduktion: 2020-04-01: 194622.5; Produktionstal for indeværende år (kWh) inklusive egenproduktion: 2020-05-01: 202524.25; Produktionstal for indeværende år (kWh) inklusive egenproduktion: 2020-06-01: 170626.25; Produktionstal for indeværende år (kWh) inklusive egenproduktion: 2020-07-01: 328119.5; Produktionstal for indeværende år (kWh) inklusive egenproduktion: 2020-08-01: 146006.25; Produktionstal for indeværende år (kWh) inklusive egenproduktion: 2020-09-01: 255905.5; Produktionstal for indeværende år (kWh) inklusive egenproduktion: 2020-10-01: 318732.25; Produktionstal for indeværende år (kWh) inklusive egenproduktion: 2020-11-01: 181419.5 | 2776330.75
570715000000088247 | 2009-11-02 | 21 | 2300 | 93 | 80 | SIEMENS | SWT 2.3-93 | 851 | Ålborg | LAND | Lyngdrup by, Horsens | 4o | 569230.85 | 6332611.27 | SDFE2018 | 72017 | Historiske produktionstal (kWh): 2009: 1207545; Historiske produktionstal (kWh): 2010: 5585000; Historiske produktionstal (kWh): 2011: 6859224.75; Historiske produktionstal (kWh): 2012: 6495332.413; Historiske produktionstal (kWh): 2013: 6152212.75; Historiske produktionstal (kWh): 2014: 6587888.5; Historiske produktionstal (kWh): 2015: 7535733.5; Historiske produktionstal (kWh): 2016: 6189259.5; Historiske produktionstal (kWh): 2017: 6995858.766; Historiske produktionstal (kWh): 2018: 5455994; Historiske produktionstal (kWh): 2019: 5207853.5; Produktionstal for indeværende år (kWh) inklusive egenproduktion: 2020-01-01: 775130; Produktionstal for indeværende år (kWh) inklusive egenproduktion: 2020-02-01: 655896.75; Produktionstal for indeværende år (kWh) inklusive egenproduktion: 2020-03-01: 506079; Produktionstal for indeværende år (kWh) inklusive egenproduktion: 2020-04-01: 443799.75; Produktionstal for indeværende år (kWh) inklusive egenproduktion: 2020-05-01: 447566.5; Produktionstal for indeværende år (kWh) inklusive egenproduktion: 2020-06-01: 271741; Produktionstal for indeværende år (kWh) inklusive egenproduktion: 2020-07-01: 509279; Produktionstal for indeværende år (kWh) inklusive egenproduktion: 2020-08-01: 213704.5; Produktionstal for indeværende år (kWh) inklusive egenproduktion: 2020-09-01: 408983.25; Produktionstal for indeværende år (kWh) inklusive egenproduktion: 2020-10-01: 441501.75; Produktionstal for indeværende år (kWh) inklusive egenproduktion: 2020-11-01: 469998.25 | 5143679.75
570715000001367815 | 2013-10-10 | 17 | 25 | 13 | 18 | HSWind Aps | Viking 25 | 851 | Ålborg | Land |  |  | 539926.54 | 6311665.25 | SDFE2018 |  | Historiske produktionstal (kWh): 2013: 8838.98; Historiske produktionstal (kWh): 2014: 32189.105; Historiske produktionstal (kWh): 2015: 40060.8; Historiske produktionstal (kWh): 2016: 28098.19; Historiske produktionstal (kWh): 2017: 35906.81; Historiske produktionstal (kWh): 2018: 31625.888; Historiske produktionstal (kWh): 2019: 34488.952; Produktionstal for indeværende år (kWh) inklusive egenproduktion: 2020-01-01: 6125.276; Produktionstal for indeværende år (kWh) inklusive egenproduktion: 2020-02-01: 6558.716; Produktionstal for indeværende år (kWh) inklusive egenproduktion: 2020-03-01: 4541.204; Produktionstal for indeværende år (kWh) inklusive egenproduktion: 2020-04-01: 4064.832; Produktionstal for indeværende år (kWh) inklusive egenproduktion: 2020-05-01: 3714.172; Produktionstal for indeværende år (kWh) inklusive egenproduktion: 2020-06-01: 1701.38; Produktionstal for indeværende år (kWh) inklusive egenproduktion: 2020-07-01: 4597.996; Produktionstal for indeværende år (kWh) inklusive egenproduktion: 2020-08-01: 1716.284; Produktionstal for indeværende år (kWh) inklusive egenproduktion: 2020-09-01: 3151.596; Produktionstal for indeværende år (kWh) inklusive egenproduktion: 2020-10-01: 2977.936; Produktionstal for indeværende år (kWh) inklusive egenproduktion: 2020-11-01: 4110.28 | 43259.672
570715000001437228 | 2015-02-10 | 15 | 10 | 7 | 21 | KVA Vind | 2020-10-06 | 851 | Ålborg | Land |  |  |  |  | Stamdata |  | Historiske produktionstal (kWh): 2015: 13852.464; Historiske produktionstal (kWh): 2016: 10820.719; Historiske produktionstal (kWh): 2017: 14122.27; Historiske produktionstal (kWh): 2018: 10947.26; Historiske produktionstal (kWh): 2019: 8740.47; Produktionstal for indeværende år (kWh) inklusive egenproduktion: 2020-01-01: 1518.21; Produktionstal for indeværende år (kWh) inklusive egenproduktion: 2020-02-01: 2256.39; Produktionstal for indeværende år (kWh) inklusive egenproduktion: 2020-03-01: 1298.85; Produktionstal for indeværende år (kWh) inklusive egenproduktion: 2020-04-01: 1597.03; Produktionstal for indeværende år (kWh) inklusive egenproduktion: 2020-05-01: 874.69; Produktionstal for indeværende år (kWh) inklusive egenproduktion: 2020-06-01: 433.14; Produktionstal for indeværende år (kWh) inklusive egenproduktion: 2020-07-01: 947.63; Produktionstal for indeværende år (kWh) inklusive egenproduktion: 2020-08-01: 283.97; Produktionstal for indeværende år (kWh) inklusive egenproduktion: 2020-09-01: 639.09; Produktionstal for indeværende år (kWh) inklusive egenproduktion: 2020-10-01: 601.6; Produktionstal for indeværende år (kWh) inklusive egenproduktion: 2020-11-01: 643.05 | 11093.65
570715000001443601 | 2015-04-07 | 15 | 25 | 13 | 18 | HSWind Aps | Viking 25 | 851 | Ålborg | Land |  |  | 550525.16 | 6318872.93 | SDFE2018 |  | Historiske produktionstal (kWh): 2016: 23096.94; Historiske produktionstal (kWh): 2017: 29386.41; Historiske produktionstal (kWh): 2018: 21277.816; Historiske produktionstal (kWh): 2019: 19835.604; Produktionstal for indeværende år (kWh) inklusive egenproduktion: 2020-01-01: 493.976; Produktionstal for indeværende år (kWh) inklusive egenproduktion: 2020-02-01: 2850.608; Produktionstal for indeværende år (kWh) inklusive egenproduktion: 2020-03-01: 1918.288; Produktionstal for indeværende år (kWh) inklusive egenproduktion: 2020-04-01: 2558.94; Produktionstal for indeværende år (kWh) inklusive egenproduktion: 2020-05-01: 2322.66; Produktionstal for indeværende år (kWh) inklusive egenproduktion: 2020-06-01: 1187.132; Produktionstal for indeværende år (kWh) inklusive egenproduktion: 2020-07-01: 3748.972; Produktionstal for indeværende år (kWh) inklusive egenproduktion: 2020-08-01: 818.572; Produktionstal for indeværende år (kWh) inklusive egenproduktion: 2020-09-01: 2059.528; Produktionstal for indeværende år (kWh) inklusive egenproduktion: 2020-10-01: 1240.94; Produktionstal for indeværende år (kWh) inklusive egenproduktion: 2020-11-01: 2100.244 | 21299.86
570715000001444011 | 2015-03-30 | 15 | 10 | 7 | 21 | KVA Vind | 2020-10-06 | 851 | Ålborg | Land |  |  |  |  | Stamdata |  | Historiske produktionstal (kWh): 2015: 12096.495; Historiske produktionstal (kWh): 2016: 14247.94; Historiske produktionstal (kWh): 2017: 17684.88; Historiske produktionstal (kWh): 2018: 14237.06; Historiske produktionstal (kWh): 2019: 14079.06; Produktionstal for indeværende år (kWh) inklusive egenproduktion: 2020-01-01: 2343.92; Produktionstal for indeværende år (kWh) inklusive egenproduktion: 2020-02-01: 2408.02; Produktionstal for indeværende år (kWh) inklusive egenproduktion: 2020-03-01: 1545.37; Produktionstal for indeværende år (kWh) inklusive egenproduktion: 2020-04-01: 1773.2; Produktionstal for indeværende år (kWh) inklusive egenproduktion: 2020-05-01: 1482.27; Produktionstal for indeværende år (kWh) inklusive egenproduktion: 2020-06-01: 618.38; Produktionstal for indeværende år (kWh) inklusive egenproduktion: 2020-07-01: 1496.73; Produktionstal for indeværende år (kWh) inklusive egenproduktion: 2020-08-01: 496; Produktionstal for indeværende år (kWh) inklusive egenproduktion: 2020-09-01: 1055.16; Produktionstal for indeværende år (kWh) inklusive egenproduktion: 2020-10-01: 777.63; Produktionstal for indeværende år (kWh) inklusive egenproduktion: 2020-11-01: 1367.11 | 15363.79
570715000001444660 | 2016-09-14 | 14 | 10 | 7.1 | 21 | KVA Vind | 2020-10-06 | 851 | Ålborg | Land |  |  |  |  | Stamdata |  | Historiske produktionstal (kWh): 2016: 1933.068; Historiske produktionstal (kWh): 2017: 19511.02; Historiske produktionstal (kWh): 2018: 15017.276; Historiske produktionstal (kWh): 2019: 15056.688; Produktionstal for indeværende år (kWh) inklusive egenproduktion: 2020-01-01: 2021.184; Produktionstal for indeværende år (kWh) inklusive egenproduktion: 2020-02-01: 2300.784; Produktionstal for indeværende år (kWh) inklusive egenproduktion: 2020-03-01: 1440.372; Produktionstal for indeværende år (kWh) inklusive egenproduktion: 2020-04-01: 1668.692; Produktionstal for indeværende år (kWh) inklusive egenproduktion: 2020-05-01: 1601.564; Produktionstal for indeværende år (kWh) inklusive egenproduktion: 2020-06-01: 694.68; Produktionstal for indeværende år (kWh) inklusive egenproduktion: 2020-07-01: 1890.716; Produktionstal for indeværende år (kWh) inklusive egenproduktion: 2020-08-01: 586.328; Produktionstal for indeværende år (kWh) inklusive egenproduktion: 2020-09-01: 1133.708; Produktionstal for indeværende år (kWh) inklusive egenproduktion: 2020-10-01: 1017.848; Produktionstal for indeværende år (kWh) inklusive egenproduktion: 2020-11-01: 1627.684 | 15983.56
570715000001445049 | 2015-08-01 | 15 | 10 | 14 | 18 | Solid Wind Power A/S | SWP-10-16 TG20 | 851 | Ålborg | Land |  |  |  |  | Stamdata |  | Historiske produktionstal (kWh): 2016: 38396.95; Historiske produktionstal (kWh): 2017: 42298.774; Historiske produktionstal (kWh): 2018: 36306.48; Historiske produktionstal (kWh): 2019: 33835.488; Produktionstal for indeværende år (kWh) inklusive egenproduktion: 2020-01-01: 4740.848; Produktionstal for indeværende år (kWh) inklusive egenproduktion: 2020-02-01: 4319.404; Produktionstal for indeværende år (kWh) inklusive egenproduktion: 2020-03-01: 3534.552; Produktionstal for indeværende år (kWh) inklusive egenproduktion: 2020-04-01: 3291.952; Produktionstal for indeværende år (kWh) inklusive egenproduktion: 2020-05-01: 3097.004; Produktionstal for indeværende år (kWh) inklusive egenproduktion: 2020-06-01: 1455.612; Produktionstal for indeværende år (kWh) inklusive egenproduktion: 2020-07-01: 2888.54; Produktionstal for indeværende år (kWh) inklusive egenproduktion: 2020-08-01: 1287.488; Produktionstal for indeværende år (kWh) inklusive egenproduktion: 2020-09-01: 2703.104; Produktionstal for indeværende år (kWh) inklusive egenproduktion: 2020-10-01: 2285.08; Produktionstal for indeværende år (kWh) inklusive egenproduktion: 2020-11-01: 3097.94 | 32701.524
570715000001452153 | 2015-08-18 | 15 | 10 | 7.1 | 21 | KVA Vind | KVA Vind 6-10 | 851 | Ålborg | Land |  |  |  |  | Stamdata |  | Historiske produktionstal (kWh): 2015: 5877; Historiske produktionstal (kWh): 2016: 17701.58; Historiske produktionstal (kWh): 2017: 22122.942; Historiske produktionstal (kWh): 2018: 19073.56; Historiske produktionstal (kWh): 2019: 18434.316; Produktionstal for indeværende år (kWh) inklusive egenproduktion: 2020-01-01: 2704.676; Produktionstal for indeværende år (kWh) inklusive egenproduktion: 2020-02-01: 2980.384; Produktionstal for indeværende år (kWh) inklusive egenproduktion: 2020-03-01: 1988.044; Produktionstal for indeværende år (kWh) inklusive egenproduktion: 2020-04-01: 1950.588; Produktionstal for indeværende år (kWh) inklusive egenproduktion: 2020-05-01: 1718.188; Produktionstal for indeværende år (kWh) inklusive egenproduktion: 2020-06-01: 886.908; Produktionstal for indeværende år (kWh) inklusive egenproduktion: 2020-07-01: 1966.068; Produktionstal for indeværende år (kWh) inklusive egenproduktion: 2020-08-01: 690.432; Produktionstal for indeværende år (kWh) inklusive egenproduktion: 2020-09-01: 1247.62; Produktionstal for indeværende år (kWh) inklusive egenproduktion: 2020-10-01: 1357.732; Produktionstal for indeværende år (kWh) inklusive egenproduktion: 2020-11-01: 1881.08 | 19371.72
570715000001462954 | 2015-07-08 | 15 | 10 | 14 | 18 | Solid Wind Power A/S | SWP-10-16 TG20 | 851 | Ålborg | Land |  |  | 546351.02 | 6318742.44 | SDFE2018 |  | Historiske produktionstal (kWh): 2015: 17194.77; Historiske produktionstal (kWh): 2016: 28769.03; Historiske produktionstal (kWh): 2017: 32766.568; Historiske produktionstal (kWh): 2018: 26042.172; Historiske produktionstal (kWh): 2019: 28770.448; Produktionstal for indeværende år (kWh) inklusive egenproduktion: 2020-01-01: 4461.776; Produktionstal for indeværende år (kWh) inklusive egenproduktion: 2020-02-01: 4248.776; Produktionstal for indeværende år (kWh) inklusive egenproduktion: 2020-03-01: 3386.676; Produktionstal for indeværende år (kWh) inklusive egenproduktion: 2020-04-01: 3114.62; Produktionstal for indeværende år (kWh) inklusive egenproduktion: 2020-05-01: 2876.468; Produktionstal for indeværende år (kWh) inklusive egenproduktion: 2020-06-01: 1204.948; Produktionstal for indeværende år (kWh) inklusive egenproduktion: 2020-07-01: 3058.176; Produktionstal for indeværende år (kWh) inklusive egenproduktion: 2020-08-01: 1082.708; Produktionstal for indeværende år (kWh) inklusive egenproduktion: 2020-09-01: 1848.696; Produktionstal for indeværende år (kWh) inklusive egenproduktion: 2020-10-01: 1890.532; Produktionstal for indeværende år (kWh) inklusive egenproduktion: 2020-11-01: 3100.872 | 30274.248
570715000001462992 | 2015-07-09 | 15 | 10 | 14 | 18 | Solid Wind Power A/S | SWP-10-16 TG20 | 851 | Ålborg | Land |  |  |  |  | Stamdata |  | Historiske produktionstal (kWh): 2015: 21784.162; Historiske produktionstal (kWh): 2016: 38157.4; Historiske produktionstal (kWh): 2017: 42827.72; Historiske produktionstal (kWh): 2018: 38180.828; Historiske produktionstal (kWh): 2019: 38485.852; Produktionstal for indeværende år (kWh) inklusive egenproduktion: 2020-01-01: 5651.892; Produktionstal for indeværende år (kWh) inklusive egenproduktion: 2020-02-01: 5067.112; Produktionstal for indeværende år (kWh) inklusive egenproduktion: 2020-03-01: 4126.132; Produktionstal for indeværende år (kWh) inklusive egenproduktion: 2020-04-01: 3703.016; Produktionstal for indeværende år (kWh) inklusive egenproduktion: 2020-05-01: 3775.988; Produktionstal for indeværende år (kWh) inklusive egenproduktion: 2020-06-01: 1747.968; Produktionstal for indeværende år (kWh) inklusive egenproduktion: 2020-07-01: 4242.152; Produktionstal for indeværende år (kWh) inklusive egenproduktion: 2020-08-01: 1679.86; Produktionstal for indeværende år (kWh) inklusive egenproduktion: 2020-09-01: 2901.388; Produktionstal for indeværende år (kWh) inklusive egenproduktion: 2020-10-01: 2938.092; Produktionstal for indeværende år (kWh) inklusive egenproduktion: 2020-11-01: 4004.036 | 39837.636
570715000001463593 | 2015-09-29 | 15 | 10 | 7.1 | 21 | KVA Vind | KVA Vind 6-10 | 851 | Ålborg | Land |  |  |  |  | Stamdata |  | Historiske produktionstal (kWh): 2015: 4618.94; Historiske produktionstal (kWh): 2016: 12811.6; Historiske produktionstal (kWh): 2017: 7940.87; Historiske produktionstal (kWh): 2018: 11533.532; Historiske produktionstal (kWh): 2019: 11114.576; Produktionstal for indeværende år (kWh) inklusive egenproduktion: 2020-01-01: 1434.444; Produktionstal for indeværende år (kWh) inklusive egenproduktion: 2020-02-01: 1742.06; Produktionstal for indeværende år (kWh) inklusive egenproduktion: 2020-03-01: 1068.932; Produktionstal for indeværende år (kWh) inklusive egenproduktion: 2020-04-01: 1445.224; Produktionstal for indeværende år (kWh) inklusive egenproduktion: 2020-05-01: 1267.06; Produktionstal for indeværende år (kWh) inklusive egenproduktion: 2020-06-01: 502.528; Produktionstal for indeværende år (kWh) inklusive egenproduktion: 2020-07-01: 1491.772; Produktionstal for indeværende år (kWh) inklusive egenproduktion: 2020-08-01: 413.464; Produktionstal for indeværende år (kWh) inklusive egenproduktion: 2020-09-01: 921.544; Produktionstal for indeværende år (kWh) inklusive egenproduktion: 2020-10-01: 752.528; Produktionstal for indeværende år (kWh) inklusive egenproduktion: 2020-11-01: 1034.212 | 12073.768
570715000001472052 | 2015-08-18 | 15 | 10 | 14 | 18 | Solid Wind Power A/S | SWP10-14TG20 | 851 | Ålborg | Land |  |  | 572743.29 | 6328157.29 | SDFE2018 |  | Historiske produktionstal (kWh): 2015: 14512.049; Historiske produktionstal (kWh): 2016: 35496.332; Historiske produktionstal (kWh): 2017: 40790.68; Historiske produktionstal (kWh): 2018: 35322.31; Historiske produktionstal (kWh): 2019: 36214.13; Produktionstal for indeværende år (kWh) inklusive egenproduktion: 2020-01-01: 4814.17; Produktionstal for indeværende år (kWh) inklusive egenproduktion: 2020-02-01: 5032.85; Produktionstal for indeværende år (kWh) inklusive egenproduktion: 2020-03-01: 3616.34; Produktionstal for indeværende år (kWh) inklusive egenproduktion: 2020-04-01: 3804.91; Produktionstal for indeværende år (kWh) inklusive egenproduktion: 2020-05-01: 3726.77; Produktionstal for indeværende år (kWh) inklusive egenproduktion: 2020-06-01: 1823.98; Produktionstal for indeværende år (kWh) inklusive egenproduktion: 2020-07-01: 4140.36; Produktionstal for indeværende år (kWh) inklusive egenproduktion: 2020-08-01: 1584.09; Produktionstal for indeværende år (kWh) inklusive egenproduktion: 2020-09-01: 2956.1; Produktionstal for indeværende år (kWh) inklusive egenproduktion: 2020-10-01: 2526.98; Produktionstal for indeværende år (kWh) inklusive egenproduktion: 2020-11-01: 3505.24 | 37531.79
570715000001479136 | 2015-08-31 | 15 | 10 | 14 | 18 | Solid Wind Power A/S | SWP10-14TG20 | 851 | Ålborg | Land |  |  | 574600.91 | 6321373.06 | SDFE2018 |  | Historiske produktionstal (kWh): 2015: 13767.104; Historiske produktionstal (kWh): 2016: 31615.738; Historiske produktionstal (kWh): 2017: 34649.81; Historiske produktionstal (kWh): 2018: 31748.35; Historiske produktionstal (kWh): 2019: 31432.87; Produktionstal for indeværende år (kWh) inklusive egenproduktion: 2020-01-01: 4393.69; Produktionstal for indeværende år (kWh) inklusive egenproduktion: 2020-02-01: 4530.81; Produktionstal for indeværende år (kWh) inklusive egenproduktion: 2020-03-01: 3487.91; Produktionstal for indeværende år (kWh) inklusive egenproduktion: 2020-04-01: 3169.12; Produktionstal for indeværende år (kWh) inklusive egenproduktion: 2020-05-01: 2945.85; Produktionstal for indeværende år (kWh) inklusive egenproduktion: 2020-06-01: 1657.22; Produktionstal for indeværende år (kWh) inklusive egenproduktion: 2020-07-01: 2798.18; Produktionstal for indeværende år (kWh) inklusive egenproduktion: 2020-08-01: 1476.33; Produktionstal for indeværende år (kWh) inklusive egenproduktion: 2020-09-01: 2385.63; Produktionstal for indeværende år (kWh) inklusive egenproduktion: 2020-10-01: 2726.87; Produktionstal for indeværende år (kWh) inklusive egenproduktion: 2020-11-01: 3256.62 | 32828.23
570715000001481771 | 2015-09-15 | 15 | 10 | 7 | 21 | KVA Vind | KVA Vind 6-10 | 851 | Ålborg | Land |  |  | 555969.48 | 6342312.78 | SDFE2018 |  | Historiske produktionstal (kWh): 2015: 5279.016; Historiske produktionstal (kWh): 2016: 11690.164; Historiske produktionstal (kWh): 2017: 16376.106; Historiske produktionstal (kWh): 2018: 12519.09; Historiske produktionstal (kWh): 2019: 12259.38; Produktionstal for indeværende år (kWh) inklusive egenproduktion: 2020-01-01: 2100.34; Produktionstal for indeværende år (kWh) inklusive egenproduktion: 2020-02-01: 2247.59; Produktionstal for indeværende år (kWh) inklusive egenproduktion: 2020-03-01: 1536.33; Produktionstal for indeværende år (kWh) inklusive egenproduktion: 2020-04-01: 1523.72; Produktionstal for indeværende år (kWh) inklusive egenproduktion: 2020-05-01: 1217.83; Produktionstal for indeværende år (kWh) inklusive egenproduktion: 2020-06-01: 590.52; Produktionstal for indeværende år (kWh) inklusive egenproduktion: 2020-07-01: 1452.09; Produktionstal for indeværende år (kWh) inklusive egenproduktion: 2020-08-01: 440.73; Produktionstal for indeværende år (kWh) inklusive egenproduktion: 2020-09-01: 985.2; Produktionstal for indeværende år (kWh) inklusive egenproduktion: 2020-10-01: 799.15; Produktionstal for indeværende år (kWh) inklusive egenproduktion: 2020-11-01: 1373.49 | 14266.99
570715000001489715 | 2015-11-10 | 15 | 10 | 7.1 | 21 | KVA Vind | KVA Vind 6-10 | 851 | Ålborg | Land |  |  | 562828.86 | 6314705.74 | SDFE2018 |  | Historiske produktionstal (kWh): 2015: 1642.32; Historiske produktionstal (kWh): 2016: 10267.88; Historiske produktionstal (kWh): 2017: 14885.62; Historiske produktionstal (kWh): 2018: 12940.532; Historiske produktionstal (kWh): 2019: 12689.1; Produktionstal for indeværende år (kWh) inklusive egenproduktion: 2020-01-01: 1437.392; Produktionstal for indeværende år (kWh) inklusive egenproduktion: 2020-02-01: 1785.332; Produktionstal for indeværende år (kWh) inklusive egenproduktion: 2020-03-01: 1038.432; Produktionstal for indeværende år (kWh) inklusive egenproduktion: 2020-04-01: 1403.76; Produktionstal for indeværende år (kWh) inklusive egenproduktion: 2020-05-01: 451.408; Produktionstal for indeværende år (kWh) inklusive egenproduktion: 2020-06-01: 545.636; Produktionstal for indeværende år (kWh) inklusive egenproduktion: 2020-07-01: 1018.82; Produktionstal for indeværende år (kWh) inklusive egenproduktion: 2020-08-01: 429.624; Produktionstal for indeværende år (kWh) inklusive egenproduktion: 2020-09-01: 687.548; Produktionstal for indeværende år (kWh) inklusive egenproduktion: 2020-10-01: 907.44; Produktionstal for indeværende år (kWh) inklusive egenproduktion: 2020-11-01: 948.612 | 10654.004
570715000001497789 | 2015-12-01 | 15 | 10 | 13 | 18 | Gaia-Wind Ltd | Gaia Wind 133-10 kW | 851 | Ålborg | Land |  |  | 551233.7 | 6332364.6 | SDFE2018 |  | Historiske produktionstal (kWh): 2016: 20763.6; Historiske produktionstal (kWh): 2017: 25073.89; Historiske produktionstal (kWh): 2018: 22239.35; Historiske produktionstal (kWh): 2019: 21986.08; Produktionstal for indeværende år (kWh) inklusive egenproduktion: 2020-01-01: 4056.23; Produktionstal for indeværende år (kWh) inklusive egenproduktion: 2020-02-01: 3639; Produktionstal for indeværende år (kWh) inklusive egenproduktion: 2020-03-01: 3008.46; Produktionstal for indeværende år (kWh) inklusive egenproduktion: 2020-04-01: 2110.07; Produktionstal for indeværende år (kWh) inklusive egenproduktion: 2020-05-01: 1785.41; Produktionstal for indeværende år (kWh) inklusive egenproduktion: 2020-06-01: 974.06; Produktionstal for indeværende år (kWh) inklusive egenproduktion: 2020-07-01: 2379.39; Produktionstal for indeværende år (kWh) inklusive egenproduktion: 2020-08-01: 824.36; Produktionstal for indeværende år (kWh) inklusive egenproduktion: 2020-09-01: 1975.7; Produktionstal for indeværende år (kWh) inklusive egenproduktion: 2020-10-01: 1814.81; Produktionstal for indeværende år (kWh) inklusive egenproduktion: 2020-11-01: 2698.65 | 25266.14
570715000001498137 | 2015-10-15 | 15 | 10 | 7 | 21 | THY møllen Aps | TWP-40-10 | 851 | Ålborg | Land |  |  | 553953.69 | 6331765.57 | SDFE2018 |  | Historiske produktionstal (kWh): 2015: 1370.658; Historiske produktionstal (kWh): 2016: 11469.84; Historiske produktionstal (kWh): 2017: 14939.473; Historiske produktionstal (kWh): 2018: 10874.35; Historiske produktionstal (kWh): 2019: 8803.16; Produktionstal for indeværende år (kWh) inklusive egenproduktion: 2020-01-01: 1951.44; Produktionstal for indeværende år (kWh) inklusive egenproduktion: 2020-02-01: 2345.85; Produktionstal for indeværende år (kWh) inklusive egenproduktion: 2020-03-01: 1409.2; Produktionstal for indeværende år (kWh) inklusive egenproduktion: 2020-04-01: 1507.81; Produktionstal for indeværende år (kWh) inklusive egenproduktion: 2020-05-01: 1181.34; Produktionstal for indeværende år (kWh) inklusive egenproduktion: 2020-06-01: 523.07; Produktionstal for indeværende år (kWh) inklusive egenproduktion: 2020-07-01: 1421.37; Produktionstal for indeværende år (kWh) inklusive egenproduktion: 2020-08-01: 246.91; Produktionstal for indeværende år (kWh) inklusive egenproduktion: 2020-09-01: 792.52; Produktionstal for indeværende år (kWh) inklusive egenproduktion: 2020-10-01: 832.27; Produktionstal for indeværende år (kWh) inklusive egenproduktion: 2020-11-01: 1187.18 | 13398.96
570715000001513724 | 2016-04-25 | 14 | 10 | 14 | 18 | Solid Wind Power A/S | SWP10-14TG20 | 851 | Ålborg | Land |  |  |  |  | Stamdata |  | Historiske produktionstal (kWh): 2017: 28881.778; Historiske produktionstal (kWh): 2018: 24054.19; Historiske produktionstal (kWh): 2019: 24311.34; Produktionstal for indeværende år (kWh) inklusive egenproduktion: 2020-01-01: 3778.07; Produktionstal for indeværende år (kWh) inklusive egenproduktion: 2020-02-01: 3968.43; Produktionstal for indeværende år (kWh) inklusive egenproduktion: 2020-03-01: 2712.03; Produktionstal for indeværende år (kWh) inklusive egenproduktion: 2020-04-01: 2723.46; Produktionstal for indeværende år (kWh) inklusive egenproduktion: 2020-05-01: 2596.18; Produktionstal for indeværende år (kWh) inklusive egenproduktion: 2020-06-01: 1194.04; Produktionstal for indeværende år (kWh) inklusive egenproduktion: 2020-07-01: 2896.83; Produktionstal for indeværende år (kWh) inklusive egenproduktion: 2020-08-01: 925.64; Produktionstal for indeværende år (kWh) inklusive egenproduktion: 2020-09-01: 1750.63; Produktionstal for indeværende år (kWh) inklusive egenproduktion: 2020-10-01: 1259.73; Produktionstal for indeværende år (kWh) inklusive egenproduktion: 2020-11-01: 2423.97 | 26229.01
570715000001521989 | 2016-05-19 | 14 | 10 | 7 | 21 | THY møllen Aps | TWP-40-10 | 851 | Ålborg | Land |  |  |  |  | Stamdata |  | Historiske produktionstal (kWh): 2017: 10584.88; Historiske produktionstal (kWh): 2018: 7719.2; Historiske produktionstal (kWh): 2019: 7700.12; Produktionstal for indeværende år (kWh) inklusive egenproduktion: 2020-01-01: 1894.47; Produktionstal for indeværende år (kWh) inklusive egenproduktion: 2020-02-01: 2226.68; Produktionstal for indeværende år (kWh) inklusive egenproduktion: 2020-03-01: 1148.84; Produktionstal for indeværende år (kWh) inklusive egenproduktion: 2020-04-01: 929.96; Produktionstal for indeværende år (kWh) inklusive egenproduktion: 2020-05-01: 623.63; Produktionstal for indeværende år (kWh) inklusive egenproduktion: 2020-06-01: 295.15; Produktionstal for indeværende år (kWh) inklusive egenproduktion: 2020-07-01: 935.21; Produktionstal for indeværende år (kWh) inklusive egenproduktion: 2020-08-01: 191.69; Produktionstal for indeværende år (kWh) inklusive egenproduktion: 2020-09-01: 542.77; Produktionstal for indeværende år (kWh) inklusive egenproduktion: 2020-10-01: 468.38; Produktionstal for indeværende år (kWh) inklusive egenproduktion: 2020-11-01: 1021.01 | 10277.79
570715000001543776 | 2016-09-12 | 14 | 10 | 14 | 18 | Solid Wind Power A/S | SWP10-14TG20 | 851 | Ålborg | Land |  |  |  |  | Stamdata |  | Historiske produktionstal (kWh): 2016: 14630.86; Historiske produktionstal (kWh): 2017: 48942.394; Historiske produktionstal (kWh): 2018: 44377.464; Historiske produktionstal (kWh): 2019: 43802.984; Produktionstal for indeværende år (kWh) inklusive egenproduktion: 2020-01-01: 5999.152; Produktionstal for indeværende år (kWh) inklusive egenproduktion: 2020-02-01: 5094.936; Produktionstal for indeværende år (kWh) inklusive egenproduktion: 2020-03-01: 4420.484; Produktionstal for indeværende år (kWh) inklusive egenproduktion: 2020-04-01: 3981.924; Produktionstal for indeværende år (kWh) inklusive egenproduktion: 2020-05-01: 3971.516; Produktionstal for indeværende år (kWh) inklusive egenproduktion: 2020-06-01: 2226.264; Produktionstal for indeværende år (kWh) inklusive egenproduktion: 2020-07-01: 4736.812; Produktionstal for indeværende år (kWh) inklusive egenproduktion: 2020-08-01: 1089.304; Produktionstal for indeværende år (kWh) inklusive egenproduktion: 2020-09-01: 1025.348; Produktionstal for indeværende år (kWh) inklusive egenproduktion: 2020-10-01: 3588.624; Produktionstal for indeværende år (kWh) inklusive egenproduktion: 2020-11-01: 4524.356 | 40658.72
570715000001546722 | 2016-08-30 | 14 | 10 | 14 | 18 | Solid Wind Power A/S | SWP10-14TG20 | 851 | Ålborg | Land |  |  |  |  | Stamdata |  | Historiske produktionstal (kWh): 2016: 8540.04; Historiske produktionstal (kWh): 2017: 28383.578; Historiske produktionstal (kWh): 2018: 23928.72; Historiske produktionstal (kWh): 2019: 23748.71; Produktionstal for indeværende år (kWh) inklusive egenproduktion: 2020-01-01: 3805.75; Produktionstal for indeværende år (kWh) inklusive egenproduktion: 2020-02-01: 3637.74; Produktionstal for indeværende år (kWh) inklusive egenproduktion: 2020-03-01: 2609.19; Produktionstal for indeværende år (kWh) inklusive egenproduktion: 2020-04-01: 2675.13; Produktionstal for indeværende år (kWh) inklusive egenproduktion: 2020-05-01: 2514.52; Produktionstal for indeværende år (kWh) inklusive egenproduktion: 2020-06-01: 1087.47; Produktionstal for indeværende år (kWh) inklusive egenproduktion: 2020-07-01: 2821.38; Produktionstal for indeværende år (kWh) inklusive egenproduktion: 2020-08-01: 876.15; Produktionstal for indeværende år (kWh) inklusive egenproduktion: 2020-09-01: 1766.92; Produktionstal for indeværende år (kWh) inklusive egenproduktion: 2020-10-01: 1356.66; Produktionstal for indeværende år (kWh) inklusive egenproduktion: 2020-11-01: 2671.72 | 25822.63
570715000001547392 | 2016-08-04 | 14 | 10 | 14 | 18 | Solid Wind Power A/S | SWP10-14TG20 | 851 | Ålborg | Land |  |  |  |  | Stamdata |  | Historiske produktionstal (kWh): 2017: 27379.992; Historiske produktionstal (kWh): 2018: 46651.4; Historiske produktionstal (kWh): 2019: 22951.02; Produktionstal for indeværende år (kWh) inklusive egenproduktion: 2020-01-01: 4383.18; Produktionstal for indeværende år (kWh) inklusive egenproduktion: 2020-02-01: 4394.56; Produktionstal for indeværende år (kWh) inklusive egenproduktion: 2020-03-01: 3219.83; Produktionstal for indeværende år (kWh) inklusive egenproduktion: 2020-04-01: 2843.83; Produktionstal for indeværende år (kWh) inklusive egenproduktion: 2020-05-01: 2537.31; Produktionstal for indeværende år (kWh) inklusive egenproduktion: 2020-06-01: 1276.77; Produktionstal for indeværende år (kWh) inklusive egenproduktion: 2020-07-01: 2897.21; Produktionstal for indeværende år (kWh) inklusive egenproduktion: 2020-08-01: 1028.66; Produktionstal for indeværende år (kWh) inklusive egenproduktion: 2020-09-01: 2124.22; Produktionstal for indeværende år (kWh) inklusive egenproduktion: 2020-10-01: 2281.41; Produktionstal for indeværende år (kWh) inklusive egenproduktion: 2020-11-01: 3022.74 | 30009.72
570715000001583017 | 2017-11-06 | 13 | 3400 | 113 | 83.5 | SIEMENS | SWT-3.2-113 DD | 851 | Ålborg | LAND | Lyngdrup By, Horsens | 5m | 569662 | 6331602 | SDFE2018 | 51864 | Historiske produktionstal (kWh): 2017: 1206583; Historiske produktionstal (kWh): 2018: 8641163; Historiske produktionstal (kWh): 2019: 8411738; Produktionstal for indeværende år (kWh) inklusive egenproduktion: 2020-01-01: 1131373; Produktionstal for indeværende år (kWh) inklusive egenproduktion: 2020-02-01: 930794; Produktionstal for indeværende år (kWh) inklusive egenproduktion: 2020-03-01: 803707; Produktionstal for indeværende år (kWh) inklusive egenproduktion: 2020-04-01: 660137; Produktionstal for indeværende år (kWh) inklusive egenproduktion: 2020-05-01: 658422; Produktionstal for indeværende år (kWh) inklusive egenproduktion: 2020-06-01: 405762; Produktionstal for indeværende år (kWh) inklusive egenproduktion: 2020-07-01: 734850; Produktionstal for indeværende år (kWh) inklusive egenproduktion: 2020-08-01: 357480; Produktionstal for indeværende år (kWh) inklusive egenproduktion: 2020-09-01: 691115; Produktionstal for indeværende år (kWh) inklusive egenproduktion: 2020-10-01: 759951; Produktionstal for indeværende år (kWh) inklusive egenproduktion: 2020-11-01: 639995 | 7773586
570715000001583024 | 2017-11-06 | 13 | 3400 | 113 | 83.5 | SIEMENS | SWT-3.2-113 DD | 851 | Ålborg | LAND | Lyngdrup By, Horsens | 6g | 569344 | 6331730 | SDFE2018 | 51863 | Historiske produktionstal (kWh): 2017: 1385759; Historiske produktionstal (kWh): 2018: 8294836; Historiske produktionstal (kWh): 2019: 7987548; Produktionstal for indeværende år (kWh) inklusive egenproduktion: 2020-01-01: 1164272; Produktionstal for indeværende år (kWh) inklusive egenproduktion: 2020-02-01: 888883; Produktionstal for indeværende år (kWh) inklusive egenproduktion: 2020-03-01: 784952; Produktionstal for indeværende år (kWh) inklusive egenproduktion: 2020-04-01: 636675; Produktionstal for indeværende år (kWh) inklusive egenproduktion: 2020-05-01: 648555; Produktionstal for indeværende år (kWh) inklusive egenproduktion: 2020-06-01: 351860; Produktionstal for indeværende år (kWh) inklusive egenproduktion: 2020-07-01: 730154; Produktionstal for indeværende år (kWh) inklusive egenproduktion: 2020-08-01: 328001; Produktionstal for indeværende år (kWh) inklusive egenproduktion: 2020-09-01: 588454; Produktionstal for indeværende år (kWh) inklusive egenproduktion: 2020-10-01: 649944; Produktionstal for indeværende år (kWh) inklusive egenproduktion: 2020-11-01: 422135 | 7193885
570715000001583031 | 2017-11-22 | 13 | 3400 | 113 | 83.5 | SIEMENS | SWT-3.2-113 DD | 851 | Ålborg | LAND | Lyngdrup By, Horsens | 6h | 569026 | 6331857 | SDFE2018 | 51862 | Historiske produktionstal (kWh): 2017: 1032534; Historiske produktionstal (kWh): 2018: 8289122; Historiske produktionstal (kWh): 2019: 8118247; Produktionstal for indeværende år (kWh) inklusive egenproduktion: 2020-01-01: 1219888; Produktionstal for indeværende år (kWh) inklusive egenproduktion: 2020-02-01: 971541; Produktionstal for indeværende år (kWh) inklusive egenproduktion: 2020-03-01: 816174; Produktionstal for indeværende år (kWh) inklusive egenproduktion: 2020-04-01: 671688; Produktionstal for indeværende år (kWh) inklusive egenproduktion: 2020-05-01: 678873; Produktionstal for indeværende år (kWh) inklusive egenproduktion: 2020-06-01: 373159; Produktionstal for indeværende år (kWh) inklusive egenproduktion: 2020-07-01: 828468; Produktionstal for indeværende år (kWh) inklusive egenproduktion: 2020-08-01: 327884; Produktionstal for indeværende år (kWh) inklusive egenproduktion: 2020-09-01: 700456; Produktionstal for indeværende år (kWh) inklusive egenproduktion: 2020-10-01: 738719; Produktionstal for indeværende år (kWh) inklusive egenproduktion: 2020-11-01: 741735 | 8068585
570715000001583048 | 2017-11-06 | 13 | 3400 | 113 | 83.5 | SIEMENS | SWT-3.2-113 DD | 851 | Ålborg | LAND | Lyngdrup By, Horsens | 6i | 568708 | 6331985 | SDFE2018 | 51861 | Historiske produktionstal (kWh): 2017: 1496421; Historiske produktionstal (kWh): 2018: 7829917; Historiske produktionstal (kWh): 2019: 7755034; Produktionstal for indeværende år (kWh) inklusive egenproduktion: 2020-01-01: 1197859; Produktionstal for indeværende år (kWh) inklusive egenproduktion: 2020-02-01: 788449; Produktionstal for indeværende år (kWh) inklusive egenproduktion: 2020-03-01: 760454; Produktionstal for indeværende år (kWh) inklusive egenproduktion: 2020-04-01: 615138; Produktionstal for indeværende år (kWh) inklusive egenproduktion: 2020-05-01: 622986; Produktionstal for indeværende år (kWh) inklusive egenproduktion: 2020-06-01: 347586; Produktionstal for indeværende år (kWh) inklusive egenproduktion: 2020-07-01: 703545; Produktionstal for indeværende år (kWh) inklusive egenproduktion: 2020-08-01: 311075; Produktionstal for indeværende år (kWh) inklusive egenproduktion: 2020-09-01: 574046; Produktionstal for indeværende år (kWh) inklusive egenproduktion: 2020-10-01: 632154; Produktionstal for indeværende år (kWh) inklusive egenproduktion: 2020-11-01: 423395 | 6976687
570715000001583055 | 2017-11-14 | 13 | 3400 | 113 | 83.5 | SIEMENS | SWT-3.2-113 DD | 851 | Ålborg | LAND | Langholt Hgd., Horsens | 1h | 568390 | 6332113 | SDFE2018 | 51860 | Historiske produktionstal (kWh): 2017: 1385363; Historiske produktionstal (kWh): 2018: 7357891; Historiske produktionstal (kWh): 2019: 7713130; Produktionstal for indeværende år (kWh) inklusive egenproduktion: 2020-01-01: 1204474; Produktionstal for indeværende år (kWh) inklusive egenproduktion: 2020-02-01: 806248; Produktionstal for indeværende år (kWh) inklusive egenproduktion: 2020-03-01: 780577; Produktionstal for indeværende år (kWh) inklusive egenproduktion: 2020-04-01: 607993; Produktionstal for indeværende år (kWh) inklusive egenproduktion: 2020-05-01: 616122; Produktionstal for indeværende år (kWh) inklusive egenproduktion: 2020-06-01: 322098; Produktionstal for indeværende år (kWh) inklusive egenproduktion: 2020-07-01: 687472; Produktionstal for indeværende år (kWh) inklusive egenproduktion: 2020-08-01: 308927; Produktionstal for indeværende år (kWh) inklusive egenproduktion: 2020-09-01: 649444; Produktionstal for indeværende år (kWh) inklusive egenproduktion: 2020-10-01: 677679; Produktionstal for indeværende år (kWh) inklusive egenproduktion: 2020-11-01: 529383 | 7190417
570715000001583062 | 2017-11-17 | 13 | 3400 | 113 | 83.5 | SIEMENS | SWT-3.2-113 DD | 851 | Ålborg | LAND | Lyngdrup By, Horsens | 5n | 568072 | 6332240 | SDFE2018 | 51859 | Historiske produktionstal (kWh): 2017: 1282710; Historiske produktionstal (kWh): 2018: 8155651; Historiske produktionstal (kWh): 2019: 8030552; Produktionstal for indeværende år (kWh) inklusive egenproduktion: 2020-01-01: 1221629; Produktionstal for indeværende år (kWh) inklusive egenproduktion: 2020-02-01: 952136; Produktionstal for indeværende år (kWh) inklusive egenproduktion: 2020-03-01: 813129; Produktionstal for indeværende år (kWh) inklusive egenproduktion: 2020-04-01: 626455; Produktionstal for indeværende år (kWh) inklusive egenproduktion: 2020-05-01: 631346; Produktionstal for indeværende år (kWh) inklusive egenproduktion: 2020-06-01: 340771; Produktionstal for indeværende år (kWh) inklusive egenproduktion: 2020-07-01: 722657; Produktionstal for indeværende år (kWh) inklusive egenproduktion: 2020-08-01: 334231; Produktionstal for indeværende år (kWh) inklusive egenproduktion: 2020-09-01: 671635; Produktionstal for indeværende år (kWh) inklusive egenproduktion: 2020-10-01: 730256; Produktionstal for indeværende år (kWh) inklusive egenproduktion: 2020-11-01: 635324 | 7679569
570715000001583079 | 2017-11-14 | 13 | 3400 | 113 | 83.5 | SIEMENS | SWT-3.2-113 DD | 851 | Ålborg | LAND | Lyngdrup By, Horsens | 5o | 567762 | 6332365 | SDFE2018 | 51858 | Historiske produktionstal (kWh): 2017: 1471429; Historiske produktionstal (kWh): 2018: 8192839; Historiske produktionstal (kWh): 2019: 7766779; Produktionstal for indeværende år (kWh) inklusive egenproduktion: 2020-01-01: 1212398; Produktionstal for indeværende år (kWh) inklusive egenproduktion: 2020-02-01: 929579; Produktionstal for indeværende år (kWh) inklusive egenproduktion: 2020-03-01: 798071; Produktionstal for indeværende år (kWh) inklusive egenproduktion: 2020-04-01: 616446; Produktionstal for indeværende år (kWh) inklusive egenproduktion: 2020-05-01: 556690; Produktionstal for indeværende år (kWh) inklusive egenproduktion: 2020-06-01: 325338; Produktionstal for indeværende år (kWh) inklusive egenproduktion: 2020-07-01: 678830; Produktionstal for indeværende år (kWh) inklusive egenproduktion: 2020-08-01: 316305; Produktionstal for indeværende år (kWh) inklusive egenproduktion: 2020-09-01: 599076; Produktionstal for indeværende år (kWh) inklusive egenproduktion: 2020-10-01: 693522; Produktionstal for indeværende år (kWh) inklusive egenproduktion: 2020-11-01: 533395 | 7259650
570715000001583086 | 2017-11-14 | 13 | 3400 | 113 | 83.5 | SIEMENS | SWT-3.2-113 DD | 851 | Ålborg | LAND | Lyngdrup By, Horsens | 5p | 567452 | 6332489 | SDFE2018 | 51857 | Historiske produktionstal (kWh): 2017: 1495746; Historiske produktionstal (kWh): 2018: 8664009; Historiske produktionstal (kWh): 2019: 8695855; Produktionstal for indeværende år (kWh) inklusive egenproduktion: 2020-01-01: 1269264; Produktionstal for indeværende år (kWh) inklusive egenproduktion: 2020-02-01: 1007757; Produktionstal for indeværende år (kWh) inklusive egenproduktion: 2020-03-01: 852956; Produktionstal for indeværende år (kWh) inklusive egenproduktion: 2020-04-01: 687034; Produktionstal for indeværende år (kWh) inklusive egenproduktion: 2020-05-01: 743975; Produktionstal for indeværende år (kWh) inklusive egenproduktion: 2020-06-01: 373369; Produktionstal for indeværende år (kWh) inklusive egenproduktion: 2020-07-01: 805967; Produktionstal for indeværende år (kWh) inklusive egenproduktion: 2020-08-01: 355217; Produktionstal for indeværende år (kWh) inklusive egenproduktion: 2020-09-01: 660636; Produktionstal for indeværende år (kWh) inklusive egenproduktion: 2020-10-01: 750654; Produktionstal for indeværende år (kWh) inklusive egenproduktion: 2020-11-01: 665650 | 8172479
570715000001593825 | 2018-01-15 | 12 | 10 | 13 | 18 | Gaia-Wind Ltd | Gaia Wind 133-10 kW | 851 | Ålborg | Land |  |  |  |  | Stamdata |  | Historiske produktionstal (kWh): 2018: 14077.07; Historiske produktionstal (kWh): 2019: 15090.71; Produktionstal for indeværende år (kWh) inklusive egenproduktion: 2020-01-01: 2626.74; Produktionstal for indeværende år (kWh) inklusive egenproduktion: 2020-02-01: 2815.71; Produktionstal for indeværende år (kWh) inklusive egenproduktion: 2020-03-01: 2022.11; Produktionstal for indeværende år (kWh) inklusive egenproduktion: 2020-04-01: 1740.62; Produktionstal for indeværende år (kWh) inklusive egenproduktion: 2020-05-01: 1346.62; Produktionstal for indeværende år (kWh) inklusive egenproduktion: 2020-06-01: 682.31; Produktionstal for indeværende år (kWh) inklusive egenproduktion: 2020-07-01: 1829.74; Produktionstal for indeværende år (kWh) inklusive egenproduktion: 2020-08-01: 589.72; Produktionstal for indeværende år (kWh) inklusive egenproduktion: 2020-09-01: 1231.56; Produktionstal for indeværende år (kWh) inklusive egenproduktion: 2020-10-01: 938.65; Produktionstal for indeværende år (kWh) inklusive egenproduktion: 2020-11-01: 1794.82 | 17618.6
571313103190009665 | 2014-09-11 | 16 | 10 | 7.1 | 21.4 | THY møllen Aps | TWP-40-10 | 851 | Ålborg | Land |  |  | 548805.27 | 6329296.36 | SDFE2018 |  | Historiske produktionstal (kWh): 2016: 8676.27; Historiske produktionstal (kWh): 2017: 11332.602; Historiske produktionstal (kWh): 2018: 8730.79; Historiske produktionstal (kWh): 2019: 8079.44; Produktionstal for indeværende år (kWh) inklusive egenproduktion: 2020-01-01: 1811.5; Produktionstal for indeværende år (kWh) inklusive egenproduktion: 2020-02-01: 1836.67; Produktionstal for indeværende år (kWh) inklusive egenproduktion: 2020-03-01: 1274.79; Produktionstal for indeværende år (kWh) inklusive egenproduktion: 2020-04-01: 959.45; Produktionstal for indeværende år (kWh) inklusive egenproduktion: 2020-05-01: 793.82; Produktionstal for indeværende år (kWh) inklusive egenproduktion: 2020-06-01: 454.33; Produktionstal for indeværende år (kWh) inklusive egenproduktion: 2020-07-01: 1152.52; Produktionstal for indeværende år (kWh) inklusive egenproduktion: 2020-08-01: 321.6; Produktionstal for indeværende år (kWh) inklusive egenproduktion: 2020-09-01: 906.88; Produktionstal for indeværende år (kWh) inklusive egenproduktion: 2020-10-01: 895.13; Produktionstal for indeværende år (kWh) inklusive egenproduktion: 2020-11-01: 1256.1 | 11662.79
571313104490391016 | 2017-04-05 | 13 | 10 | 7.1 | 21 | KVA Vind | KVA Vind 6-10 | 851 | Ålborg | Land |  |  |  |  | Stamdata |  | Historiske produktionstal (kWh): 2017: 6901.968; Historiske produktionstal (kWh): 2018: 6854.92; Historiske produktionstal (kWh): 2019: 7465.701; Produktionstal for indeværende år (kWh) inklusive egenproduktion: 2020-01-01: 661.84; Produktionstal for indeværende år (kWh) inklusive egenproduktion: 2020-02-01: 766.68; Produktionstal for indeværende år (kWh) inklusive egenproduktion: 2020-03-01: 581.392; Produktionstal for indeværende år (kWh) inklusive egenproduktion: 2020-04-01: 733.164; Produktionstal for indeværende år (kWh) inklusive egenproduktion: 2020-05-01: 773.364; Produktionstal for indeværende år (kWh) inklusive egenproduktion: 2020-06-01: 413.068; Produktionstal for indeværende år (kWh) inklusive egenproduktion: 2020-07-01: 931.024; Produktionstal for indeværende år (kWh) inklusive egenproduktion: 2020-08-01: 261.608; Produktionstal for indeværende år (kWh) inklusive egenproduktion: 2020-09-01: 573.432; Produktionstal for indeværende år (kWh) inklusive egenproduktion: 2020-10-01: 376.164; Produktionstal for indeværende år (kWh) inklusive egenproduktion: 2020-11-01: 396.22 | 6467.956
571313104490400763 | 2017-09-22 | 13 | 10 | 13 | 18.3 | Gaia-Wind Ltd | Gaia Wind 133-10 kW | 851 | Ålborg | Land |  |  |  |  | Stamdata |  | Historiske produktionstal (kWh): 2017: 2315.23; Historiske produktionstal (kWh): 2018: 10776.95; Historiske produktionstal (kWh): 2019: 14077.18; Produktionstal for indeværende år (kWh) inklusive egenproduktion: 2020-01-01: 1527.09; Produktionstal for indeværende år (kWh) inklusive egenproduktion: 2020-02-01: 1238.63; Produktionstal for indeværende år (kWh) inklusive egenproduktion: 2020-03-01: 1357.54; Produktionstal for indeværende år (kWh) inklusive egenproduktion: 2020-04-01: 1475.56; Produktionstal for indeværende år (kWh) inklusive egenproduktion: 2020-05-01: 2087.26; Produktionstal for indeværende år (kWh) inklusive egenproduktion: 2020-06-01: 1316.77; Produktionstal for indeværende år (kWh) inklusive egenproduktion: 2020-07-01: 3183.63; Produktionstal for indeværende år (kWh) inklusive egenproduktion: 2020-08-01: 1284.7; Produktionstal for indeværende år (kWh) inklusive egenproduktion: 2020-09-01: 2302.64; Produktionstal for indeværende år (kWh) inklusive egenproduktion: 2020-10-01: 2054.08; Produktionstal for indeværende år (kWh) inklusive egenproduktion: 2020-11-01: 1838.23 | 19666.13
571313113162208378 | 2018-05-24 | 12 | 10 | 14 | 18 | Solid Wind Power A/S | SWP10-14TG20 | 851 | Ålborg | Land |  |  |  |  | Stamdata |  | Historiske produktionstal (kWh): 2018: 27004.03; Historiske produktionstal (kWh): 2019: 33386.76; Produktionstal for indeværende år (kWh) inklusive egenproduktion: 2020-01-01: 4998.91; Produktionstal for indeværende år (kWh) inklusive egenproduktion: 2020-02-01: 4879.62; Produktionstal for indeværende år (kWh) inklusive egenproduktion: 2020-03-01: 3841.36; Produktionstal for indeværende år (kWh) inklusive egenproduktion: 2020-04-01: 3196.34; Produktionstal for indeværende år (kWh) inklusive egenproduktion: 2020-05-01: 2435.49; Produktionstal for indeværende år (kWh) inklusive egenproduktion: 2020-06-01: 1396.61; Produktionstal for indeværende år (kWh) inklusive egenproduktion: 2020-07-01: 2775.56; Produktionstal for indeværende år (kWh) inklusive egenproduktion: 2020-08-01: 1350; Produktionstal for indeværende år (kWh) inklusive egenproduktion: 2020-09-01: 2307.4; Produktionstal for indeværende år (kWh) inklusive egenproduktion: 2020-10-01: 2910.21; Produktionstal for indeværende år (kWh) inklusive egenproduktion: 2020-11-01: 3631.15 | 33722.65
571313113162404848 | 2019-07-29 | 11 | 10 | 13 | 18.2 | Gaia-Wind Ltd | GW133 10kW | 851 | Ålborg | Land |  |  |  |  | Stamdata |  | Historiske produktionstal (kWh): 2019: 850.97; Produktionstal for indeværende år (kWh) inklusive egenproduktion: 2020-01-01: 1442.28; Produktionstal for indeværende år (kWh) inklusive egenproduktion: 2020-02-01: 1848.79; Produktionstal for indeværende år (kWh) inklusive egenproduktion: 2020-03-01: 1290.05; Produktionstal for indeværende år (kWh) inklusive egenproduktion: 2020-04-01: 1073.09; Produktionstal for indeværende år (kWh) inklusive egenproduktion: 2020-05-01: 759.36; Produktionstal for indeværende år (kWh) inklusive egenproduktion: 2020-06-01: 618.27; Produktionstal for indeværende år (kWh) inklusive egenproduktion: 2020-07-01: 1104.54; Produktionstal for indeværende år (kWh) inklusive egenproduktion: 2020-08-01: 420; Produktionstal for indeværende år (kWh) inklusive egenproduktion: 2020-09-01: 682.15; Produktionstal for indeværende år (kWh) inklusive egenproduktion: 2020-10-01: 788.59; Produktionstal for indeværende år (kWh) inklusive egenproduktion: 2020-11-01: 1016.58 | 11043.7
570715000000001895 | 1992-04-10 | 38 | 150 | 28 | 30.2 | Wind World | W 2800-150 | 860 | Hjørring | LAND | Jonstrup By, Skt. Hans | 1g | 556412.07 | 6370243.56 | SDFE2018 | 0101-1150 | [15 empty] | 282010 | 444250 | 460320 | 428460 | 358040 | 389190 | 441896 | 364788 | 395021 | 356997.0527 | 321105.0391 | 331492.832 | 372746.2441 | 356557.9961 | 318408.7822 | 412027.0645 | 377556.9033 | 338555.458 | 324700.9849 | 402998.658 | 384232.092 | 337465.801 | 351364.861 | 439978.835 | 342870.349 | 379497.78 | 356373.562 | 304948.55 | 57693.3 | 56103.64 | 39532.58 | 37283.13 | 32557.04 | 14619.17 | 41643.15 | 15868.93 | 35590.68 | 24582.22 | 40312.88 | 395786.72
570715000000001901 | 1992-04-10 | 38 | 150 | 28 | 30.2 | Wind World | W 2800-150 | 860 | Hjørring | LAND | Jonstrup By, Skt. Hans | 1a | 556318.74 | 6370289.44 | SDFE2018 | 0101-1152 | [15 empty] | 286870 | 445390 | 463200 | 436620 | 360430 | 394110 | 447484 | 362980 | 394593 | 365149.8555 | 359322.207 | 329396.0186 | 375744.6016 | 356006.9727 | 322965.7188 | 417279.0664 | 368871.0303 | 330596.6348 | 323924.0408 | 404236.307 | 389990.837 | 350106.618 | 346152.729 | 432062.846 | 348724.787 | 406359.045 | 332894.701 | 341382.791 | 57918.465 | 54616.911 | 39148.799 | 36934.274 | 33572.59 | 14393.543 | 42357.975 | 16088.602 | 35760.842 | 22360.56 | 40309.138 | 393461.699
570715000000001918 | 1996-11-08 | 34 | 250 | 29.2 | 31.5 | Wind World | W 2920-250 | 860 | Hjørring | LAND | Rønnovsholm Hgd., Vrejlev | 1eq | 562180.28 | 6362867.87 | SDFE2018 | 0103-0782 | [19 empty] | 53320 | 439490 | 475544 | 382251 | 430798 | 398293.9062 | 390484.252 | 366765.0137 | 406176.127 | 388823.5586 | 346860.248 | 459406.0254 | 421172.4824 | 371517.417 | 277906.4661 | 405220.134 | 418215.032 | 369331.055 | 363960.744 | 452441.623 | 352342.297 | 426091.339 | 363778.554 | 361338.612 | 64135.968 | 63533.094 | 39652.587 | 41667.834 | 36996.755 | 16078.053 | 43286.97 | 14163.22 | 35014.938 | 23898.807 | 31369.656 | 409797.882
570715000000001925 | 1996-11-08 | 34 | 250 | 29.2 | 31.5 | Wind World | W 2920-250 | 860 | Hjørring | LAND | Rønnovsholm Hgd., Vrejlev | 3r | 562339.43 | 6362843.72 | SDFE2018 | 0103-0784 | [19 empty] | 48640 | 441410 | 469457 | 379234 | 427078 | 386097.6875 | 380622.1777 | 354384.8506 | 402284.418 | 386921.582 | 338736.2217 | 451317.0518 | 410584.4297 | 364016.1543 | 343390.6996 | 376977.448 | 392974.508 | 370644.537 | 374771.73 | 443632.495 | 342923.447 | 401521.466 | 350344.248 | 343667.627 | 62686.771 | 57906.394 | 39404.407 | 36280.65 | 34814.04 | 15489.112 | 40447.412 | 13526.993 | 33804.048 | 25057.45 | 42295.509 | 401712.786
570715000000001932 | 1996-11-11 | 34 | 250 | 29.2 | 31.5 | Wind World | W 2920-250 | 860 | Hjørring | LAND | Rønnovsholm Hgd., Vrejlev | 3er | 562498.65 | 6362819.65 | SDFE2018 | 0103-0786 | [19 empty] | 42650 | 415450 | 439818 | 372594 | 413903 | 383090.0342 | 353511.8887 | 337912.9004 | 394538.7598 | 372285.541 | 330043.2285 | 432643.8584 | 400617.3555 | 350268.9307 | 336485.1591 | 419039.453 | 394798.99 | 357995.752 | 370586.539 | 441276.542 | 253687.953 | 406736.447 | 338209.295 | 332765.805 | 59902.554 | 53413.595 | 36894.49 | 34226.44 | 31325.203 | 13412.183 | 38505.829 | 12889.401 | 30899.419 | 21953.367 | 40158.456 | 373580.937
570715000000001949 | 1996-11-08 | 34 | 250 | 29.2 | 31.5 | Wind World | W 2920-250 | 860 | Hjørring | LAND | Rønnovsholm Hgd., Vrejlev | 1es | 562657.68 | 6362795.32 | SDFE2018 | 0103-0788 | [19 empty] | 45850 | 420790 | 453272 | 368769 | 410560 | 374240.0127 | 370742.7529 | 342869.4805 | 389586.7812 | 367096.9492 | 316589.1309 | 398399.7539 | 376962.3008 | 347961.2422 | 324268.5602 | 410816.379 | 384093.413 | 349366.829 | 363153.257 | 448104.3 | 330717.067 | 390549.192 | 335440.818 | 325116.518 | 58211.833 | 58382.127 | 38123.28 | 39117.674 | 32301.641 | 14667.622 | 37255.001 | 12810.667 | 30782.783 | 23682.651 | 39413.775 | 384749.054
570715000000001956 | 1996-11-08 | 34 | 250 | 29.2 | 31.5 | Wind World | W 2920-250 | 860 | Hjørring | LAND | Rønnovsholm Hgd., Vrejlev | 1et | 562179.67 | 6362731.51 | SDFE2018 | 0103-0790 | [19 empty] | 50630 | 448210 | 476950 | 391575 | 446139 | 398729.8906 | 389685.6709 | 348744.0869 | 399315.0156 | 370481.3164 | 336201.5029 | 379267.5693 | 347989.541 | 356690.5068 | 325958.0964 | 415331.876 | 391086.162 | 372835.862 | 383771.518 | 470130.904 | 349498.695 | 423892.858 | 351491.167 | 357036.483 | 64278.793 | 52363.673 | 33876.592 | 36990.634 | 37098.811 | 9378.868 | 39878.11 | 12864.982 | 28391.402 | 24272.363 | 43925.462 | 383319.69
570715000000001963 | 1996-11-08 | 34 | 250 | 29.2 | 31.5 | Wind World | W 2920-250 | 860 | Hjørring | LAND | Rønnovsholm Hgd., Vrejlev | 1eu | 562338.38 | 6362707.53 | SDFE2018 | 0103-0792 | [19 empty] | 49450 | 434650 | 459065 | 367795 | 405385 | 364895.498 | 365305.9658 | 341781.8096 | 389415.6348 | 365045.0488 | 323435.9629 | 424712.7383 | 390783.0938 | 343112.1045 | 323207.4019 | 360202.792 | 395789.113 | 358743.001 | 353080.802 | 441065.969 | 325518.854 | 393655.905 | 341110.421 | 332455.84 | 55224.854 | 54768.114 | 37832.928 | 33851.327 | 32296.269 | 14841.166 | 38582.066 | 13121.858 | 32132.152 | 24253.04 | 37019.466 | 373923.24
570715000000001970 | 1996-11-08 | 34 | 250 | 29.2 | 31.5 | Wind World | W 2920-250 | 860 | Hjørring | LAND | Rønnovsholm Hgd., Vrejlev | 1ev | 562497.82 | 6362683.06 | SDFE2018 | 0103-0794 | [19 empty] | 45660 | 437740 | 457655 | 386981 | 351767 | 389865.9609 | 383749.334 | 353290.0869 | 390570.834 | 383689.3477 | 345767.4014 | 435764.3389 | 393637.8613 | 362492.4551 | 318340.4405 | 428980.142 | 405986.794 | 360868.285 | 377009.778 | 450827.406 | 350838.201 | 428274.533 | 357921.519 | 352749.96 | 62222.311 | 62467.653 | 40542.759 | 40985.736 | 32928.869 | 15243.301 | 39603.219 | 13847.275 | 32742.528 | 25732.829 | 43224.08 | 409540.56
570715000000001987 | 1996-11-11 | 34 | 250 | 29.2 | 31.5 | Wind World | W 2920-250 | 860 | Hjørring | LAND | Rønnovsholm Hgd., Vrejlev | 1ex | 562657.6 | 6362659.05 | SDFE2018 | 0103-0796 | [19 empty] | 47480 | 442150 | 474620 | 388365 | 428677 | 391789.9219 | 392016.9736 | 356517.5654 | 406733.5859 | 390533.2207 | 333812.1572 | 396524.7031 | 382490.4619 | 370851.0293 | 342689.4905 | 418398.182 | 398987.916 | 370597.479 | 393800.983 | 464705.623 | 354629.66 | 418954.281 | 362706.966 | 355377.044 | 59719.802 | 52268.954 | 40592.208 | 39242.025 | 33398.075 | 16031.923 | 40419.909 | 14223.041 | 33312.192 | 26430.134 | 43612.115 | 399250.378
570715000000001994 | 1989-08-18 | 41 | 150 | 25 | 31 | Wind World | W 2500-150 | 860 | Hjørring | LAND | Gunderup By, Vrejlev | 6m | 559102.88 | 6359150.03 | SDFE2018 | 0106-0050 | [12 empty] | 157547 | 372309 | 353370 | 343510 | 367690 | 383320 | 339160 | 291090 | 319550 | 355356 | 284625 | 315177 | 285110.2002 | 287531.8281 | 265535.8232 | 303721.2676 | 278303.8506 | 255560.5801 | 177210.9922 | 301093.6475 | 278581.0508 | 266531.7607 | 316193.846 | 297951.979 | 274101.844 | 289246.995 | 318953.203 | 245867.679 | 309641.057 | 258755.387 | 267315.04 | 47636.407 | 47225.004 | 24577.895 | 31693.971 | 27594.184 | 12588.73 | 28852.11 | 8148.065 | 25927.524 | 15496.49 | 31916.199 | 301656.579
570715000000002007 | 1989-07-13 | 41 | 100 | 24.6 | 31 | Wind World | W 2460-100 | 860 | Hjørring | LAND | Gunderup By, Vrejlev | 6m | 559103.4 | 6359214.98 | SDFE2018 | 0106-0052 | [12 empty] | 126924 | 299940 | 282518 | 273885 | 292888 | 300285 | 270789 | 241717 | 253898 | 288454 | 233279 | 260520 | 236390.5244 | 237813.0674 | 216682.5244 | 244161.9531 | 216547 | 203005 | 268743 | 239439 | 225793.8809 | 201677 | 232823.07 | 239254.517 | 219784.071 | 219898.743 | 224739.577 | 174599.112 | 207025.804 | 180534.28 | 115620.88 | 28226.43 | 24653.5 | 6483.41 | 3986.72 | 18779.14 | 8836.11 | 21571.83 | 8994.22 | 18016.92 | 13248.58 | 19056.92 | 171853.78
570715000000002069 | 2000-07-07 | 30 | 660 | 47 | 45 | Vestas Wind Systems A/S | V 47-660 | 860 | Hjørring | LAND | Fuglsig Hgd., Hjørring Jorder | 10a | 562900.33 | 6365585.51 | SDFE2018 | 0107-1594 | Historiske produktionstal (kWh): 2000: 637909; Historiske produktionstal (kWh): 2001: 1378378.7109; Historiske produktionstal (kWh): 2002: 1350370.3242; Historiske produktionstal (kWh): 2003: 1263540.2109; Historiske produktionstal (kWh): 2004: 1412221.75; Historiske produktionstal (kWh): 2005: 1358811; Historiske produktionstal (kWh): 2006: 1256758; Historiske produktionstal (kWh): 2007: 1553157; Historiske produktionstal (kWh): 2008: 1417155; Historiske produktionstal (kWh): 2009: 1133646; Historiske produktionstal (kWh): 2010: 1152252; Historiske produktionstal (kWh): 2011: 1280205; Historiske produktionstal (kWh): 2012: 1358911; Historiske produktionstal (kWh): 2013: 1273210.5; Historiske produktionstal (kWh): 2014: 1351112.001; Historiske produktionstal (kWh): 2015: 1691907.75; Historiske produktionstal (kWh): 2016: 1213831.75; Historiske produktionstal (kWh): 2017: 1498072.688; Historiske produktionstal (kWh): 2018: 1214615.75; Historiske produktionstal (kWh): 2019: 1155706.25; Produktionstal for indeværende år (kWh) inklusive egenproduktion: 2020-01-01: 225585; Produktionstal for indeværende år (kWh) inklusive egenproduktion: 2020-02-01: 218099.5; Produktionstal for indeværende år (kWh) inklusive egenproduktion: 2020-03-01: 148122.5; Produktionstal for indeværende år (kWh) inklusive egenproduktion: 2020-04-01: 135537.75; Produktionstal for indeværende år (kWh) inklusive egenproduktion: 2020-05-01: 116298.25; Produktionstal for indeværende år (kWh) inklusive egenproduktion: 2020-06-01: 54265.25; Produktionstal for indeværende år (kWh) inklusive egenproduktion: 2020-07-01: 145076.25; Produktionstal for indeværende år (kWh) inklusive egenproduktion: 2020-08-01: 52002.25; Produktionstal for indeværende år (kWh) inklusive egenproduktion: 2020-09-01: 124894.5; Produktionstal for indeværende år (kWh) inklusive egenproduktion: 2020-10-01: 94410.75; Produktionstal for indeværende år (kWh) inklusive egenproduktion: 2020-11-01: 122419.5 | 1436711.5
570715000000002076 | 2000-07-07 | 30 | 660 | 47 | 45 | Vestas Wind Systems A/S | V 47-660 | 860 | Hjørring | LAND | Fuglsig Hgd., Hjørring Jorder | 10b | 563113.89 | 6365715.76 | SDFE2018 | 0107-1596 | Historiske produktionstal (kWh): 2000: 642954; Historiske produktionstal (kWh): 2001: 1373611.5; Historiske produktionstal (kWh): 2002: 1333422; Historiske produktionstal (kWh): 2003: 1258838; Historiske produktionstal (kWh): 2004: 1400822.5; Historiske produktionstal (kWh): 2005: 1344842; Historiske produktionstal (kWh): 2006: 1245580.5; Historiske produktionstal (kWh): 2007: 1404083.5; Historiske produktionstal (kWh): 2008: 1429760.5; Historiske produktionstal (kWh): 2009: 1268272.5; Historiske produktionstal (kWh): 2010: 1215479.5; Historiske produktionstal (kWh): 2011: 1485449; Historiske produktionstal (kWh): 2012: 1403584; Historiske produktionstal (kWh): 2013: 1266685.5; Historiske produktionstal (kWh): 2014: 1293380; Historiske produktionstal (kWh): 2015: 1552174.75; Historiske produktionstal (kWh): 2016: 1227550.5; Historiske produktionstal (kWh): 2017: 1425960.37; Historiske produktionstal (kWh): 2018: 1201802.5; Historiske produktionstal (kWh): 2019: 1216619.75; Produktionstal for indeværende år (kWh) inklusive egenproduktion: 2020-01-01: 199486.5; Produktionstal for indeværende år (kWh) inklusive egenproduktion: 2020-02-01: 196115.5; Produktionstal for indeværende år (kWh) inklusive egenproduktion: 2020-03-01: 139117.5; Produktionstal for indeværende år (kWh) inklusive egenproduktion: 2020-04-01: 130268.75; Produktionstal for indeværende år (kWh) inklusive egenproduktion: 2020-05-01: 109863.75; Produktionstal for indeværende år (kWh) inklusive egenproduktion: 2020-06-01: 58152.75; Produktionstal for indeværende år (kWh) inklusive egenproduktion: 2020-07-01: 110611.25; Produktionstal for indeværende år (kWh) inklusive egenproduktion: 2020-08-01: 40623.5; Produktionstal for indeværende år (kWh) inklusive egenproduktion: 2020-09-01: 115845.5; Produktionstal for indeværende år (kWh) inklusive egenproduktion: 2020-10-01: 91720.75; Produktionstal for indeværende år (kWh) inklusive egenproduktion: 2020-11-01: 140860 | 1332665.75
570715000000002083 | 1998-12-30 | 32 | 660 | 47 | 45 | Vestas Wind Systems A/S | V 47-660 | 860 | Hjørring | LAND | Den vestlige Del, Ugilt | 2a | 564277.7 | 6365861.92 | SDFE2018 | 0107-2554 | [21 empty] | 0 | 1413414 | 1554936 | 1398037.6484 | 1356618.1328 | 1294685.3594 | 1435504.5234 | 1378925 | 1268321 | 1573361 | 928061.3984 | 1221985 | 1125742 | 1447673 | 1360623 | 1239398 | 1226578.8 | 1422060 | 1086912 | 1398988.65 | 1143814 | 1164160 | 207909 | 199957 | 136591 | 121264 | 107327 | 47053 | 130302 | 46067 | 109009 | 87792 | 142576 | 1335847
570715000000002090 | 1999-01-21 | 31 | 660 | 47 | 45 | Vestas Wind Systems A/S | V 47-660 | 860 | Hjørring | LAND | Den vestlige Del, Ugilt | 2aø | 564466.3 | 6365977.73 | SDFE2018 | 0107-2555 | Historiske produktionstal (kWh): 1999: 1235761; Historiske produktionstal (kWh): 2000: 1492230; Historiske produktionstal (kWh): 2001: 1313859.8242; Historiske produktionstal (kWh): 2002: 1265904.2578; Historiske produktionstal (kWh): 2003: 1229600.7539; Historiske produktionstal (kWh): 2004: 1408577.5; Historiske produktionstal (kWh): 2005: 1333819; Historiske produktionstal (kWh): 2006: 1218349; Historiske produktionstal (kWh): 2007: 1530216; Historiske produktionstal (kWh): 2008: 1415688; Historiske produktionstal (kWh): 2009: 1240583; Historiske produktionstal (kWh): 2010: 1156351; Historiske produktionstal (kWh): 2011: 1412677; Historiske produktionstal (kWh): 2012: 1388949; Historiske produktionstal (kWh): 2013: 1231868.2; Historiske produktionstal (kWh): 2014: 1276334; Historiske produktionstal (kWh): 2015: 1555682.001; Historiske produktionstal (kWh): 2016: 1087304; Historiske produktionstal (kWh): 2017: 1400240.938; Historiske produktionstal (kWh): 2018: 1048223; Historiske produktionstal (kWh): 2019: 1186849; Produktionstal for indeværende år (kWh) inklusive egenproduktion: 2020-01-01: 206485; Produktionstal for indeværende år (kWh) inklusive egenproduktion: 2020-02-01: 204515; Produktionstal for indeværende år (kWh) inklusive egenproduktion: 2020-03-01: 138428; Produktionstal for indeværende år (kWh) inklusive egenproduktion: 2020-04-01: 114285; Produktionstal for indeværende år (kWh) inklusive egenproduktion: 2020-05-01: 113772; Produktionstal for indeværende år (kWh) inklusive egenproduktion: 2020-06-01: 51808; Produktionstal for indeværende år (kWh) inklusive egenproduktion: 2020-07-01: 134644; Produktionstal for indeværende år (kWh) inklusive egenproduktion: 2020-08-01: 51005; Produktionstal for indeværende år (kWh) inklusive egenproduktion: 2020-09-01: 111566; Produktionstal for indeværende år (kWh) inklusive egenproduktion: 2020-10-01: 95612; Produktionstal for indeværende år (kWh) inklusive egenproduktion: 2020-11-01: 143729 | 1365849
570715000000002106 | 1999-01-21 | 31 | 660 | 47 | 45 | Vestas Wind Systems A/S | V 47-660 | 860 | Hjørring | LAND | Den vestlige Del, Ugilt | 2aæ | 564655.41 | 6366090.23 | SDFE2018 | 0107-2556 | Historiske produktionstal (kWh): 1999: 1234503; Historiske produktionstal (kWh): 2000: 1508149; Historiske produktionstal (kWh): 2001: 1338508.8984; Historiske produktionstal (kWh): 2002: 1297800.293; Historiske produktionstal (kWh): 2003: 1243620.0352; Historiske produktionstal (kWh): 2004: 1404762.5938; Historiske produktionstal (kWh): 2005: 1328129.5938; Historiske produktionstal (kWh): 2006: 1233493; Historiske produktionstal (kWh): 2007: 1372502; Historiske produktionstal (kWh): 2008: 1426663; Historiske produktionstal (kWh): 2009: 1209089.6016; Historiske produktionstal (kWh): 2010: 1166375; Historiske produktionstal (kWh): 2011: 1439784; Historiske produktionstal (kWh): 2012: 1346420.4; Historiske produktionstal (kWh): 2013: 1244718; Historiske produktionstal (kWh): 2014: 1308112; Historiske produktionstal (kWh): 2015: 1591549.666; Historiske produktionstal (kWh): 2016: 1212051.24; Historiske produktionstal (kWh): 2017: 1328560.375; Historiske produktionstal (kWh): 2018: 1242423; Historiske produktionstal (kWh): 2019: 1257371.5; Produktionstal for indeværende år (kWh) inklusive egenproduktion: 2020-01-01: 193051.5; Produktionstal for indeværende år (kWh) inklusive egenproduktion: 2020-02-01: 209329; Produktionstal for indeværende år (kWh) inklusive egenproduktion: 2020-03-01: 146469; Produktionstal for indeværende år (kWh) inklusive egenproduktion: 2020-04-01: 138376.75; Produktionstal for indeværende år (kWh) inklusive egenproduktion: 2020-05-01: 118533; Produktionstal for indeværende år (kWh) inklusive egenproduktion: 2020-06-01: 57262.75; Produktionstal for indeværende år (kWh) inklusive egenproduktion: 2020-07-01: 138349.5; Produktionstal for indeværende år (kWh) inklusive egenproduktion: 2020-08-01: 52984.25; Produktionstal for indeværende år (kWh) inklusive egenproduktion: 2020-09-01: 113524.5; Produktionstal for indeværende år (kWh) inklusive egenproduktion: 2020-10-01: 98606; Produktionstal for indeværende år (kWh) inklusive egenproduktion: 2020-11-01: 147993.25 | 1414479.5
570715000000002137 | 1998-12-10 | 32 | 750 | 48 | 45 | Micon | M 750-200/48 | 860 | Hjørring | LAND | Smidstrup By, Sejlstrup | 3d | 554451.17 | 6360149.72 | SDFE2018 | 0108-0562 | [21 empty] | 69477 | 1595740 | 1763838 | 1623377.0703 | 1633789.6953 | 1480941 | 1698562 | 1530749 | 1451492 | 1843189 | 1632094 | 1477611 | 1449232 | 1693895 | 1615677 | 1505834.8 | 1534264 | 1942476 | 1437444 | 1688803.075 | 1458829 | 1472575 | 244302 | 240458 | 156138 | 161722 | 150193 | 67467 | 181587 | 65907 | 143105 | 107815 | 167910 | 1686604
570715000000002144 | 1998-12-10 | 32 | 750 | 48 | 45 | Micon | M 750-200/48 | 860 | Hjørring | LAND | Smidstrup By, Sejlstrup | 3f | 554643.02 | 6359981.06 | SDFE2018 | 0108-0564 | [21 empty] | 122506 | 1564389 | 1751409 | 1509923.8594 | 1598794.3672 | 1469413.1562 | 1691098.3203 | 1580441 | 1452044.4062 | 1855652 | 1657556 | 1530047 | 1456235 | 1709752 | 1672841.4 | 1493156.5 | 1598518.25 | 1767307.85 | 1401924.5 | 1783155.297 | 1296455 | 1501514.75 | 237657 | 241470.25 | 160542.25 | 163292 | 147883.75 | 64647.5 | 177249.5 | 69484.75 | 143944.75 | 114819 | 173045.25 | 1694036
570715000000002151 | 1998-12-10 | 32 | 750 | 48 | 45 | Micon | M 750-200/48 | 860 | Hjørring | LAND | Smidstrup By, Sejlstrup | 3e | 554436.56 | 6359894.84 | SDFE2018 | 0108-0566 | [21 empty] | 135838 | 1672156 | 1865635 | 1661882.2344 | 1660237.9062 | 1512374.5 | 1723514.2734 | 1523118 | 1462229 | 1871971 | 1698050 | 1530106 | 1442812 | 1817875 | 1721969 | 1519725 | 1596160 | 1987494 | 1524018 | 1808236.875 | 1466209 | 1499646.167 | 248352 | 238926 | 148786 | 162898 | 150427 | 68165 | 184946 | 69878 | 141454 | 114026 | 170800 | 1698658
570715000000002168 | 1998-12-10 | 32 | 750 | 48 | 45 | Micon | M 750-200/48 | 860 | Hjørring | LAND | Smidstrup By, Sejlstrup | 11h | 554629.11 | 6359727.13 | SDFE2018 | 0108-0568 | [21 empty] | 122263 | 1717225 | 1887000 | 1701837.9688 | 1706798.8125 | 1239780.1094 | 1777891.9688 | 1663153 | 1467530 | 1905808 | 1714098 | 1606764 | 1542630 | 1873026 | 1791224 | 1625951 | 1678214 | 2050273 | 1571429.8 | 1874303.063 | 1553786 | 1584113.167 | 254994 | 253588 | 173486 | 167144 | 150937 | 73327 | 191245 | 73862 | 151866 | 117732 | 181211 | 1789392
570715000000002175 | 1991-01-18 | 39 | 150 | 28 | 31 | Wind World | W 2800-150 | 860 | Hjørring | LAND | Jonstrup By, Skt. Hans | 1a | 555832.75 | 6370366.54 | SDFE2018 | 0201-0370 | [14 empty] | 383840 | 417620 | 434210 | 440390 | 399400 | 345830 | 369040 | 401653 | 347076 | 368552 | 350092.8789 | 351404.4785 | 318373.9814 | 361034.9453 | 324670.5 | 301149.0908 | 403386.3906 | 355368.417 | 329436.3584 | 317101.95 | 387455.741 | 375464.521 | 334165.462 | 335666.522 | 431276.205 | 335491.228 | 398450.292 | 329125.517 | 320694.949 | 55033.217 | 53225.615 | 34725.135 | 35922.57 | 33765.231 | 7660.531 | 36524.656 | 15787.928 | 31828.661 | 23262.681 | 35946.998 | 363683.223
570715000000002182 | 1991-01-18 | 39 | 150 | 28 | 31 | Wind World | W 2800-150 | 860 | Hjørring | LAND | Jonstrup By, Skt. Hans | 1a | 555819.78 | 6370272.7 | SDFE2018 | 0201-0372 | [14 empty] | 373090 | 423330 | 442040 | 460530 | 428770 | 360920 | 386640 | 436974 | 349925 | 390480 | 360071.2676 | 366920.4668 | 332195.5781 | 373192.8242 | 343324.8652 | 318986.7158 | 408916.334 | 374878.1523 | 338701.1787 | 331233.8042 | 400692.254 | 385041.098 | 342786.769 | 349996.941 | 445440.388 | 348589.172 | 413728.258 | 326344.28 | 311167.964 | 57464.573 | 56719.298 | 37562.06 | 37480.401 | 33830.006 | 14861.388 | 43409.178 | 16197.626 | 35042.84 | 24392.43 | 34516.884 | 391476.684
570715000000002199 | 1989-10-17 | 41 | 150 | 25 | 31 | Wind World | W 2500-150 | 860 | Hjørring | LAND | Jonstrup By, Skt. Hans | 2a | 555445 | 6370526.14 | SDFE2018 | 0201-0390 | [12 empty] | 80643 | 476431 | 412770 | 446770 | 456780 | 471030 | 458950 | 370680 | 411890 | 457655 | 382316 | 414118 | 377056.6367 | 376481.3867 | 344619.6123 | 390692.668 | 371936.0703 | 334920.9629 | 354323.1523 | 285449.5566 | 246097.0205 | 234381.9445 | 300036.801 | 309668.785 | 210898.467 | 276706.348 | 366142.429 | 266378.579 | 315872.466 | 261082.832 | 334802.68 | 53697.88 | 38828.71 | 37645.88 | 37691.09 | 34652.25 | 14899.5 | 44345.64 | 16397.1 | 34962.52 | 24221.86 | 40341.26 | 377683.69
570715000000002205 | 2000-10-17 | 30 | 660 | 47 | 45 | Vestas Wind Systems A/S | V 47-660 | 860 | Hjørring | LAND | Den nordlige Del, Mygdal | 25b | 568341.19 | 6377776.99 | SDFE2018 | 0202-1200 | Historiske produktionstal (kWh): 2000: 313152; Historiske produktionstal (kWh): 2001: 1339033; Historiske produktionstal (kWh): 2002: 1300657; Historiske produktionstal (kWh): 2003: 1209008; Historiske produktionstal (kWh): 2004: 1324059.5; Historiske produktionstal (kWh): 2005: 1301410.5; Historiske produktionstal (kWh): 2006: 1159056; Historiske produktionstal (kWh): 2007: 1474838.5; Historiske produktionstal (kWh): 2008: 1396185; Historiske produktionstal (kWh): 2009: 1045963.5; Historiske produktionstal (kWh): 2010: 1104342.4; Historiske produktionstal (kWh): 2011: 1356981; Historiske produktionstal (kWh): 2012: 1305991.9; Historiske produktionstal (kWh): 2013: 1184435.1; Historiske produktionstal (kWh): 2014: 1222309.428; Historiske produktionstal (kWh): 2015: 1504017.26; Historiske produktionstal (kWh): 2016: 1129611; Historiske produktionstal (kWh): 2017: 1354084.969; Historiske produktionstal (kWh): 2018: 1094140.5; Historiske produktionstal (kWh): 2019: 1096234.5; Produktionstal for indeværende år (kWh) inklusive egenproduktion: 2020-01-01: 201558.25; Produktionstal for indeværende år (kWh) inklusive egenproduktion: 2020-02-01: 205162.5; Produktionstal for indeværende år (kWh) inklusive egenproduktion: 2020-03-01: 142409.5; Produktionstal for indeværende år (kWh) inklusive egenproduktion: 2020-04-01: 122968.5; Produktionstal for indeværende år (kWh) inklusive egenproduktion: 2020-05-01: 97567.75; Produktionstal for indeværende år (kWh) inklusive egenproduktion: 2020-06-01: 44778.25; Produktionstal for indeværende år (kWh) inklusive egenproduktion: 2020-07-01: 124471.75; Produktionstal for indeværende år (kWh) inklusive egenproduktion: 2020-08-01: 43554; Produktionstal for indeværende år (kWh) inklusive egenproduktion: 2020-09-01: 107083.25; Produktionstal for indeværende år (kWh) inklusive egenproduktion: 2020-10-01: 82784.5; Produktionstal for indeværende år (kWh) inklusive egenproduktion: 2020-11-01: 141194 | 1313532.25
570715000000002212 | 2000-03-20 | 30 | 660 | 47 | 45 | Vestas Wind Systems A/S | V 47-660 | 860 | Hjørring | LAND | Den nordlige Del, Mygdal | 25d | 568209.98 | 6377971.42 | SDFE2018 | 0202-1202 | Historiske produktionstal (kWh): 2000: 913536; Historiske produktionstal (kWh): 2001: 1336054.5; Historiske produktionstal (kWh): 2002: 1274497.5; Historiske produktionstal (kWh): 2003: 1200937.1836; Historiske produktionstal (kWh): 2004: 1366587.1953; Historiske produktionstal (kWh): 2005: 1293388.1875; Historiske produktionstal (kWh): 2006: 1121769.5859; Historiske produktionstal (kWh): 2007: 1502693.3945; Historiske produktionstal (kWh): 2008: 1362553.3984; Historiske produktionstal (kWh): 2009: 1186520.6133; Historiske produktionstal (kWh): 2010: 1093201.0039; Historiske produktionstal (kWh): 2011: 1390176.2; Historiske produktionstal (kWh): 2012: 1326079; Historiske produktionstal (kWh): 2013: 1190599.6; Historiske produktionstal (kWh): 2014: 1221978.45; Historiske produktionstal (kWh): 2015: 1515390.798; Historiske produktionstal (kWh): 2016: 1128755; Historiske produktionstal (kWh): 2017: 1369531.592; Historiske produktionstal (kWh): 2018: 1128214.5; Historiske produktionstal (kWh): 2019: 1164283.75; Produktionstal for indeværende år (kWh) inklusive egenproduktion: 2020-01-01: 113093; Produktionstal for indeværende år (kWh) inklusive egenproduktion: 2020-02-01: 188652.5; Produktionstal for indeværende år (kWh) inklusive egenproduktion: 2020-03-01: 149321.25; Produktionstal for indeværende år (kWh) inklusive egenproduktion: 2020-04-01: 129620.75; Produktionstal for indeværende år (kWh) inklusive egenproduktion: 2020-05-01: 106754.75; Produktionstal for indeværende år (kWh) inklusive egenproduktion: 2020-06-01: 47581.25; Produktionstal for indeværende år (kWh) inklusive egenproduktion: 2020-07-01: 135025; Produktionstal for indeværende år (kWh) inklusive egenproduktion: 2020-08-01: 47374; Produktionstal for indeværende år (kWh) inklusive egenproduktion: 2020-09-01: 115493.5; Produktionstal for indeværende år (kWh) inklusive egenproduktion: 2020-10-01: 81548.75; Produktionstal for indeværende år (kWh) inklusive egenproduktion: 2020-11-01: 152441.25 | 1266906
570715000000002229 | 2000-03-20 | 30 | 660 | 47 | 45 | Vestas Wind Systems A/S | V 47-660 | 860 | Hjørring | LAND | Den nordlige Del, Mygdal | 25d | 568077.9 | 6378165.78 | SDFE2018 | 0202-1204 | Historiske produktionstal (kWh): 2000: 903389; Historiske produktionstal (kWh): 2001: 1383788.5; Historiske produktionstal (kWh): 2002: 1359023; Historiske produktionstal (kWh): 2003: 1267449.5; Historiske produktionstal (kWh): 2004: 1413919.5; Historiske produktionstal (kWh): 2005: 1367186.1016; Historiske produktionstal (kWh): 2006: 1201381.5; Historiske produktionstal (kWh): 2007: 1551515; Historiske produktionstal (kWh): 2008: 1448416; Historiske produktionstal (kWh): 2009: 1230172.5; Historiske produktionstal (kWh): 2010: 1168040; Historiske produktionstal (kWh): 2011: 1425619; Historiske produktionstal (kWh): 2012: 1421454.5; Historiske produktionstal (kWh): 2013: 1222614.4; Historiske produktionstal (kWh): 2014: 1262302.45; Historiske produktionstal (kWh): 2015: 1592511.438; Historiske produktionstal (kWh): 2016: 1182554.75; Historiske produktionstal (kWh): 2017: 1460801.172; Historiske produktionstal (kWh): 2018: 1153569.25; Historiske produktionstal (kWh): 2019: 1170112.75; Produktionstal for indeværende år (kWh) inklusive egenproduktion: 2020-01-01: 208520; Produktionstal for indeværende år (kWh) inklusive egenproduktion: 2020-02-01: 214348.25; Produktionstal for indeværende år (kWh) inklusive egenproduktion: 2020-03-01: 141401; Produktionstal for indeværende år (kWh) inklusive egenproduktion: 2020-04-01: 135454.5; Produktionstal for indeværende år (kWh) inklusive egenproduktion: 2020-05-01: 112581; Produktionstal for indeværende år (kWh) inklusive egenproduktion: 2020-06-01: 47155; Produktionstal for indeværende år (kWh) inklusive egenproduktion: 2020-07-01: 143976.75; Produktionstal for indeværende år (kWh) inklusive egenproduktion: 2020-08-01: 47617.5; Produktionstal for indeværende år (kWh) inklusive egenproduktion: 2020-09-01: 116546; Produktionstal for indeværende år (kWh) inklusive egenproduktion: 2020-10-01: 87053.75; Produktionstal for indeværende år (kWh) inklusive egenproduktion: 2020-11-01: 147575.5 | 1402229.25
570715000000002236 | 2000-03-20 | 30 | 660 | 47 | 45 | Vestas Wind Systems A/S | V 47-660 | 860 | Hjørring | LAND | Den nordlige Del, Mygdal | 24b | 568137.54 | 6377660.05 | SDFE2018 | 0202-1206 | Historiske produktionstal (kWh): 2000: 1012715; Historiske produktionstal (kWh): 2001: 1465807; Historiske produktionstal (kWh): 2002: 1407254; Historiske produktionstal (kWh): 2003: 1359213; Historiske produktionstal (kWh): 2004: 1493186.5; Historiske produktionstal (kWh): 2005: 1450312.5; Historiske produktionstal (kWh): 2006: 1306623.5; Historiske produktionstal (kWh): 2007: 1645725; Historiske produktionstal (kWh): 2008: 1545521.5; Historiske produktionstal (kWh): 2009: 1328092; Historiske produktionstal (kWh): 2010: 1214506.5; Historiske produktionstal (kWh): 2011: 1558425.5; Historiske produktionstal (kWh): 2012: 1329694.9; Historiske produktionstal (kWh): 2013: 1288609.75; Historiske produktionstal (kWh): 2014: 1311286.191; Historiske produktionstal (kWh): 2015: 1689769.948; Historiske produktionstal (kWh): 2016: 1254685.5; Historiske produktionstal (kWh): 2017: 1455389.703; Historiske produktionstal (kWh): 2018: 1207015.5; Historiske produktionstal (kWh): 2019: 1225000.25; Produktionstal for indeværende år (kWh) inklusive egenproduktion: 2020-01-01: 225159.5; Produktionstal for indeværende år (kWh) inklusive egenproduktion: 2020-02-01: 225093.75; Produktionstal for indeværende år (kWh) inklusive egenproduktion: 2020-03-01: 150836.75; Produktionstal for indeværende år (kWh) inklusive egenproduktion: 2020-04-01: 135117; Produktionstal for indeværende år (kWh) inklusive egenproduktion: 2020-05-01: 111620; Produktionstal for indeværende år (kWh) inklusive egenproduktion: 2020-06-01: 45491; Produktionstal for indeværende år (kWh) inklusive egenproduktion: 2020-07-01: 147502; Produktionstal for indeværende år (kWh) inklusive egenproduktion: 2020-08-01: 50433.5; Produktionstal for indeværende år (kWh) inklusive egenproduktion: 2020-09-01: 122693.75; Produktionstal for indeværende år (kWh) inklusive egenproduktion: 2020-10-01: 92839; Produktionstal for indeværende år (kWh) inklusive egenproduktion: 2020-11-01: 159494.5 | 1466280.75
570715000000002243 | 2000-03-15 | 30 | 660 | 47 | 45 | Vestas Wind Systems A/S | V 47-660 | 860 | Hjørring | LAND | Den nordlige Del, Mygdal | 21a | 568005.16 | 6377854.64 | SDFE2018 | 0202-1208 | Historiske produktionstal (kWh): 2000: 960003; Historiske produktionstal (kWh): 2001: 1386801.5; Historiske produktionstal (kWh): 2002: 1339596.5; Historiske produktionstal (kWh): 2003: 1292295; Historiske produktionstal (kWh): 2004: 1444862.5; Historiske produktionstal (kWh): 2005: 1379276; Historiske produktionstal (kWh): 2006: 1238245; Historiske produktionstal (kWh): 2007: 1582767.5; Historiske produktionstal (kWh): 2008: 1468773.5; Historiske produktionstal (kWh): 2009: 1189400.5; Historiske produktionstal (kWh): 2010: 1146617.5; Historiske produktionstal (kWh): 2011: 1516331; Historiske produktionstal (kWh): 2012: 1415687.15; Historiske produktionstal (kWh): 2013: 1088467; Historiske produktionstal (kWh): 2014: 1190860.823; Historiske produktionstal (kWh): 2015: 1521259.758; Historiske produktionstal (kWh): 2016: 1221993.25; Historiske produktionstal (kWh): 2017: 1242394.5; Historiske produktionstal (kWh): 2018: 1175814.5; Historiske produktionstal (kWh): 2019: 1196621.75; Produktionstal for indeværende år (kWh) inklusive egenproduktion: 2020-01-01: 223115.5; Produktionstal for indeværende år (kWh) inklusive egenproduktion: 2020-02-01: 223205.5; Produktionstal for indeværende år (kWh) inklusive egenproduktion: 2020-03-01: 150338; Produktionstal for indeværende år (kWh) inklusive egenproduktion: 2020-04-01: 135850; Produktionstal for indeværende år (kWh) inklusive egenproduktion: 2020-05-01: 114565.75; Produktionstal for indeværende år (kWh) inklusive egenproduktion: 2020-06-01: 47206.5; Produktionstal for indeværende år (kWh) inklusive egenproduktion: 2020-07-01: 147081; Produktionstal for indeværende år (kWh) inklusive egenproduktion: 2020-08-01: 49407; Produktionstal for indeværende år (kWh) inklusive egenproduktion: 2020-09-01: 121005; Produktionstal for indeværende år (kWh) inklusive egenproduktion: 2020-10-01: 90955.75; Produktionstal for indeværende år (kWh) inklusive egenproduktion: 2020-11-01: 156591.5 | 1459321.5
570715000000002250 | 2000-03-15 | 30 | 660 | 47 | 45 | Vestas Wind Systems A/S | V 47-660 | 860 | Hjørring | LAND | Den nordlige Del, Mygdal | 33f | 567873.22 | 6378049.32 | SDFE2018 | 0202-1210 | Historiske produktionstal (kWh): 2000: 921761; Historiske produktionstal (kWh): 2001: 1368169.5; Historiske produktionstal (kWh): 2002: 1192696.5; Historiske produktionstal (kWh): 2003: 1151700; Historiske produktionstal (kWh): 2004: 1403224; Historiske produktionstal (kWh): 2005: 1349011.5; Historiske produktionstal (kWh): 2006: 1193320.5; Historiske produktionstal (kWh): 2007: 1522833; Historiske produktionstal (kWh): 2008: 1441286; Historiske produktionstal (kWh): 2009: 1204779.5; Historiske produktionstal (kWh): 2010: 1122004; Historiske produktionstal (kWh): 2011: 1437471.5; Historiske produktionstal (kWh): 2012: 1371299; Historiske produktionstal (kWh): 2013: 1200654.1; Historiske produktionstal (kWh): 2014: 1223435.563; Historiske produktionstal (kWh): 2015: 1549134.258; Historiske produktionstal (kWh): 2016: 1117644.75; Historiske produktionstal (kWh): 2017: 1388380.485; Historiske produktionstal (kWh): 2018: 970436.5; Historiske produktionstal (kWh): 2019: 1117587.5; Produktionstal for indeværende år (kWh) inklusive egenproduktion: 2020-01-01: 211457.5; Produktionstal for indeværende år (kWh) inklusive egenproduktion: 2020-02-01: 215900.75; Produktionstal for indeværende år (kWh) inklusive egenproduktion: 2020-03-01: 144794; Produktionstal for indeværende år (kWh) inklusive egenproduktion: 2020-04-01: 130651; Produktionstal for indeværende år (kWh) inklusive egenproduktion: 2020-05-01: 105984.75; Produktionstal for indeværende år (kWh) inklusive egenproduktion: 2020-06-01: 43552.75; Produktionstal for indeværende år (kWh) inklusive egenproduktion: 2020-07-01: 134803.75; Produktionstal for indeværende år (kWh) inklusive egenproduktion: 2020-08-01: 45122; Produktionstal for indeværende år (kWh) inklusive egenproduktion: 2020-09-01: 113926.25; Produktionstal for indeværende år (kWh) inklusive egenproduktion: 2020-10-01: 86061; Produktionstal for indeværende år (kWh) inklusive egenproduktion: 2020-11-01: 149250 | 1381503.75
570715000000002281 | 1999-12-09 | 31 | 500 | 39 | 37 | Vestas Wind Systems A/S | V 39-500 | 860 | Hjørring | LAND | Asdal Hgd., Asdal | 30a | 563110.64 | 6380182.05 | SDFE2018 | 0205-3204 | Historiske produktionstal (kWh): 1999: 90726; Historiske produktionstal (kWh): 2000: 1039349; Historiske produktionstal (kWh): 2001: 991943.5; Historiske produktionstal (kWh): 2002: 931472.5; Historiske produktionstal (kWh): 2003: 910064; Historiske produktionstal (kWh): 2004: 998334.5; Historiske produktionstal (kWh): 2005: 964723; Historiske produktionstal (kWh): 2006: 867913; Historiske produktionstal (kWh): 2007: 1129069.5; Historiske produktionstal (kWh): 2008: 1038064.5; Historiske produktionstal (kWh): 2009: 878332; Historiske produktionstal (kWh): 2010: 801813; Historiske produktionstal (kWh): 2011: 1094011; Historiske produktionstal (kWh): 2012: 1010312.5; Historiske produktionstal (kWh): 2013: 897376.5; Historiske produktionstal (kWh): 2014: 851551.5; Historiske produktionstal (kWh): 2015: 1159092; Historiske produktionstal (kWh): 2016: 780234.65; Historiske produktionstal (kWh): 2017: 860892.875; Historiske produktionstal (kWh): 2018: 836318; Historiske produktionstal (kWh): 2019: 883588; Produktionstal for indeværende år (kWh) inklusive egenproduktion: 2020-01-01: 162504; Produktionstal for indeværende år (kWh) inklusive egenproduktion: 2020-02-01: 159388; Produktionstal for indeværende år (kWh) inklusive egenproduktion: 2020-03-01: 108581; Produktionstal for indeværende år (kWh) inklusive egenproduktion: 2020-04-01: 98061; Produktionstal for indeværende år (kWh) inklusive egenproduktion: 2020-05-01: 86374; Produktionstal for indeværende år (kWh) inklusive egenproduktion: 2020-06-01: 31991; Produktionstal for indeværende år (kWh) inklusive egenproduktion: 2020-07-01: 111778; Produktionstal for indeværende år (kWh) inklusive egenproduktion: 2020-08-01: 37975; Produktionstal for indeværende år (kWh) inklusive egenproduktion: 2020-09-01: 98827; Produktionstal for indeværende år (kWh) inklusive egenproduktion: 2020-10-01: 60628; Produktionstal for indeværende år (kWh) inklusive egenproduktion: 2020-11-01: 111707 | 1067814
570715000000002298 | 1999-12-17 | 31 | 500 | 39 | 37 | Vestas Wind Systems A/S | V 39-500 | 860 | Hjørring | LAND | Asdal Hgd., Asdal | 30a | 563277.78 | 6380130.72 | SDFE2018 | 0205-3205 | Historiske produktionstal (kWh): 1999: 65077; Historiske produktionstal (kWh): 2000: 971688; Historiske produktionstal (kWh): 2001: 920766.5; Historiske produktionstal (kWh): 2002: 892540.5; Historiske produktionstal (kWh): 2003: 819868.5; Historiske produktionstal (kWh): 2004: 929176; Historiske produktionstal (kWh): 2005: 904806; Historiske produktionstal (kWh): 2006: 788080.5; Historiske produktionstal (kWh): 2007: 1001412; Historiske produktionstal (kWh): 2008: 951374; Historiske produktionstal (kWh): 2009: 791710.5; Historiske produktionstal (kWh): 2010: 754164.5; Historiske produktionstal (kWh): 2011: 1010208.5; Historiske produktionstal (kWh): 2012: 935879; Historiske produktionstal (kWh): 2013: 795347; Historiske produktionstal (kWh): 2014: 748204; Historiske produktionstal (kWh): 2015: 941060.5; Historiske produktionstal (kWh): 2016: 793978.5; Historiske produktionstal (kWh): 2017: 839701.188; Historiske produktionstal (kWh): 2018: 624330; Historiske produktionstal (kWh): 2019: 680263; Produktionstal for indeværende år (kWh) inklusive egenproduktion: 2020-01-01: 23320; Produktionstal for indeværende år (kWh) inklusive egenproduktion: 2020-02-01: 111771; Produktionstal for indeværende år (kWh) inklusive egenproduktion: 2020-03-01: 101029; Produktionstal for indeværende år (kWh) inklusive egenproduktion: 2020-04-01: 90885; Produktionstal for indeværende år (kWh) inklusive egenproduktion: 2020-05-01: 77250; Produktionstal for indeværende år (kWh) inklusive egenproduktion: 2020-06-01: 31229; Produktionstal for indeværende år (kWh) inklusive egenproduktion: 2020-07-01: 102085; Produktionstal for indeværende år (kWh) inklusive egenproduktion: 2020-08-01: 20339; Produktionstal for indeværende år (kWh) inklusive egenproduktion: 2020-09-01: 90855; Produktionstal for indeværende år (kWh) inklusive egenproduktion: 2020-10-01: 32414; Produktionstal for indeværende år (kWh) inklusive egenproduktion: 2020-11-01: 101989 | 783166
570715000000002304 | 1999-12-15 | 31 | 500 | 39 | 37 | Vestas Wind Systems A/S | V 39-500 | 860 | Hjørring | LAND | Asdal Hgd., Asdal | 30ba | 563149.86 | 6380011.67 | SDFE2018 | 0205-3206 | Historiske produktionstal (kWh): 1999: 66036; Historiske produktionstal (kWh): 2000: 999152; Historiske produktionstal (kWh): 2001: 978439; Historiske produktionstal (kWh): 2002: 923078.5; Historiske produktionstal (kWh): 2003: 896950.5; Historiske produktionstal (kWh): 2004: 964632; Historiske produktionstal (kWh): 2005: 965104; Historiske produktionstal (kWh): 2006: 848039.5; Historiske produktionstal (kWh): 2007: 1098077; Historiske produktionstal (kWh): 2008: 1028976.5; Historiske produktionstal (kWh): 2009: 881489.5; Historiske produktionstal (kWh): 2010: 776531.5; Historiske produktionstal (kWh): 2011: 1074074.5; Historiske produktionstal (kWh): 2012: 993584.5; Historiske produktionstal (kWh): 2013: 855105.5; Historiske produktionstal (kWh): 2014: 851215; Historiske produktionstal (kWh): 2015: 1146725; Historiske produktionstal (kWh): 2016: 873611.5; Historiske produktionstal (kWh): 2017: 1073765.766; Historiske produktionstal (kWh): 2018: 829519; Historiske produktionstal (kWh): 2019: 876791; Produktionstal for indeværende år (kWh) inklusive egenproduktion: 2020-01-01: 162656.75; Produktionstal for indeværende år (kWh) inklusive egenproduktion: 2020-02-01: 147272.5; Produktionstal for indeværende år (kWh) inklusive egenproduktion: 2020-03-01: 105585.25; Produktionstal for indeværende år (kWh) inklusive egenproduktion: 2020-04-01: 98294.75; Produktionstal for indeværende år (kWh) inklusive egenproduktion: 2020-05-01: 83566.25; Produktionstal for indeværende år (kWh) inklusive egenproduktion: 2020-06-01: 31939; Produktionstal for indeværende år (kWh) inklusive egenproduktion: 2020-07-01: 92576.75; Produktionstal for indeværende år (kWh) inklusive egenproduktion: 2020-08-01: 37361.25; Produktionstal for indeværende år (kWh) inklusive egenproduktion: 2020-09-01: 92063.25; Produktionstal for indeværende år (kWh) inklusive egenproduktion: 2020-10-01: 56155.75; Produktionstal for indeværende år (kWh) inklusive egenproduktion: 2020-11-01: 112897.75 | 1020369.25
570715000000002311 | 1999-12-15 | 31 | 500 | 39 | 37 | Vestas Wind Systems A/S | V 39-500 | 860 | Hjørring | LAND | Asdal Hgd., Asdal | 30ba | 563316.77 | 6379960.38 | SDFE2018 | 0205-3207 | Historiske produktionstal (kWh): 1999: 66036; Historiske produktionstal (kWh): 2000: 1009672; Historiske produktionstal (kWh): 2001: 930479.5; Historiske produktionstal (kWh): 2002: 892929; Historiske produktionstal (kWh): 2003: 854896; Historiske produktionstal (kWh): 2004: 949347.5; Historiske produktionstal (kWh): 2005: 926587; Historiske produktionstal (kWh): 2006: 806564; Historiske produktionstal (kWh): 2007: 1028678; Historiske produktionstal (kWh): 2008: 929340; Historiske produktionstal (kWh): 2009: 818231; Historiske produktionstal (kWh): 2010: 709684.5; Historiske produktionstal (kWh): 2011: 1014384; Historiske produktionstal (kWh): 2012: 927454.5; Historiske produktionstal (kWh): 2013: 807807; Historiske produktionstal (kWh): 2014: 818722; Historiske produktionstal (kWh): 2015: 1049764.5; Historiske produktionstal (kWh): 2016: 788210.5; Historiske produktionstal (kWh): 2017: 974705.688; Historiske produktionstal (kWh): 2018: 753293; Historiske produktionstal (kWh): 2019: 785079.75; Produktionstal for indeværende år (kWh) inklusive egenproduktion: 2020-01-01: 146047; Produktionstal for indeværende år (kWh) inklusive egenproduktion: 2020-02-01: 142949.5; Produktionstal for indeværende år (kWh) inklusive egenproduktion: 2020-03-01: 86424.25; Produktionstal for indeværende år (kWh) inklusive egenproduktion: 2020-04-01: 90090.25; Produktionstal for indeværende år (kWh) inklusive egenproduktion: 2020-05-01: 74158.5; Produktionstal for indeværende år (kWh) inklusive egenproduktion: 2020-06-01: 29917; Produktionstal for indeværende år (kWh) inklusive egenproduktion: 2020-07-01: 101594.75; Produktionstal for indeværende år (kWh) inklusive egenproduktion: 2020-08-01: 35112.75; Produktionstal for indeværende år (kWh) inklusive egenproduktion: 2020-09-01: 84533; Produktionstal for indeværende år (kWh) inklusive egenproduktion: 2020-10-01: 54971.25; Produktionstal for indeværende år (kWh) inklusive egenproduktion: 2020-11-01: 102756.75 | 948555
570715000000002328 | 1999-12-09 | 31 | 500 | 39 | 37 | Vestas Wind Systems A/S | V 39-500 | 860 | Hjørring | LAND | Asdal Hgd., Asdal | 30a | 563188.64 | 6379841.01 | SDFE2018 | 0205-3208 | Historiske produktionstal (kWh): 1999: 90726; Historiske produktionstal (kWh): 2000: 1033882; Historiske produktionstal (kWh): 2001: 984586; Historiske produktionstal (kWh): 2002: 966507.5; Historiske produktionstal (kWh): 2003: 912693.5; Historiske produktionstal (kWh): 2004: 1026401; Historiske produktionstal (kWh): 2005: 971304.3984; Historiske produktionstal (kWh): 2006: 869877; Historiske produktionstal (kWh): 2007: 1063266; Historiske produktionstal (kWh): 2008: 978709.5; Historiske produktionstal (kWh): 2009: 701771; Historiske produktionstal (kWh): 2010: 786662.5; Historiske produktionstal (kWh): 2011: 1130538; Historiske produktionstal (kWh): 2012: 1013102; Historiske produktionstal (kWh): 2013: 901750.5; Historiske produktionstal (kWh): 2014: 936967; Historiske produktionstal (kWh): 2015: 1061455.5; Historiske produktionstal (kWh): 2016: 861787.5; Historiske produktionstal (kWh): 2017: 1100162.063; Historiske produktionstal (kWh): 2018: 833916; Historiske produktionstal (kWh): 2019: 844607; Produktionstal for indeværende år (kWh) inklusive egenproduktion: 2020-01-01: 163318; Produktionstal for indeværende år (kWh) inklusive egenproduktion: 2020-02-01: 160243; Produktionstal for indeværende år (kWh) inklusive egenproduktion: 2020-03-01: 106543; Produktionstal for indeværende år (kWh) inklusive egenproduktion: 2020-04-01: 102741; Produktionstal for indeværende år (kWh) inklusive egenproduktion: 2020-05-01: 87652; Produktionstal for indeværende år (kWh) inklusive egenproduktion: 2020-06-01: 28753; Produktionstal for indeværende år (kWh) inklusive egenproduktion: 2020-07-01: 96029; Produktionstal for indeværende år (kWh) inklusive egenproduktion: 2020-08-01: 23387; Produktionstal for indeværende år (kWh) inklusive egenproduktion: 2020-09-01: 94392; Produktionstal for indeværende år (kWh) inklusive egenproduktion: 2020-10-01: 60620; Produktionstal for indeværende år (kWh) inklusive egenproduktion: 2020-11-01: 116996 | 1040674
570715000000002335 | 1989-03-31 | 41 | 150 | 0.1 | 0.1 | Vindsyssel | VS 150 | 860 | Hjørring | LAND | Skibsby By, Skt. Olai | 13a | 562130.29 | 6371671.83 | SDFE2018 | 0206-0792 | [12 empty] | 222713 | 292392 | 296160 | 242630 | 199350 | 313750 | 293000 | 241130 | 255280 | 219889 | 151878 | 239830 | 241411.2373 | 241859.7598 | 224440.2686 | 253032.8066 | 240257.1602 | 210609.6309 | 286831.7129 | 256530.7803 | 216679.3223 | 197876.1603 | 262665.782 | 239515.985 | 214039.024 | 217463.601 | 282196.767 | 205241.991 | 255924.69 | 207022.261 | 204433.885 | 37909.721 | 39385.063 | 23750.365 | 4546.246 | 4942.927 | 9054.182 | 27881.039 | 8255.587 | 21435.468 | 13653.077 | 25862.321 | 216675.996
570715000000002366 | 1994-03-30 | 36 | 225 | 27 | 31.5 | Vestas Wind Systems A/S | V 27-225 | 860 | Hjørring | LAND | Grimmeshave, Astrup | 2d | 564434.27 | 6371932.96 | SDFE2018 | 0206-1208 | [17 empty] | 320300 | 440130 | 361020 | 404550 | 454788 | 345507 | 407174 | 362019.3418 | 333094.2373 | 307199.9697 | 323759.6978 | 350476.8613 | 319122.5381 | 376649.46 | 397034.5557 | 305630.2842 | 315029.8806 | 342218.57 | 359101.283 | 330594.775 | 338253.916 | 430796.87 | 312499.323 | 403612.335 | 327240.728 | 314130.627 | 60084.23 | 62247.378 | 41562.147 | 38495.453 | 32453.056 | 14909.277 | 39867.923 | 14165.474 | 34313.145 | 24414.948 | 40782.169 | 403295.2
570715000000002397 | 1980-07-09 | 50 | 55 | 14 | 18 | Wind-Matic/Riisager Møllen | VM 18/7-55 | 860 | Hjørring | LAND | Sdr. Harritslev By, Harritslev | 14a | 554285.77 | 6364812.55 | SDFE2018 | 0301-0241 |  |  |  | 36777 | 97544 | 87694 | 106330 | 107950 | 84853 | 105109 | 93519 | 99711 | 106472 | 104837 | 101310 | 101390 | 101300 | 107150 | 99450 | 77830 | 88270 | 102070 | 79640 | 86690 | 43204 | 6933.36 | 7214.6401 | 7358.1199 | 8116.28 | 5373.32 | 9659.5201 | 8444.2 | 7128.76 | 5933.04 | 10547.69 | 7245.02 | 5108.935 | 6014.1 | 8474.629 | 6576.67 | 9751.908 | 8569.12 | 60164.4 | 8661.2 | 3121.73 | 0 | 0 | 0 | 692.55 | 7686.53 | 2509.66 | 6462.34 | 3366.25 | 4448.38 | 36948.64
570715000000002458 | 1998-10-23 | 32 | 750 | 44 | 40 | Micon | M 1500-750/175 | 860 | Hjørring | LAND | Asdal Hgd., Asdal | 3a | 560731.26 | 6379304.47 | SDFE2018 | 0306-1190 | [21 empty] | 337329 | 1396405 | 1511138 | 1466872.2344 | 1429253.4727 | 1357656.6094 | 1470186.1094 | 1447446 | 1311956 | 1667098 | 1539612 | 1308390 | 1271331 | 1607146 | 1546053 | 1372608.4 | 1290582.75 | 1706124.5 | 1363343.75 | 1609930.578 | 1281355 | 1335372.75 | 231631.5 | 223074.75 | 150463.75 | 139514.5 | 118855 | 55132 | 159290 | 62500.25 | 143730 | 98944.75 | 161850 | 1544986.5
570715000000002465 | 1998-10-27 | 32 | 750 | 44 | 40 | Micon | M 1500-750/175 | 860 | Hjørring | LAND | Asdal Hgd., Asdal | 3u | 560898.57 | 6379120.37 | SDFE2018 | 0306-1192 | [21 empty] | 308702 | 1374811 | 1479758 | 1402080.8672 | 1370681.2695 | 1318697.7461 | 1446886.4141 | 1426526 | 1274605 | 1595871 | 1515244 | 1285435 | 1194176 | 1552273 | 1465376 | 1328421.6 | 1310074 | 1619550 | 1299296.4 | 1550000.488 | 1252749 | 1279404 | 227803 | 220060 | 149820 | 135151 | 111152 | 50847 | 151125 | 58042 | 136785 | 94579 | 160222 | 1495586
570715000000002472 | 1998-10-23 | 32 | 750 | 44 | 40 | Micon | M 1500-750/175 | 860 | Hjørring | LAND | Asdal Hgd., Asdal | 36k | 560650.25 | 6379095.47 | SDFE2018 | 0306-1194 | [21 empty] | 348090 | 1443230 | 1541806 | 1477960.9922 | 1438518.9297 | 1384988 | 1519054.75 | 1492846 | 1353584 | 1700010 | 1594244 | 1351721 | 1283586.6 | 1665031 | 1564714 | 1411262 | 1351432 | 1739275 | 1362981.2 | 1374263.313 | 1328485 | 1359372 | 239775 | 232644 | 157208 | 145815 | 125954 | 56030 | 168762 | 64464 | 149241 | 93139 | 167967 | 1600999
570715000000002489 | 1989-11-21 | 41 | 225 | 27 | 29 | Danwin | DW 27-225 | 860 | Hjørring | LAND | Vejby By, Vejby | 8c | 551700.05 | 6362080.78 | SDFE2018 | 0307-0076 | [12 empty] | 39396 | 465500 | 407020 | 424310 | 406450 | 490970 | 426490 | 353440 | 431420 | 420041 | 392092 | 426889 | 382962.7988 | 369001.7129 | 356813.8232 | 377524.6196 | 378401.7578 | 344191.3184 | 468846.1875 | 401635.0806 | 281907.4502 | 127930.7695 | 118808.91 | 205396.68 | 0 | 46360.737 | 385130.813 | 204437.754 | 282788.631 | 189685.633 | 332642.21 | 64377.1 | 59504.664 | 41416.242 | 40987.482 | 37595.506 | 9854.267 | 41398.605 | 14711.684 | 37236.462 | 23988.038 | 43670.09 | 414740.14
570715000000002496 | 2000-10-04 | 30 | 750 | 48 | 45 | Micon | M 750-200/48 | 860 | Hjørring | LAND | Villerup Hgd., Skallerup | 1a | 552650.23 | 6369133.1 | SDFE2018 | 0309-0252 | Historiske produktionstal (kWh): 2000: 349320; Historiske produktionstal (kWh): 2001: 1569014.3281; Historiske produktionstal (kWh): 2002: 1510787.5; Historiske produktionstal (kWh): 2003: 1341639.5; Historiske produktionstal (kWh): 2004: 1508667; Historiske produktionstal (kWh): 2005: 1445667.25; Historiske produktionstal (kWh): 2006: 1313437.5; Historiske produktionstal (kWh): 2007: 1600069.5; Historiske produktionstal (kWh): 2008: 1449856; Historiske produktionstal (kWh): 2009: 1339076; Historiske produktionstal (kWh): 2010: 1291546.5; Historiske produktionstal (kWh): 2011: 1509545.5; Historiske produktionstal (kWh): 2012: 1400295.5; Historiske produktionstal (kWh): 2013: 1273725; Historiske produktionstal (kWh): 2014: 1222758; Historiske produktionstal (kWh): 2015: 1548555; Historiske produktionstal (kWh): 2016: 1125610; Historiske produktionstal (kWh): 2017: 1478329.375; Historiske produktionstal (kWh): 2018: 1283845; Historiske produktionstal (kWh): 2019: 1294269; Produktionstal for indeværende år (kWh) inklusive egenproduktion: 2020-01-01: 200205; Produktionstal for indeværende år (kWh) inklusive egenproduktion: 2020-02-01: 204587; Produktionstal for indeværende år (kWh) inklusive egenproduktion: 2020-03-01: 132737; Produktionstal for indeværende år (kWh) inklusive egenproduktion: 2020-04-01: 138913; Produktionstal for indeværende år (kWh) inklusive egenproduktion: 2020-05-01: 121530; Produktionstal for indeværende år (kWh) inklusive egenproduktion: 2020-06-01: 57496; Produktionstal for indeværende år (kWh) inklusive egenproduktion: 2020-07-01: 153029; Produktionstal for indeværende år (kWh) inklusive egenproduktion: 2020-08-01: 56627; Produktionstal for indeværende år (kWh) inklusive egenproduktion: 2020-09-01: 122997; Produktionstal for indeværende år (kWh) inklusive egenproduktion: 2020-10-01: 89087; Produktionstal for indeværende år (kWh) inklusive egenproduktion: 2020-11-01: 141819 | 1419027
570715000000002502 | 2000-10-04 | 30 | 750 | 48 | 45 | Micon | M 750-200/48 | 860 | Hjørring | LAND | Villerup Hgd., Skallerup | 1s | 552652.21 | 6368933.23 | SDFE2018 | 0309-0254 | Historiske produktionstal (kWh): 2000: 348246; Historiske produktionstal (kWh): 2001: 1560681.5; Historiske produktionstal (kWh): 2002: 1504820.5; Historiske produktionstal (kWh): 2003: 1363242.5; Historiske produktionstal (kWh): 2004: 1379754.5; Historiske produktionstal (kWh): 2005: 1444683; Historiske produktionstal (kWh): 2006: 1262613; Historiske produktionstal (kWh): 2007: 1659360.5; Historiske produktionstal (kWh): 2008: 1480129; Historiske produktionstal (kWh): 2009: 1322505.5; Historiske produktionstal (kWh): 2010: 1164033; Historiske produktionstal (kWh): 2011: 1488405; Historiske produktionstal (kWh): 2012: 1387619.5; Historiske produktionstal (kWh): 2013: 1205959.5; Historiske produktionstal (kWh): 2014: 1275607; Historiske produktionstal (kWh): 2015: 1486293.5; Historiske produktionstal (kWh): 2016: 1178814.5; Historiske produktionstal (kWh): 2017: 1423484.188; Historiske produktionstal (kWh): 2018: 1221628; Historiske produktionstal (kWh): 2019: 1110898; Produktionstal for indeværende år (kWh) inklusive egenproduktion: 2020-01-01: 192990; Produktionstal for indeværende år (kWh) inklusive egenproduktion: 2020-02-01: 185828; Produktionstal for indeværende år (kWh) inklusive egenproduktion: 2020-03-01: 120680; Produktionstal for indeværende år (kWh) inklusive egenproduktion: 2020-04-01: 128442; Produktionstal for indeværende år (kWh) inklusive egenproduktion: 2020-05-01: 115146; Produktionstal for indeværende år (kWh) inklusive egenproduktion: 2020-06-01: 57812; Produktionstal for indeværende år (kWh) inklusive egenproduktion: 2020-07-01: 141988; Produktionstal for indeværende år (kWh) inklusive egenproduktion: 2020-08-01: 56057; Produktionstal for indeværende år (kWh) inklusive egenproduktion: 2020-09-01: 123142; Produktionstal for indeværende år (kWh) inklusive egenproduktion: 2020-10-01: 85195; Produktionstal for indeværende år (kWh) inklusive egenproduktion: 2020-11-01: 89010 | 1296290
570715000000002519 | 2000-10-04 | 30 | 750 | 48 | 45 | Micon | M 750-200/48 | 860 | Hjørring | LAND | Villerup Hgd., Skallerup | 1a | 552658.1 | 6368732.6 | SDFE2018 | 0309-0256 | Historiske produktionstal (kWh): 2000: 341116; Historiske produktionstal (kWh): 2001: 1573278.4375; Historiske produktionstal (kWh): 2002: 1531373.5; Historiske produktionstal (kWh): 2003: 1371134; Historiske produktionstal (kWh): 2004: 1543104.9062; Historiske produktionstal (kWh): 2005: 1446452.4062; Historiske produktionstal (kWh): 2006: 1274920.8008; Historiske produktionstal (kWh): 2007: 1553950.1953; Historiske produktionstal (kWh): 2008: 1445504.4062; Historiske produktionstal (kWh): 2009: 1336542.8164; Historiske produktionstal (kWh): 2010: 1263385.5977; Historiske produktionstal (kWh): 2011: 1564165.4; Historiske produktionstal (kWh): 2012: 1449161.8; Historiske produktionstal (kWh): 2013: 1296041.2; Historiske produktionstal (kWh): 2014: 1274221.8; Historiske produktionstal (kWh): 2015: 1718438.6; Historiske produktionstal (kWh): 2016: 1303183.4; Historiske produktionstal (kWh): 2017: 1536770.875; Historiske produktionstal (kWh): 2018: 1242965; Historiske produktionstal (kWh): 2019: 1275263; Produktionstal for indeværende år (kWh) inklusive egenproduktion: 2020-01-01: 205833; Produktionstal for indeværende år (kWh) inklusive egenproduktion: 2020-02-01: 209491; Produktionstal for indeværende år (kWh) inklusive egenproduktion: 2020-03-01: 131203; Produktionstal for indeværende år (kWh) inklusive egenproduktion: 2020-04-01: 134114; Produktionstal for indeværende år (kWh) inklusive egenproduktion: 2020-05-01: 121896; Produktionstal for indeværende år (kWh) inklusive egenproduktion: 2020-06-01: 62267; Produktionstal for indeværende år (kWh) inklusive egenproduktion: 2020-07-01: 162430; Produktionstal for indeværende år (kWh) inklusive egenproduktion: 2020-08-01: 58312; Produktionstal for indeværende år (kWh) inklusive egenproduktion: 2020-09-01: 129620; Produktionstal for indeværende år (kWh) inklusive egenproduktion: 2020-10-01: 86910; Produktionstal for indeværende år (kWh) inklusive egenproduktion: 2020-11-01: 139037 | 1441113
570715000000002526 | 2000-10-04 | 30 | 750 | 48 | 45 | Micon | M 750-200/48 | 860 | Hjørring | LAND | Villerup Hgd., Skallerup | 1a | 552657.3 | 6368533.53 | SDFE2018 | 0309-0258 | Historiske produktionstal (kWh): 2000: 393686; Historiske produktionstal (kWh): 2001: 1521229.4844; Historiske produktionstal (kWh): 2002: 1356314; Historiske produktionstal (kWh): 2003: 1464183.582; Historiske produktionstal (kWh): 2004: 1681769.1875; Historiske produktionstal (kWh): 2005: 1589929.7109; Historiske produktionstal (kWh): 2006: 1415256.3867; Historiske produktionstal (kWh): 2007: 1775158; Historiske produktionstal (kWh): 2008: 1643637.918; Historiske produktionstal (kWh): 2009: 1452335.6016; Historiske produktionstal (kWh): 2010: 1333917.2016; Historiske produktionstal (kWh): 2011: 1670676.6; Historiske produktionstal (kWh): 2012: 1551247.3; Historiske produktionstal (kWh): 2013: 1403141.2; Historiske produktionstal (kWh): 2014: 1403624.4; Historiske produktionstal (kWh): 2015: 1800349.7; Historiske produktionstal (kWh): 2016: 1324391.7; Historiske produktionstal (kWh): 2017: 1578754.413; Historiske produktionstal (kWh): 2018: 1342327; Historiske produktionstal (kWh): 2019: 1327825; Produktionstal for indeværende år (kWh) inklusive egenproduktion: 2020-01-01: 208376; Produktionstal for indeværende år (kWh) inklusive egenproduktion: 2020-02-01: 212023; Produktionstal for indeværende år (kWh) inklusive egenproduktion: 2020-03-01: 157997; Produktionstal for indeværende år (kWh) inklusive egenproduktion: 2020-04-01: 140885; Produktionstal for indeværende år (kWh) inklusive egenproduktion: 2020-05-01: 124985; Produktionstal for indeværende år (kWh) inklusive egenproduktion: 2020-06-01: 64102; Produktionstal for indeværende år (kWh) inklusive egenproduktion: 2020-07-01: 151005; Produktionstal for indeværende år (kWh) inklusive egenproduktion: 2020-08-01: 63899; Produktionstal for indeværende år (kWh) inklusive egenproduktion: 2020-09-01: 139489; Produktionstal for indeværende år (kWh) inklusive egenproduktion: 2020-10-01: 100423; Produktionstal for indeværende år (kWh) inklusive egenproduktion: 2020-11-01: 157967 | 1521151
570715000000002533 | 1997-10-24 | 33 | 600 | 44 | 45 | Vestas Wind Systems A/S | V 44-600 | 860 | Hjørring | LAND | Børglumkloster Hgd., Børglum | 1ae | 550243.39 | 6361537.38 | SDFE2018 | 0312-0042 | [20 empty] | 207441 | 1626922 | 1323832 | 1485585 | 1367535 | 1312595 | 1235373.5 | 1447785.5 | 1331617 | 1105435.5 | 1450752 | 1379998.5 | 1245636.5 | 1224881.5 | 1488567.5 | 1448241 | 1279644.5 | 1298848.25 | 1633791.75 | 1210621.774 | 1528063 | 1202283 | 1269587.5 | 54677 | 196858.5 | 97454.25 | 128321.75 | 125488.25 | 53675.5 | 155243.75 | 57120.75 | 129268.75 | 98295.75 | 150611.25 | 1247015.5
570715000000002540 | 1997-10-24 | 33 | 600 | 44 | 45 | Vestas Wind Systems A/S | V 44-600 | 860 | Hjørring | LAND | Børglumkloster Hgd., Børglum | 1c | 550306.75 | 6361748.17 | SDFE2018 | 0312-0044 | [20 empty] | 204304 | 1595503 | 1314517 | 1463294 | 1379766.3047 | 1348329.793 | 1210876.4219 | 1381598.6562 | 1320691 | 1237708 | 1559101 | 1403135 | 1273314 | 1240736 | 1473838 | 1431903 | 1276399.6 | 1261557 | 1469361 | 1201704.064 | 1507025.656 | 1202454.75 | 1263506 | 209393 | 202771.5 | 133801 | 126223.5 | 123549 | 48725.75 | 159250.25 | 54648 | 125980 | 92356.75 | 135079.5 | 1411778.25
570715000000002557 | 1997-10-24 | 33 | 600 | 44 | 45 | Vestas Wind Systems A/S | V 44-600 | 860 | Hjørring | LAND | Børglumkloster Hgd., Børglum | 1b | 550497.96 | 6361640.04 | SDFE2018 | 0312-0046 | [20 empty] | 212726 | 1605903 | 1304956 | 1471593 | 1366322.2578 | 1339606.3672 | 1226429.0117 | 1413470.6016 | 1319487 | 1231841 | 1540483 | 1401962 | 1179717 | 1232969 | 1472076 | 1428586 | 1271821 | 1151815 | 1637925 | 1254632 | 1364056.703 | 1233510.25 | 1255598.25 | 209172.5 | 178232.5 | 132689.75 | 127920.5 | 122925.25 | 53625 | 158477.5 | 55667 | 123469.5 | 94190 | 147273 | 1403642.5
570715000000002564 | 1997-10-24 | 33 | 600 | 44 | 45 | Vestas Wind Systems A/S | V 44-600 | 860 | Hjørring | LAND | Børglumkloster Hgd., Børglum | 1ad | 550434.82 | 6361429.43 | SDFE2018 | 0312-0048 | [20 empty] | 214046 | 1640244 | 1343642 | 1510653 | 1395385.9688 | 1370560.3281 | 1240539.8516 | 1437254.3281 | 1352338.3984 | 1261112 | 1554149 | 1398633 | 1330568 | 1264618 | 1520773 | 1471472 | 1312828 | 1364180 | 1671138 | 1294302.45 | 1555040.772 | 1262819.25 | 1289965 | 212317.5 | 203485 | 138176 | 131215.5 | 83.75 | 27280.75 | 163353.25 | 59700.75 | 130956.5 | 98417 | 152247.5 | 1317233.5
570715000000002724 | 1999-07-07 | 31 | 660 | 47 | 45 | Vestas Wind Systems A/S | V 47-660 | 860 | Hjørring | LAND | Høgholt Hgd., Hørmested | 1a | 573045.17 | 6368942.08 | SDFE2018 | 0506-0000 | Historiske produktionstal (kWh): 1999: 494178; Historiske produktionstal (kWh): 2000: 1292748; Historiske produktionstal (kWh): 2001: 1137051; Historiske produktionstal (kWh): 2002: 1103370.2949; Historiske produktionstal (kWh): 2003: 1073273.7852; Historiske produktionstal (kWh): 2004: 1174004.4141; Historiske produktionstal (kWh): 2005: 1173807.4023; Historiske produktionstal (kWh): 2006: 995965.209; Historiske produktionstal (kWh): 2007: 1364466.4062; Historiske produktionstal (kWh): 2008: 1264567.3984; Historiske produktionstal (kWh): 2009: 1061592.6211; Historiske produktionstal (kWh): 2010: 981841.6023; Historiske produktionstal (kWh): 2011: 1234171; Historiske produktionstal (kWh): 2012: 1179850; Historiske produktionstal (kWh): 2013: 1076327.8; Historiske produktionstal (kWh): 2014: 1063032.6; Historiske produktionstal (kWh): 2015: 1381828.4; Historiske produktionstal (kWh): 2016: 1012919.9; Historiske produktionstal (kWh): 2017: 1357865.028; Historiske produktionstal (kWh): 2018: 975851; Historiske produktionstal (kWh): 2019: 986088.75; Produktionstal for indeværende år (kWh) inklusive egenproduktion: 2020-01-01: 187578.75; Produktionstal for indeværende år (kWh) inklusive egenproduktion: 2020-02-01: 194172.25; Produktionstal for indeværende år (kWh) inklusive egenproduktion: 2020-03-01: 121301.25; Produktionstal for indeværende år (kWh) inklusive egenproduktion: 2020-04-01: 116103.75; Produktionstal for indeværende år (kWh) inklusive egenproduktion: 2020-05-01: 94985.5; Produktionstal for indeværende år (kWh) inklusive egenproduktion: 2020-06-01: 40574.25; Produktionstal for indeværende år (kWh) inklusive egenproduktion: 2020-07-01: 117559.5; Produktionstal for indeværende år (kWh) inklusive egenproduktion: 2020-08-01: 37660.75; Produktionstal for indeværende år (kWh) inklusive egenproduktion: 2020-09-01: 91966.25; Produktionstal for indeværende år (kWh) inklusive egenproduktion: 2020-10-01: 65968.5; Produktionstal for indeværende år (kWh) inklusive egenproduktion: 2020-11-01: 127939.75 | 1195810.5
570715000000002731 | 1998-08-21 | 32 | 660 | 47 | 45 | Vestas Wind Systems A/S | V 47-660 | 860 | Hjørring | LAND | Høgholt Hgd., Hørmested | 1a | 572998.72 | 6368747.21 | SDFE2018 | 0506-0002 | [21 empty] | 486914 | 1188860 | 1315699 | 1166629.832 | 1145447.1523 | 1096142.2578 | 1211197 | 1173659 | 1023055 | 1338542.2031 | 1252334 | 1094127 | 1010554 | 1259958.4 | 1137133 | 1112407 | 1129213 | 1421389 | 1062752 | 1268742.688 | 996647 | 1039181 | 196338 | 199980 | 121816 | 120165 | 101744 | 44771 | 126647 | 40957 | 95847 | 71285 | 133623 | 1253173
570715000000002748 | 1998-08-21 | 32 | 660 | 47 | 45 | Vestas Wind Systems A/S | V 47-660 | 860 | Hjørring | LAND | Høgholt Hgd., Hørmested | 1a | 572950.83 | 6368553.55 | SDFE2018 | 0506-0004 | [21 empty] | 466302 | 1126290 | 1285472 | 1118239.5117 | 1122093.6758 | 1067364.1523 | 1173199 | 1146440 | 1025124 | 1331229 | 1246562 | 1073770 | 977288 | 1252276 | 1160369 | 1056393 | 1104463 | 1392826 | 873591 | 1229923.125 | 1007164 | 1001338 | 191795 | 197656 | 120668 | 120664 | 101118 | 44106 | 124502 | 39949 | 91705 | 51362 | 129650 | 1213175
570715000000002755 | 1998-10-02 | 32 | 660 | 47 | 45 | Vestas Wind Systems A/S | V 47-660 | 860 | Hjørring | LAND | Høgholt Hgd., Hørmested | 1a | 572903.25 | 6368359.24 | SDFE2018 | 0506-0006 | [21 empty] | 330567 | 1142030 | 1300134 | 1156244 | 1119060.5 | 1053412.5 | 1198355.5 | 1109145.5 | 980343.5 | 1242403 | 1268103.5 | 969407.5 | 945527.5 | 1233797 | 1128858.5 | 1028798.5 | 1166089 | 1451447 | 1074839.5 | 1294048 | 994722 | 1019019 | 111088 | 0 | 26875 | 127412 | 2828 | 5069 | 124071 | 41259 | 95173 | 74416 | 134397 | 742588
570715000000002762 | 1999-07-07 | 31 | 660 | 47 | 45 | Vestas Wind Systems A/S | V 47-660 | 860 | Hjørring | LAND | Høgholt Hgd., Hørmested | 1ao | 572856.06 | 6368165.28 | SDFE2018 | 0506-0008 | Historiske produktionstal (kWh): 1999: 585268; Historiske produktionstal (kWh): 2000: 1391553; Historiske produktionstal (kWh): 2001: 1208117.3516; Historiske produktionstal (kWh): 2002: 1174954.5078; Historiske produktionstal (kWh): 2003: 1076390.5938; Historiske produktionstal (kWh): 2004: 1250843; Historiske produktionstal (kWh): 2005: 1204889; Historiske produktionstal (kWh): 2006: 1073380; Historiske produktionstal (kWh): 2007: 1379497.5; Historiske produktionstal (kWh): 2008: 1312577; Historiske produktionstal (kWh): 2009: 1005907.3359; Historiske produktionstal (kWh): 2010: 1005108; Historiske produktionstal (kWh): 2011: 1281079; Historiske produktionstal (kWh): 2012: 1230124; Historiske produktionstal (kWh): 2013: 1109595; Historiske produktionstal (kWh): 2014: 1165770; Historiske produktionstal (kWh): 2015: 1395076; Historiske produktionstal (kWh): 2016: 1028599; Historiske produktionstal (kWh): 2017: 1295643.875; Historiske produktionstal (kWh): 2018: 992913; Historiske produktionstal (kWh): 2019: 995198; Produktionstal for indeværende år (kWh) inklusive egenproduktion: 2020-01-01: 193455; Produktionstal for indeværende år (kWh) inklusive egenproduktion: 2020-02-01: 144884; Produktionstal for indeværende år (kWh) inklusive egenproduktion: 2020-03-01: 129143; Produktionstal for indeværende år (kWh) inklusive egenproduktion: 2020-04-01: 126157; Produktionstal for indeværende år (kWh) inklusive egenproduktion: 2020-05-01: 103842; Produktionstal for indeværende år (kWh) inklusive egenproduktion: 2020-06-01: 46240; Produktionstal for indeværende år (kWh) inklusive egenproduktion: 2020-07-01: 124555; Produktionstal for indeværende år (kWh) inklusive egenproduktion: 2020-08-01: 39979; Produktionstal for indeværende år (kWh) inklusive egenproduktion: 2020-09-01: 92941; Produktionstal for indeværende år (kWh) inklusive egenproduktion: 2020-10-01: 78770; Produktionstal for indeværende år (kWh) inklusive egenproduktion: 2020-11-01: 134748 | 1214714
570715000000002793 | 1988-08-02 | 42 | 200 | 25 | 30 | Vestas Wind Systems A/S | V 25-200 | 860 | Hjørring | LAND | Horne By, Hirtshals | 124apa | 556805.95 | 6382555.99 | SDFE2018 | 0607-0010 | [11 empty] | 179076 | 573654 | 564847 | 567040 | 587140 | 527260 | 540390 | 557400 | 452370 | 483680 | 554345 | 359024 | 462444 | 307993.6963 | 211153.0347 | 224146.2402 | 264593.6021 | 231415.7563 | 185367 | 201963.8395 | 231225.1182 | 205074.3984 | 99727.8394 | 241772.64 | 248738.25 | 195485.63 | 176701.53 | 253133.97 | 216648.627 | 212044.413 | 185516.82 | 359030.28 | 58483.23 | 47841.97 | 25985.81 | 27599.86 | 62665.414 | 20619.2 | 72270.47 | 21140.93 | 42741.35 | 26332.21 | 40814.75 | 446495.194
570715000000002809 | 1999-11-10 | 31 | 750 | 44 | 40 | Micon | M 750-175/44 40 | 860 | Hjørring | LAND | Tversted By, Tversted | 60c | 568698.7 | 6381589.32 | SDFE2018 | 0705-0310 | Historiske produktionstal (kWh): 1999: 286300; Historiske produktionstal (kWh): 2000: 1402758; Historiske produktionstal (kWh): 2001: 1321556.3047; Historiske produktionstal (kWh): 2002: 1240415.582; Historiske produktionstal (kWh): 2003: 1206679.3359; Historiske produktionstal (kWh): 2004: 1316990; Historiske produktionstal (kWh): 2005: 1283026.7969; Historiske produktionstal (kWh): 2006: 1108238.7969; Historiske produktionstal (kWh): 2007: 1480596.5; Historiske produktionstal (kWh): 2008: 1387224; Historiske produktionstal (kWh): 2009: 1155789.5; Historiske produktionstal (kWh): 2010: 1071982; Historiske produktionstal (kWh): 2011: 1379419.3; Historiske produktionstal (kWh): 2012: 1259061; Historiske produktionstal (kWh): 2013: 1153442; Historiske produktionstal (kWh): 2014: 1163700; Historiske produktionstal (kWh): 2015: 1512049; Historiske produktionstal (kWh): 2016: 932786; Historiske produktionstal (kWh): 2017: 1355498.875; Historiske produktionstal (kWh): 2018: 1093510; Historiske produktionstal (kWh): 2019: 1128630; Produktionstal for indeværende år (kWh) inklusive egenproduktion: 2020-01-01: 198774; Produktionstal for indeværende år (kWh) inklusive egenproduktion: 2020-02-01: 205712; Produktionstal for indeværende år (kWh) inklusive egenproduktion: 2020-03-01: 134131; Produktionstal for indeværende år (kWh) inklusive egenproduktion: 2020-04-01: 127867; Produktionstal for indeværende år (kWh) inklusive egenproduktion: 2020-05-01: 104082; Produktionstal for indeværende år (kWh) inklusive egenproduktion: 2020-06-01: 48696; Produktionstal for indeværende år (kWh) inklusive egenproduktion: 2020-07-01: 133667; Produktionstal for indeværende år (kWh) inklusive egenproduktion: 2020-08-01: 48220; Produktionstal for indeværende år (kWh) inklusive egenproduktion: 2020-09-01: 113636; Produktionstal for indeværende år (kWh) inklusive egenproduktion: 2020-10-01: 77557; Produktionstal for indeværende år (kWh) inklusive egenproduktion: 2020-11-01: 135315 | 1327657
570715000000002816 | 1999-11-10 | 31 | 750 | 44 | 40 | Micon | M 750-175/44 40 | 860 | Hjørring | LAND | Tversted By, Tversted | 16ag | 568948.76 | 6381589.59 | SDFE2018 | 0705-0312 | Historiske produktionstal (kWh): 1999: 278153; Historiske produktionstal (kWh): 2000: 1335129; Historiske produktionstal (kWh): 2001: 1244458.9727; Historiske produktionstal (kWh): 2002: 1172957.1016; Historiske produktionstal (kWh): 2003: 1143286; Historiske produktionstal (kWh): 2004: 1253401.5; Historiske produktionstal (kWh): 2005: 1219651; Historiske produktionstal (kWh): 2006: 1063114.5; Historiske produktionstal (kWh): 2007: 1410359.5; Historiske produktionstal (kWh): 2008: 1347968.5; Historiske produktionstal (kWh): 2009: 1118655; Historiske produktionstal (kWh): 2010: 1034221.5; Historiske produktionstal (kWh): 2011: 1353903; Historiske produktionstal (kWh): 2012: 1234516; Historiske produktionstal (kWh): 2013: 1126137; Historiske produktionstal (kWh): 2014: 1141752; Historiske produktionstal (kWh): 2015: 1465664; Historiske produktionstal (kWh): 2016: 1117119; Historiske produktionstal (kWh): 2017: 1314575.263; Historiske produktionstal (kWh): 2018: 1069001; Historiske produktionstal (kWh): 2019: 1077821; Produktionstal for indeværende år (kWh) inklusive egenproduktion: 2020-01-01: 195067; Produktionstal for indeværende år (kWh) inklusive egenproduktion: 2020-02-01: 203539; Produktionstal for indeværende år (kWh) inklusive egenproduktion: 2020-03-01: 132175; Produktionstal for indeværende år (kWh) inklusive egenproduktion: 2020-04-01: 124086; Produktionstal for indeværende år (kWh) inklusive egenproduktion: 2020-05-01: 98909; Produktionstal for indeværende år (kWh) inklusive egenproduktion: 2020-06-01: 47517; Produktionstal for indeværende år (kWh) inklusive egenproduktion: 2020-07-01: 124421; Produktionstal for indeværende år (kWh) inklusive egenproduktion: 2020-08-01: 45512; Produktionstal for indeværende år (kWh) inklusive egenproduktion: 2020-09-01: 108809; Produktionstal for indeværende år (kWh) inklusive egenproduktion: 2020-10-01: 75014; Produktionstal for indeværende år (kWh) inklusive egenproduktion: 2020-11-01: 133008 | 1288057
570715000000002823 | 2000-01-03 | 30 | 750 | 44 | 40 | Micon | M 750-175/44 40 | 860 | Hjørring | LAND | Tversted By, Tversted | 20ae | 569198.67 | 6381589.78 | SDFE2018 | 0705-0314 | Historiske produktionstal (kWh): 2000: 1293567; Historiske produktionstal (kWh): 2001: 1236165.6328; Historiske produktionstal (kWh): 2002: 1150628.0781; Historiske produktionstal (kWh): 2003: 1119132.2656; Historiske produktionstal (kWh): 2004: 1233384; Historiske produktionstal (kWh): 2005: 1194070; Historiske produktionstal (kWh): 2006: 998152; Historiske produktionstal (kWh): 2007: 1412472; Historiske produktionstal (kWh): 2008: 1276330; Historiske produktionstal (kWh): 2009: 1092163; Historiske produktionstal (kWh): 2010: 1009106; Historiske produktionstal (kWh): 2011: 1313193; Historiske produktionstal (kWh): 2012: 1199196; Historiske produktionstal (kWh): 2013: 1071087.9; Historiske produktionstal (kWh): 2014: 1073639.25; Historiske produktionstal (kWh): 2015: 1387543.25; Historiske produktionstal (kWh): 2016: 1044615.75; Historiske produktionstal (kWh): 2017: 1240124.141; Historiske produktionstal (kWh): 2018: 995785.5; Historiske produktionstal (kWh): 2019: 1039483.5; Produktionstal for indeværende år (kWh) inklusive egenproduktion: 2020-01-01: 185256; Produktionstal for indeværende år (kWh) inklusive egenproduktion: 2020-02-01: 193390.25; Produktionstal for indeværende år (kWh) inklusive egenproduktion: 2020-03-01: 125157.5; Produktionstal for indeværende år (kWh) inklusive egenproduktion: 2020-04-01: 117122.5; Produktionstal for indeværende år (kWh) inklusive egenproduktion: 2020-05-01: 93154.75; Produktionstal for indeværende år (kWh) inklusive egenproduktion: 2020-06-01: 44497; Produktionstal for indeværende år (kWh) inklusive egenproduktion: 2020-07-01: 117519.5; Produktionstal for indeværende år (kWh) inklusive egenproduktion: 2020-08-01: 42977.25; Produktionstal for indeværende år (kWh) inklusive egenproduktion: 2020-09-01: 104776; Produktionstal for indeværende år (kWh) inklusive egenproduktion: 2020-10-01: 66952; Produktionstal for indeværende år (kWh) inklusive egenproduktion: 2020-11-01: 126241.5 | 1217044.25
570715000000002830 | 1999-12-17 | 31 | 750 | 44 | 40 | Micon | M 750-175/44 40 | 860 | Hjørring | LAND | Tversted By, Tversted | 67h | 569447.88 | 6381590.03 | SDFE2018 | 0705-0316 | Historiske produktionstal (kWh): 1999: 50007; Historiske produktionstal (kWh): 2000: 1290950; Historiske produktionstal (kWh): 2001: 1214944.2109; Historiske produktionstal (kWh): 2002: 1154616; Historiske produktionstal (kWh): 2003: 1097048; Historiske produktionstal (kWh): 2004: 1200906; Historiske produktionstal (kWh): 2005: 1172958; Historiske produktionstal (kWh): 2006: 1031726; Historiske produktionstal (kWh): 2007: 1377683; Historiske produktionstal (kWh): 2008: 1282516; Historiske produktionstal (kWh): 2009: 1069576; Historiske produktionstal (kWh): 2010: 987083; Historiske produktionstal (kWh): 2011: 1279362; Historiske produktionstal (kWh): 2012: 1163833.25; Historiske produktionstal (kWh): 2013: 1071336.428; Historiske produktionstal (kWh): 2014: 1004104.5; Historiske produktionstal (kWh): 2015: 1255394; Historiske produktionstal (kWh): 2016: 1040616; Historiske produktionstal (kWh): 2017: 1237703.641; Historiske produktionstal (kWh): 2018: 1012221.5; Historiske produktionstal (kWh): 2019: 1013831; Produktionstal for indeværende år (kWh) inklusive egenproduktion: 2020-01-01: 183563.75; Produktionstal for indeværende år (kWh) inklusive egenproduktion: 2020-02-01: 193251.75; Produktionstal for indeværende år (kWh) inklusive egenproduktion: 2020-03-01: 121531.75; Produktionstal for indeværende år (kWh) inklusive egenproduktion: 2020-04-01: 115155.75; Produktionstal for indeværende år (kWh) inklusive egenproduktion: 2020-05-01: 93451; Produktionstal for indeværende år (kWh) inklusive egenproduktion: 2020-06-01: 43892; Produktionstal for indeværende år (kWh) inklusive egenproduktion: 2020-07-01: 118261; Produktionstal for indeværende år (kWh) inklusive egenproduktion: 2020-08-01: 42832.5; Produktionstal for indeværende år (kWh) inklusive egenproduktion: 2020-09-01: 103323; Produktionstal for indeværende år (kWh) inklusive egenproduktion: 2020-10-01: 72533; Produktionstal for indeværende år (kWh) inklusive egenproduktion: 2020-11-01: 124288 | 1212083.5
570715000000002847 | 1990-01-04 | 40 | 150 | 23 | 30 | BONUS | 150/30 kW | 860 | Hjørring | LAND | Vennebjerg By, Vennebjerg | 13g | 550075.67 | 6370148.28 | SDFE2018 | 0805-4930 | [13 empty] | 369296 | 388350 | 380410 | 396530 | 400100 | 353180 | 318100 | 340200 | 389533 | 318541 | 341105 | 328736.1074 | 317753.0684 | 294746.0752 | 321245.3711 | 318162.9121 | 288460.1807 | 366255.6582 | 332527.1504 | 297640.8848 | 283459.1801 | 353033.823 | 314722.116 | 276801.323 | 273964.853 | 375002.438 | 293825.923 | 347801.179 | 286813.355 | 261521.336 | 41962.809 | 46791.45 | 28050.927 | 29692.019 | 24652.337 | 7332.036 | 29958.34 | 11639.93 | 24807.835 | 11538.439 | 27241.479 | 283667.601
570715000000002854 | 1990-01-04 | 40 | 150 | 23 | 30 | BONUS | 150/30 kW | 860 | Hjørring | LAND | Vennebjerg By, Vennebjerg | 13g | 550067.67 | 6370049.14 | SDFE2018 | 0805-4932 | [13 empty] | 370823 | 392920 | 377120 | 384540 | 400700 | 362460 | 316440 | 347130 | 393806 | 319547 | 345020 | 335517.2344 | 310711.5449 | 283045.9502 | 339062.1328 | 317498.9414 | 288751.3223 | 366869.2539 | 333009.2676 | 307619.7324 | 292928.1309 | 363325.887 | 335816.672 | 297306.434 | 293360.478 | 389204.264 | 303332.774 | 353948.058 | 275308.153 | 296688.479 | 44118.537 | 37672.794 | 29467.26 | 29018.464 | 28054.917 | 12088.342 | 38387.494 | 15037.19 | 31941.167 | 20036.039 | 30318.683 | 316140.887
570715000000002861 | 1991-11-22 | 39 | 150 | 23 | 30 | BONUS | 150 - MK lll | 860 | Hjørring | LAND | Vennebjerg By, Vennebjerg | 16a | 550048.07 | 6369950.37 | SDFE2018 | 0805-4934 | [14 empty] | 47250 | 399320 | 397280 | 395730 | 382030 | 316610 | 341610 | 393318 | 314361 | 339953 | 333230.832 | 325608.0889 | 288395.9102 | 335498.1309 | 318786.9277 | 263822.1338 | 291891.5986 | 337273.2051 | 304518.0605 | 294830.9098 | 353689.049 | 347173.18 | 303173.248 | 299350.538 | 391505.738 | 308193.251 | 365763.701 | 300588.656 | 309147.163 | 50086.489 | 45141.764 | 25600.216 | 31451.1 | 32194.128 | 13208.397 | 41492.953 | 15841.632 | 33840.592 | 19153.718 | 33808.055 | 341819.044
570715000000002878 | 1991-11-22 | 39 | 150 | 23 | 30 | BONUS | 150 - MK lll | 860 | Hjørring | LAND | Vennebjerg By, Vennebjerg | 16a | 550041.38 | 6369850.96 | SDFE2018 | 0805-4936 | [14 empty] | 47270 | 390348 | 378695 | 388951 | 386674 | 315008 | 342887 | 397296 | 323114 | 345412 | 323116.3066 | 319751.3574 | 289497.7793 | 327364.291 | 304893.2695 | 263301.3906 | 359246.2529 | 314619.0254 | 282061.8896 | 274964.5809 | 325279.876 | 327639.044 | 286271.989 | 284417.426 | 370933.058 | 293387.909 | 348903.75 | 282478.758 | 296943.41 | 46905.416 | 45324.517 | 29216.558 | 29550.739 | 29481.946 | 12461.885 | 33210.076 | 14282.453 | 14742.207 | 20021.682 | 33024.739 | 308222.218
570715000000002885 | 1991-12-19 | 39 | 150 | 23 | 30 | BONUS | 150 - MK lll | 860 | Hjørring | LAND | Vennebjerg By, Vennebjerg | 13g | 550046.4 | 6370251.51 | SDFE2018 | 0805-4938 | [14 empty] | 34340 | 388650 | 399390 | 413760 | 380210 | 323120 | 357260 | 409793 | 334869 | 359541 | 341632.2285 | 332998.4375 | 282079.708 | 339021.5391 | 331440.1211 | 295833.7783 | 383352.7441 | 348691.8623 | 314876.4336 | 291609.4506 | 341340.479 | 356799.167 | 307894.099 | 295892.437 | 391379.437 | 320544.537 | 388660.896 | 309252.277 | 329081.835 | 52138.076 | 47740.183 | 31370.605 | 32052.753 | 31602.403 | 13441.38 | 33454.684 | 15382.878 | 34522.035 | 22129.554 | 36737.278 | 350571.829
570715000000003158 | 1999-06-10 | 31 | 660 | 47 | 45 | Vestas Wind Systems A/S | V 47-660 | 860 | Hjørring | LAND | Lendum By, Lendum | 52a | 575329.04 | 6361225.13 | SDFE2018 | 1004-0183 | Historiske produktionstal (kWh): 1999: 701888; Historiske produktionstal (kWh): 2000: 1541301; Historiske produktionstal (kWh): 2001: 1400889.918; Historiske produktionstal (kWh): 2002: 1413478.6953; Historiske produktionstal (kWh): 2003: 1288316.8359; Historiske produktionstal (kWh): 2004: 1433144.7578; Historiske produktionstal (kWh): 2005: 1393879; Historiske produktionstal (kWh): 2006: 1261360; Historiske produktionstal (kWh): 2007: 1531773; Historiske produktionstal (kWh): 2008: 1426169; Historiske produktionstal (kWh): 2009: 1238777; Historiske produktionstal (kWh): 2010: 1199269; Historiske produktionstal (kWh): 2011: 1484745.333; Historiske produktionstal (kWh): 2012: 1387070; Historiske produktionstal (kWh): 2013: 1272499.8; Historiske produktionstal (kWh): 2014: 1395943; Historiske produktionstal (kWh): 2015: 1614047; Historiske produktionstal (kWh): 2016: 1251851; Historiske produktionstal (kWh): 2017: 1447992.813; Historiske produktionstal (kWh): 2018: 1254470; Historiske produktionstal (kWh): 2019: 1221811; Produktionstal for indeværende år (kWh) inklusive egenproduktion: 2020-01-01: 206043; Produktionstal for indeværende år (kWh) inklusive egenproduktion: 2020-02-01: 205323; Produktionstal for indeværende år (kWh) inklusive egenproduktion: 2020-03-01: 135898; Produktionstal for indeværende år (kWh) inklusive egenproduktion: 2020-04-01: 129662; Produktionstal for indeværende år (kWh) inklusive egenproduktion: 2020-05-01: 108752; Produktionstal for indeværende år (kWh) inklusive egenproduktion: 2020-06-01: 55197; Produktionstal for indeværende år (kWh) inklusive egenproduktion: 2020-07-01: 134408; Produktionstal for indeværende år (kWh) inklusive egenproduktion: 2020-08-01: 45822; Produktionstal for indeværende år (kWh) inklusive egenproduktion: 2020-09-01: 103621; Produktionstal for indeværende år (kWh) inklusive egenproduktion: 2020-10-01: 72584; Produktionstal for indeværende år (kWh) inklusive egenproduktion: 2020-11-01: 140315 | 1337625
570715000000003165 | 1999-06-10 | 31 | 660 | 47 | 45 | Vestas Wind Systems A/S | V 47-660 | 860 | Hjørring | LAND | Lendum By, Lendum | 55a | 575542.46 | 6361415.7 | SDFE2018 | 1004-0184 | Historiske produktionstal (kWh): 1999: 683364; Historiske produktionstal (kWh): 2000: 1509733; Historiske produktionstal (kWh): 2001: 1349383.7188; Historiske produktionstal (kWh): 2002: 1334814.8477; Historiske produktionstal (kWh): 2003: 1194729.2109; Historiske produktionstal (kWh): 2004: 1365322.1953; Historiske produktionstal (kWh): 2005: 1315674; Historiske produktionstal (kWh): 2006: 1195091; Historiske produktionstal (kWh): 2007: 1458273; Historiske produktionstal (kWh): 2008: 1322497; Historiske produktionstal (kWh): 2009: 1229495; Historiske produktionstal (kWh): 2010: 1152069; Historiske produktionstal (kWh): 2011: 1408018; Historiske produktionstal (kWh): 2012: 1270484; Historiske produktionstal (kWh): 2013: 1213771.75; Historiske produktionstal (kWh): 2014: 1327836.75; Historiske produktionstal (kWh): 2015: 1514808.75; Historiske produktionstal (kWh): 2016: 1158951; Historiske produktionstal (kWh): 2017: 1355400.875; Historiske produktionstal (kWh): 2018: 1151410.5; Historiske produktionstal (kWh): 2019: 1147054.5; Produktionstal for indeværende år (kWh) inklusive egenproduktion: 2020-01-01: 195255; Produktionstal for indeværende år (kWh) inklusive egenproduktion: 2020-02-01: 194685.25; Produktionstal for indeværende år (kWh) inklusive egenproduktion: 2020-03-01: 126137.25; Produktionstal for indeværende år (kWh) inklusive egenproduktion: 2020-04-01: 122063.25; Produktionstal for indeværende år (kWh) inklusive egenproduktion: 2020-05-01: 63500.5; Produktionstal for indeværende år (kWh) inklusive egenproduktion: 2020-06-01: 34884.5; Produktionstal for indeværende år (kWh) inklusive egenproduktion: 2020-07-01: 126086; Produktionstal for indeværende år (kWh) inklusive egenproduktion: 2020-08-01: 45595.5; Produktionstal for indeværende år (kWh) inklusive egenproduktion: 2020-09-01: 98568.75; Produktionstal for indeværende år (kWh) inklusive egenproduktion: 2020-10-01: 90588.5; Produktionstal for indeværende år (kWh) inklusive egenproduktion: 2020-11-01: 132603 | 1229967.5
570715000000003172 | 1999-06-10 | 31 | 660 | 47 | 45 | Vestas Wind Systems A/S | V 47-660 | 860 | Hjørring | LAND | Lendum By, Lendum | 55a | 575756.08 | 6361604.25 | SDFE2018 | 1004-0185 | Historiske produktionstal (kWh): 1999: 683766; Historiske produktionstal (kWh): 2000: 1502248; Historiske produktionstal (kWh): 2001: 1326724.3164; Historiske produktionstal (kWh): 2002: 1354123.1758; Historiske produktionstal (kWh): 2003: 1237056.2773; Historiske produktionstal (kWh): 2004: 1397704.1172; Historiske produktionstal (kWh): 2005: 1321476; Historiske produktionstal (kWh): 2006: 1219791; Historiske produktionstal (kWh): 2007: 1476680; Historiske produktionstal (kWh): 2008: 1392929; Historiske produktionstal (kWh): 2009: 1264560; Historiske produktionstal (kWh): 2010: 1179955; Historiske produktionstal (kWh): 2011: 1463246; Historiske produktionstal (kWh): 2012: 1339407.7; Historiske produktionstal (kWh): 2013: 1252985; Historiske produktionstal (kWh): 2014: 1342941; Historiske produktionstal (kWh): 2015: 1568248; Historiske produktionstal (kWh): 2016: 1217354.4; Historiske produktionstal (kWh): 2017: 1360217.75; Historiske produktionstal (kWh): 2018: 1215730; Historiske produktionstal (kWh): 2019: 1200155; Produktionstal for indeværende år (kWh) inklusive egenproduktion: 2020-01-01: 201769; Produktionstal for indeværende år (kWh) inklusive egenproduktion: 2020-02-01: 200567; Produktionstal for indeværende år (kWh) inklusive egenproduktion: 2020-03-01: 128411; Produktionstal for indeværende år (kWh) inklusive egenproduktion: 2020-04-01: 127619; Produktionstal for indeværende år (kWh) inklusive egenproduktion: 2020-05-01: 102927; Produktionstal for indeværende år (kWh) inklusive egenproduktion: 2020-06-01: 53941; Produktionstal for indeværende år (kWh) inklusive egenproduktion: 2020-07-01: 126837; Produktionstal for indeværende år (kWh) inklusive egenproduktion: 2020-08-01: 46134; Produktionstal for indeværende år (kWh) inklusive egenproduktion: 2020-09-01: 97160; Produktionstal for indeværende år (kWh) inklusive egenproduktion: 2020-10-01: 93024; Produktionstal for indeværende år (kWh) inklusive egenproduktion: 2020-11-01: 134643 | 1313032
570715000000003189 | 1999-07-01 | 31 | 660 | 47 | 45 | Vestas Wind Systems A/S | V 47-660 | 860 | Hjørring | LAND | Lendum By, Lendum | 44a | 575968.22 | 6361792.68 | SDFE2018 | 1004-0186 | Historiske produktionstal (kWh): 1999: 618990; Historiske produktionstal (kWh): 2000: 1468864; Historiske produktionstal (kWh): 2001: 1305057.7305; Historiske produktionstal (kWh): 2002: 1326569.4375; Historiske produktionstal (kWh): 2003: 1219197.3203; Historiske produktionstal (kWh): 2004: 1334485.3281; Historiske produktionstal (kWh): 2005: 1292684; Historiske produktionstal (kWh): 2006: 1169935; Historiske produktionstal (kWh): 2007: 1301699; Historiske produktionstal (kWh): 2008: 1362195; Historiske produktionstal (kWh): 2009: 1224444; Historiske produktionstal (kWh): 2010: 1138025; Historiske produktionstal (kWh): 2011: 1398406; Historiske produktionstal (kWh): 2012: 1306117; Historiske produktionstal (kWh): 2013: 1173050; Historiske produktionstal (kWh): 2014: 1267864; Historiske produktionstal (kWh): 2015: 1509046.252; Historiske produktionstal (kWh): 2016: 1172696.75; Historiske produktionstal (kWh): 2017: 1333962.094; Historiske produktionstal (kWh): 2018: 1096715; Historiske produktionstal (kWh): 2019: 1167722.75; Produktionstal for indeværende år (kWh) inklusive egenproduktion: 2020-01-01: 202073.5; Produktionstal for indeværende år (kWh) inklusive egenproduktion: 2020-02-01: 201486.25; Produktionstal for indeværende år (kWh) inklusive egenproduktion: 2020-03-01: 129000.25; Produktionstal for indeværende år (kWh) inklusive egenproduktion: 2020-04-01: 125229.75; Produktionstal for indeværende år (kWh) inklusive egenproduktion: 2020-05-01: 98775.25; Produktionstal for indeværende år (kWh) inklusive egenproduktion: 2020-06-01: 52268; Produktionstal for indeværende år (kWh) inklusive egenproduktion: 2020-07-01: 124862.5; Produktionstal for indeværende år (kWh) inklusive egenproduktion: 2020-08-01: 43601; Produktionstal for indeværende år (kWh) inklusive egenproduktion: 2020-09-01: 98466.5; Produktionstal for indeværende år (kWh) inklusive egenproduktion: 2020-10-01: 91831.75; Produktionstal for indeværende år (kWh) inklusive egenproduktion: 2020-11-01: 134566.75 | 1302161.5
570715000000003196 | 1999-07-01 | 31 | 660 | 47 | 45 | Vestas Wind Systems A/S | V 47-660 | 860 | Hjørring | LAND | Lendum By, Lendum | 44a | 576180.46 | 6361981.74 | SDFE2018 | 1004-0187 | Historiske produktionstal (kWh): 1999: 647063; Historiske produktionstal (kWh): 2000: 1436184; Historiske produktionstal (kWh): 2001: 1382418.6328; Historiske produktionstal (kWh): 2002: 1354187.4766; Historiske produktionstal (kWh): 2003: 1248159.1719; Historiske produktionstal (kWh): 2004: 1388252.9219; Historiske produktionstal (kWh): 2005: 1331434; Historiske produktionstal (kWh): 2006: 1212385; Historiske produktionstal (kWh): 2007: 1455493; Historiske produktionstal (kWh): 2008: 1400502; Historiske produktionstal (kWh): 2009: 1234206; Historiske produktionstal (kWh): 2010: 1249814.2; Historiske produktionstal (kWh): 2011: 1484568; Historiske produktionstal (kWh): 2012: 1385797; Historiske produktionstal (kWh): 2013: 1277963; Historiske produktionstal (kWh): 2014: 1390297; Historiske produktionstal (kWh): 2015: 1555778; Historiske produktionstal (kWh): 2016: 1238894.6; Historiske produktionstal (kWh): 2017: 1391423.696; Historiske produktionstal (kWh): 2018: 1246835; Historiske produktionstal (kWh): 2019: 1189412; Produktionstal for indeværende år (kWh) inklusive egenproduktion: 2020-01-01: 207425; Produktionstal for indeværende år (kWh) inklusive egenproduktion: 2020-02-01: 202395; Produktionstal for indeværende år (kWh) inklusive egenproduktion: 2020-03-01: 138881; Produktionstal for indeværende år (kWh) inklusive egenproduktion: 2020-04-01: 122529; Produktionstal for indeværende år (kWh) inklusive egenproduktion: 2020-05-01: 103134; Produktionstal for indeværende år (kWh) inklusive egenproduktion: 2020-06-01: 58075; Produktionstal for indeværende år (kWh) inklusive egenproduktion: 2020-07-01: 132224; Produktionstal for indeværende år (kWh) inklusive egenproduktion: 2020-08-01: 46236; Produktionstal for indeværende år (kWh) inklusive egenproduktion: 2020-09-01: 108466; Produktionstal for indeværende år (kWh) inklusive egenproduktion: 2020-10-01: 99830; Produktionstal for indeværende år (kWh) inklusive egenproduktion: 2020-11-01: 141804 | 1360999
570715000000003202 | 1990-11-26 | 40 | 200 | 26 | 29 | Wincon | W 200/26 | 860 | Hjørring | LAND | Lengsholm Hgd., Lendum | 1bp | 578248.84 | 6362457.95 | SDFE2018 | 1005-1157 | [13 empty] | 36218 | 405000 | 418550 | 417380 | 444400 | 411790 | 341530 | 372420 | 421354 | 321975 | 359744 | 331042.835 | 326114.1128 | 307391.6582 | 344853.8125 | 317026.71 | 191630.3435 | 351725.2217 | 322159.8604 | 223087.5898 | 313199.3696 | 377263.44 | 354177.233 | 326469.854 | 338812.203 | 421024.747 | 323714.822 | 325765.956 | 153942.84 | 304785.709 | 55678.905 | 58432.706 | 35370.752 | 36117.108 | 28213.738 | 9308.013 | 21810.919 | 0 | 28371.53 | 23356.48 | 38287.38 | 334947.531
570715000000003448 | 1991-09-10 | 39 | 150 | 28 | 31 | Wind World | W 2800-150 | 860 | Hjørring | LAND | Gårdbo Sø, Tversted | 32a | 579070.94 | 6384530.14 | SDFE2018 | 1105-2310 | [14 empty] | 125230 | 363350 | 392010 | 407950 | 372820 | 315220 | 343090 | 376451 | 300786 | 323849 | 248234.9108 | 259974.0099 | 265970.4297 | 301600.1924 | 265307.1318 | 249264.1792 | 341526.2422 | 319329.4507 | 287618.7607 | 266540.8594 | 309835.695 | 328464.591 | 291943.551 | 316932.133 | 376509.37 | 300850.101 | 351510.493 | 297227.02 | 291593.997 | 49271.689 | 52154.922 | 34001.753 | 34251.046 | 28411.865 | 14454.62 | 33372.86 | 12813.09 | 26762.03 | 22538.06 | 33766.48 | 341798.415
570715000000003455 | 1991-09-10 | 39 | 150 | 28 | 31 | Wind World | W 2800-150 | 860 | Hjørring | LAND | Gårdbo Sø, Tversted | 32a | 579169.68 | 6384357.48 | SDFE2018 | 1105-2312 | [14 empty] | 125730 | 363500 | 386880 | 404110 | 363410 | 299960 | 331220 | 367135 | 309168 | 330095 | 311201.3174 | 307738.5527 | 282810.3291 | 310397.6719 | 294464.6133 | 267108.9268 | 307876.1426 | 315098.1904 | 260515.5308 | 250410.6005 | 327451.633 | 322039.611 | 287932.655 | 314879.006 | 372525.618 | 295423.895 | 329513.202 | 288022.579 | 290243.372 | 44517.847 | 50545.45 | 33976.249 | 33535.603 | 25211.448 | 14259.97 | 33344.29 | 12691.62 | 26921.03 | 21826.94 | 33489.97 | 330320.417
570715000000003479 | 1987-02-27 | 43 | 90 | 17.5 | 22.5 | Vestas Wind Systems A/S | Ukendt-Vestas | 860 | Hjørring | LAND | Måstrup By, Mosbjerg | 10a | 575994.8 | 6376846.37 | SDFE2018 | 1107-1101 | [10 empty] | 108329 | 138602 | 148000 | 145728 | 140050 | 130380 | 140570 | 142630 | 138300 | 111820 | 128920 | 134290 | 121130 | 121910 | 82160 | 55637.4003 | 50723.1998 | 53983.8 | 61049.0002 | 48697.9999 | 71996.2 | 67477.8 | 51446.5995 | 46767.6 | 52434.6 | 52975.34 | 44708.164 | 59418.633 | 63934.954 | 85258.35 | 49667.408 | 42702.988 | 84153.54 | 17582.03 | 18129.99 | 11678.8 | 11149.58 | 8725.8 | 4052.78 | 9913.93 | 3362.18 | 8291.35 | 6227.26 | 11129.5 | 110243.2
570715000000003493 | 1999-12-09 | 31 | 600 | 44 | 40 | Vestas Wind Systems A/S | V 44-600 | 860 | Hjørring | LAND | Sdr. Bindslev By, Bindslev | 3h | 569740.34 | 6376062.43 | SDFE2018 | 1110-1000 | Historiske produktionstal (kWh): 1999: 90726; Historiske produktionstal (kWh): 2000: 1141221; Historiske produktionstal (kWh): 2001: 1062004; Historiske produktionstal (kWh): 2002: 1023154; Historiske produktionstal (kWh): 2003: 988393; Historiske produktionstal (kWh): 2004: 983524; Historiske produktionstal (kWh): 2005: 1024781.5; Historiske produktionstal (kWh): 2006: 903447.5; Historiske produktionstal (kWh): 2007: 1172839; Historiske produktionstal (kWh): 2008: 1096277.5; Historiske produktionstal (kWh): 2009: 933074; Historiske produktionstal (kWh): 2010: 881509; Historiske produktionstal (kWh): 2011: 1072470.5; Historiske produktionstal (kWh): 2012: 1042291; Historiske produktionstal (kWh): 2013: 931891; Historiske produktionstal (kWh): 2014: 952772.5; Historiske produktionstal (kWh): 2015: 1180647; Historiske produktionstal (kWh): 2016: 892437.5; Historiske produktionstal (kWh): 2017: 1088224.735; Historiske produktionstal (kWh): 2018: 931173; Historiske produktionstal (kWh): 2019: 930214.75; Produktionstal for indeværende år (kWh) inklusive egenproduktion: 2020-01-01: 170120.25; Produktionstal for indeværende år (kWh) inklusive egenproduktion: 2020-02-01: 175311.75; Produktionstal for indeværende år (kWh) inklusive egenproduktion: 2020-03-01: 109103; Produktionstal for indeværende år (kWh) inklusive egenproduktion: 2020-04-01: 110080.75; Produktionstal for indeværende år (kWh) inklusive egenproduktion: 2020-05-01: 89729.75; Produktionstal for indeværende år (kWh) inklusive egenproduktion: 2020-06-01: 37205; Produktionstal for indeværende år (kWh) inklusive egenproduktion: 2020-07-01: 114586.5; Produktionstal for indeværende år (kWh) inklusive egenproduktion: 2020-08-01: 37419.75; Produktionstal for indeværende år (kWh) inklusive egenproduktion: 2020-09-01: 93185.25; Produktionstal for indeværende år (kWh) inklusive egenproduktion: 2020-10-01: 63903.75; Produktionstal for indeværende år (kWh) inklusive egenproduktion: 2020-11-01: 113588.75 | 1114234.5
570715000000003509 | 1999-11-18 | 31 | 600 | 44 | 40 | Vestas Wind Systems A/S | V 44-600 | 860 | Hjørring | LAND | Sdr. Bindslev By, Bindslev | 3a | 569954.28 | 6375993.1 | SDFE2018 | 1110-1002 | Historiske produktionstal (kWh): 1999: 203024; Historiske produktionstal (kWh): 2000: 1113053; Historiske produktionstal (kWh): 2001: 1038727.582; Historiske produktionstal (kWh): 2002: 998117.5898; Historiske produktionstal (kWh): 2003: 828021.1387; Historiske produktionstal (kWh): 2004: 1034872.3906; Historiske produktionstal (kWh): 2005: 1003902.207; Historiske produktionstal (kWh): 2006: 862124.4043; Historiske produktionstal (kWh): 2007: 1077618.207; Historiske produktionstal (kWh): 2008: 1025229.7988; Historiske produktionstal (kWh): 2009: 921784.6055; Historiske produktionstal (kWh): 2010: 832117.1969; Historiske produktionstal (kWh): 2011: 1061469; Historiske produktionstal (kWh): 2012: 1007175.4; Historiske produktionstal (kWh): 2013: 895774.4; Historiske produktionstal (kWh): 2014: 951796.6; Historiske produktionstal (kWh): 2015: 1166332.113; Historiske produktionstal (kWh): 2016: 865884; Historiske produktionstal (kWh): 2017: 1056423.25; Historiske produktionstal (kWh): 2018: 898202.25; Historiske produktionstal (kWh): 2019: 919207.5; Produktionstal for indeværende år (kWh) inklusive egenproduktion: 2020-01-01: 161298.25; Produktionstal for indeværende år (kWh) inklusive egenproduktion: 2020-02-01: 167918.25; Produktionstal for indeværende år (kWh) inklusive egenproduktion: 2020-03-01: 108490.25; Produktionstal for indeværende år (kWh) inklusive egenproduktion: 2020-04-01: 111209.25; Produktionstal for indeværende år (kWh) inklusive egenproduktion: 2020-05-01: 87641.25; Produktionstal for indeværende år (kWh) inklusive egenproduktion: 2020-06-01: 39980.75; Produktionstal for indeværende år (kWh) inklusive egenproduktion: 2020-07-01: 112611; Produktionstal for indeværende år (kWh) inklusive egenproduktion: 2020-08-01: 36905.25; Produktionstal for indeværende år (kWh) inklusive egenproduktion: 2020-09-01: 88799.75; Produktionstal for indeværende år (kWh) inklusive egenproduktion: 2020-10-01: 59742.5; Produktionstal for indeværende år (kWh) inklusive egenproduktion: 2020-11-01: 108144 | 1082740.5
570715000000003516 | 1999-11-18 | 31 | 600 | 44 | 40 | Vestas Wind Systems A/S | V 44-600 | 860 | Hjørring | LAND | Sdr. Bindslev By, Bindslev | 3a | 569786.84 | 6375842.76 | SDFE2018 | 1110-1004 | Historiske produktionstal (kWh): 1999: 200689; Historiske produktionstal (kWh): 2000: 1114456; Historiske produktionstal (kWh): 2001: 1042687.4023; Historiske produktionstal (kWh): 2002: 1006789.7266; Historiske produktionstal (kWh): 2003: 961672.5879; Historiske produktionstal (kWh): 2004: 1028742.9766; Historiske produktionstal (kWh): 2005: 996875; Historiske produktionstal (kWh): 2006: 853687; Historiske produktionstal (kWh): 2007: 1151783; Historiske produktionstal (kWh): 2008: 1060388; Historiske produktionstal (kWh): 2009: 918229; Historiske produktionstal (kWh): 2010: 821923; Historiske produktionstal (kWh): 2011: 1073724; Historiske produktionstal (kWh): 2012: 1018004; Historiske produktionstal (kWh): 2013: 875013; Historiske produktionstal (kWh): 2014: 940114; Historiske produktionstal (kWh): 2015: 1155065; Historiske produktionstal (kWh): 2016: 869007.4; Historiske produktionstal (kWh): 2017: 1066233.36; Historiske produktionstal (kWh): 2018: 910140; Historiske produktionstal (kWh): 2019: 914990.5; Produktionstal for indeværende år (kWh) inklusive egenproduktion: 2020-01-01: 163654; Produktionstal for indeværende år (kWh) inklusive egenproduktion: 2020-02-01: 170401; Produktionstal for indeværende år (kWh) inklusive egenproduktion: 2020-03-01: 105644.75; Produktionstal for indeværende år (kWh) inklusive egenproduktion: 2020-04-01: 112539; Produktionstal for indeværende år (kWh) inklusive egenproduktion: 2020-05-01: 90208.25; Produktionstal for indeværende år (kWh) inklusive egenproduktion: 2020-06-01: 38766.75; Produktionstal for indeværende år (kWh) inklusive egenproduktion: 2020-07-01: 112583.75; Produktionstal for indeværende år (kWh) inklusive egenproduktion: 2020-08-01: 35861.25; Produktionstal for indeværende år (kWh) inklusive egenproduktion: 2020-09-01: 87438; Produktionstal for indeværende år (kWh) inklusive egenproduktion: 2020-10-01: 64345.25; Produktionstal for indeværende år (kWh) inklusive egenproduktion: 2020-11-01: 110596 | 1092038
570715000000003523 | 2000-03-27 | 30 | 600 | 44 | 40 | Vestas Wind Systems A/S | V 44-600 | 860 | Hjørring | LAND | Sdr. Bindslev By, Bindslev | 3a | 570001.29 | 6375773.09 | SDFE2018 | 1110-1006 | Historiske produktionstal (kWh): 2000: 649060; Historiske produktionstal (kWh): 2001: 998808.5; Historiske produktionstal (kWh): 2002: 971054; Historiske produktionstal (kWh): 2003: 931467.5; Historiske produktionstal (kWh): 2004: 1017350.5; Historiske produktionstal (kWh): 2005: 993902; Historiske produktionstal (kWh): 2006: 851616; Historiske produktionstal (kWh): 2007: 1117610.5; Historiske produktionstal (kWh): 2008: 1060342.5; Historiske produktionstal (kWh): 2009: 917156; Historiske produktionstal (kWh): 2010: 809213; Historiske produktionstal (kWh): 2011: 1062717.5; Historiske produktionstal (kWh): 2012: 950338; Historiske produktionstal (kWh): 2013: 894956; Historiske produktionstal (kWh): 2014: 950721.5; Historiske produktionstal (kWh): 2015: 1163198.5; Historiske produktionstal (kWh): 2016: 890870; Historiske produktionstal (kWh): 2017: 1063100.75; Historiske produktionstal (kWh): 2018: 910170; Historiske produktionstal (kWh): 2019: 908179; Produktionstal for indeværende år (kWh) inklusive egenproduktion: 2020-01-01: 159941.5; Produktionstal for indeværende år (kWh) inklusive egenproduktion: 2020-02-01: 168609.5; Produktionstal for indeværende år (kWh) inklusive egenproduktion: 2020-03-01: 110525; Produktionstal for indeværende år (kWh) inklusive egenproduktion: 2020-04-01: 109353; Produktionstal for indeværende år (kWh) inklusive egenproduktion: 2020-05-01: 85229.25; Produktionstal for indeværende år (kWh) inklusive egenproduktion: 2020-06-01: 40067.25; Produktionstal for indeværende år (kWh) inklusive egenproduktion: 2020-07-01: 108409.75; Produktionstal for indeværende år (kWh) inklusive egenproduktion: 2020-08-01: 36813.75; Produktionstal for indeværende år (kWh) inklusive egenproduktion: 2020-09-01: 89376.75; Produktionstal for indeværende år (kWh) inklusive egenproduktion: 2020-10-01: 68036; Produktionstal for indeværende år (kWh) inklusive egenproduktion: 2020-11-01: 111173.25 | 1087535
570715000000003530 | 1999-12-23 | 31 | 600 | 44 | 40 | Vestas Wind Systems A/S | V 44-600 | 860 | Hjørring | LAND | Sdr. Bindslev By, Bindslev | 3d | 569833.57 | 6375622.52 | SDFE2018 | 1110-1008 | Historiske produktionstal (kWh): 1999: 25212; Historiske produktionstal (kWh): 2000: 1177780; Historiske produktionstal (kWh): 2001: 1085520.5; Historiske produktionstal (kWh): 2002: 1020556; Historiske produktionstal (kWh): 2003: 1002080.5; Historiske produktionstal (kWh): 2004: 1074464; Historiske produktionstal (kWh): 2005: 1059352.5; Historiske produktionstal (kWh): 2006: 919817; Historiske produktionstal (kWh): 2007: 1166658; Historiske produktionstal (kWh): 2008: 1103505; Historiske produktionstal (kWh): 2009: 958942; Historiske produktionstal (kWh): 2010: 873986.5; Historiske produktionstal (kWh): 2011: 1150830.5; Historiske produktionstal (kWh): 2012: 1084197.5; Historiske produktionstal (kWh): 2013: 962331.5; Historiske produktionstal (kWh): 2014: 967923.75; Historiske produktionstal (kWh): 2015: 1239501; Historiske produktionstal (kWh): 2016: 924878; Historiske produktionstal (kWh): 2017: 1131055.766; Historiske produktionstal (kWh): 2018: 965022.25; Historiske produktionstal (kWh): 2019: 951086.25; Produktionstal for indeværende år (kWh) inklusive egenproduktion: 2020-01-01: 164256.5; Produktionstal for indeværende år (kWh) inklusive egenproduktion: 2020-02-01: 171381.75; Produktionstal for indeværende år (kWh) inklusive egenproduktion: 2020-03-01: 107658; Produktionstal for indeværende år (kWh) inklusive egenproduktion: 2020-04-01: 111404; Produktionstal for indeværende år (kWh) inklusive egenproduktion: 2020-05-01: 89512.75; Produktionstal for indeværende år (kWh) inklusive egenproduktion: 2020-06-01: 39389; Produktionstal for indeværende år (kWh) inklusive egenproduktion: 2020-07-01: 109521; Produktionstal for indeværende år (kWh) inklusive egenproduktion: 2020-08-01: 36472.25; Produktionstal for indeværende år (kWh) inklusive egenproduktion: 2020-09-01: 86759.25; Produktionstal for indeværende år (kWh) inklusive egenproduktion: 2020-10-01: 70563.5; Produktionstal for indeværende år (kWh) inklusive egenproduktion: 2020-11-01: 113438.25 | 1100356.25
570715000000003547 | 1999-11-18 | 31 | 600 | 44 | 40 | Vestas Wind Systems A/S | V 44-600 | 860 | Hjørring | LAND | Sdr. Bindslev By, Bindslev | 3i | 570048.07 | 6375553.07 | SDFE2018 | 1110-1010 | Historiske produktionstal (kWh): 1999: 226737; Historiske produktionstal (kWh): 2000: 1169383; Historiske produktionstal (kWh): 2001: 1061606.5898; Historiske produktionstal (kWh): 2002: 1036925.7773; Historiske produktionstal (kWh): 2003: 982064.3828; Historiske produktionstal (kWh): 2004: 1081839.9023; Historiske produktionstal (kWh): 2005: 1083298; Historiske produktionstal (kWh): 2006: 933301; Historiske produktionstal (kWh): 2007: 1183312; Historiske produktionstal (kWh): 2008: 1123514; Historiske produktionstal (kWh): 2009: 967576; Historiske produktionstal (kWh): 2010: 895467.8; Historiske produktionstal (kWh): 2011: 1134842; Historiske produktionstal (kWh): 2012: 1089010; Historiske produktionstal (kWh): 2013: 972369; Historiske produktionstal (kWh): 2014: 1028053; Historiske produktionstal (kWh): 2015: 1224383.625; Historiske produktionstal (kWh): 2016: 945448.5; Historiske produktionstal (kWh): 2017: 1134143.985; Historiske produktionstal (kWh): 2018: 964892; Historiske produktionstal (kWh): 2019: 924160; Produktionstal for indeværende år (kWh) inklusive egenproduktion: 2020-01-01: 163549.5; Produktionstal for indeværende år (kWh) inklusive egenproduktion: 2020-02-01: 167398; Produktionstal for indeværende år (kWh) inklusive egenproduktion: 2020-03-01: 116586; Produktionstal for indeværende år (kWh) inklusive egenproduktion: 2020-04-01: 108885; Produktionstal for indeværende år (kWh) inklusive egenproduktion: 2020-05-01: 79949.75; Produktionstal for indeværende år (kWh) inklusive egenproduktion: 2020-06-01: 40568; Produktionstal for indeværende år (kWh) inklusive egenproduktion: 2020-07-01: 105007; Produktionstal for indeværende år (kWh) inklusive egenproduktion: 2020-08-01: 37827.5; Produktionstal for indeværende år (kWh) inklusive egenproduktion: 2020-09-01: 89677.25; Produktionstal for indeværende år (kWh) inklusive egenproduktion: 2020-10-01: 74369.5; Produktionstal for indeværende år (kWh) inklusive egenproduktion: 2020-11-01: 118302.25 | 1102119.75
570715000000003615 | 1998-04-02 | 32 | 660 | 47 | 45 | Vestas Wind Systems A/S | V 47-660 | 860 | Hjørring | LAND | Tårs By, Tårs | 111b | 565806.58 | 6362526.77 | SDFE2018 | 1202-3010 | [21 empty] | 999289 | 1233915 | 1366050 | 1236657.1016 | 1246909.1875 | 1166457.6289 | 1289779.2734 | 1037475 | 1121535 | 1454868 | 1347856 | 1163530 | 1076052 | 1346613.4 | 1202619 | 1175646.4 | 1118221 | 1476631 | 1157627.1 | 1222353.156 | 1102276.5 | 1110028 | 189035.25 | 190151 | 126092 | 122648.5 | 103123.75 | 51269.5 | 126817 | 44188.25 | 102321.75 | 82057.75 | 125531.75 | 1263236.5
570715000000003622 | 1998-05-12 | 32 | 660 | 47 | 45 | Vestas Wind Systems A/S | V 47-660 | 860 | Hjørring | LAND | Tårs By, Tårs | 111a | 565986.7 | 6362438.52 | SDFE2018 | 1202-3020 | [21 empty] | 835143 | 1138326 | 1274750 | 1144012.7227 | 1143731.4961 | 1089187.3984 | 1173143.8711 | 1091827 | 945244 | 1185660 | 1254948 | 1024251 | 1012028 | 1189871 | 1060796 | 1016832.8 | 929181 | 1203763 | 828313 | 1116652.575 | 971368 | 1025143 | 175596 | 178439 | 114507 | 117118 | 98932 | 48904 | 120629 | 34538 | 96959 | 76694 | 121677 | 1183993
570715000000003639 | 1998-03-30 | 32 | 660 | 47 | 45 | Vestas Wind Systems A/S | V 47-660 | 860 | Hjørring | LAND | Tårs By, Tårs | 40i | 566166.24 | 6362350.28 | SDFE2018 | 1202-3030 | [21 empty] | 923929 | 1141473 | 1228165 | 1095106.4453 | 1106025.9492 | 1033845.2188 | 1159882.2266 | 1108938 | 1009345 | 1295726 | 1203427 | 1036383.5977 | 943674 | 1209200 | 1144218 | 1045994.128 | 1072931.301 | 1310065.5 | 952726.75 | 1211192.672 | 1003546 | 835250.5 | 169068.5 | 162391.75 | 115795.25 | 104410 | 95073.25 | 46073.25 | 113390 | 39858 | 89743.75 | 73134.25 | 116857.25 | 1125795.25
570715000000003646 | 1998-03-20 | 32 | 660 | 47 | 45 | Vestas Wind Systems A/S | V 47-660 | 860 | Hjørring | LAND | Tårs By, Tårs | 2di | 566345.54 | 6362262.92 | SDFE2018 | 1202-3040 | [21 empty] | 925352 | 1137378 | 1250390 | 1096703.4023 | 1122005.5781 | 1059865.4922 | 1143551.2695 | 1142531 | 1004405 | 1301641 | 961687 | 917987 | 1013034.6 | 1250736 | 965785 | 1023519.4 | 1117332 | 1338739 | 967233 | 1219456.438 | 996436 | 1023061 | 171082 | 177683 | 115891 | 114011 | 94100 | 43243 | 93606 | 42435 | 86020 | 74307 | 112121 | 1124499
570715000000003653 | 1998-03-20 | 32 | 660 | 47 | 45 | Vestas Wind Systems A/S | V 47-660 | 860 | Hjørring | LAND | Tårs By, Tårs | 39n | 566525.59 | 6362174.73 | SDFE2018 | 1202-3050 | [21 empty] | 978117 | 1192270 | 1289816 | 1143022.6953 | 1164821.957 | 1084949.0391 | 1198775.0078 | 1166499 | 1053806.7969 | 1326148 | 1255768 | 1107779.2031 | 1045969 | 1232830 | 1135956 | 1078447 | 1167049 | 1356965 | 1051446 | 1232833.188 | 1042692 | 1045503 | 172633 | 177229 | 118476 | 117551 | 95796 | 50096 | 114423 | 45117 | 92095 | 72520 | 119328 | 1175264
570715000000003660 | 1998-04-01 | 32 | 660 | 47 | 45 | Vestas Wind Systems A/S | V 47-660 | 860 | Hjørring | LAND | Tårs By, Tårs | 112b | 565821.16 | 6362327.51 | SDFE2018 | 1202-3060 | [21 empty] | 992390 | 1252053 | 1379208 | 1203217.1484 | 1193764.75 | 1150372.3359 | 1294993.3281 | 1237332 | 1130471 | 1419391 | 1355209 | 1149109 | 1040671 | 1368535 | 1268196 | 1163121.2 | 1192051 | 1422376 | 1124541.8 | 1318249.709 | 1084881 | 1086231 | 191854 | 190837 | 128236 | 120869 | 102845 | 48429 | 127566 | 46335 | 97963 | 83859 | 133991 | 1272784
570715000000003677 | 1998-04-08 | 32 | 660 | 47 | 45 | Vestas Wind Systems A/S | V 47-660 | 860 | Hjørring | LAND | Tårs By, Tårs | 113b | 566000.13 | 6362239.13 | SDFE2018 | 1202-3070 | [21 empty] | 938511 | 1221712 | 1354768 | 1193514.5078 | 1155770.9023 | 1138550.4883 | 1212335.3906 | 1202078 | 1026169 | 1370203 | 1313994 | 1121118 | 1033345 | 1324885.8 | 1231785 | 1121532 | 1150753 | 1433338 | 1071144 | 1276098.547 | 1040227.25 | 1055283.5 | 188317.75 | 172981.25 | 127427.5 | 117730.5 | 100945 | 46660 | 129318 | 44742 | 98663.5 | 78626.25 | 126672.75 | 1232084.5
570715000000003684 | 1998-04-06 | 32 | 660 | 47 | 45 | Vestas Wind Systems A/S | V 47-660 | 860 | Hjørring | LAND | Tårs By, Tårs | 40k | 566179.64 | 6362151.11 | SDFE2018 | 1202-3080 | [21 empty] | 982846 | 1249727 | 1379638 | 1226802.0156 | 1207993.9258 | 1163150.1914 | 1283308.6406 | 1224115 | 1140853 | 1405707 | 1335596 | 1132569 | 1069577 | 1372522 | 1279087 | 1119241 | 1212286 | 1493222 | 1029126 | 1269201 | 1095131 | 1105278 | 195754 | 182326 | 132152 | 118033 | 105819 | 49685 | 135858 | 49349 | 103226 | 84465 | 137168 | 1293835
570715000000003691 | 1998-04-02 | 32 | 660 | 47 | 45 | Vestas Wind Systems A/S | V 47-660 | 860 | Hjørring | LAND | Tårs By, Tårs | 39o | 566359.58 | 6362062.92 | SDFE2018 | 1202-3090 | [21 empty] | 1010331 | 1231569 | 1361090 | 1189621.7148 | 1206423.4883 | 1157257.9453 | 1280984.4141 | 1170075 | 1131985 | 1202872 | 1315612 | 1123999 | 973174.3984 | 1321571.4 | 1209687 | 1087712 | 1138096 | 1366150 | 1039703.2 | 1241485.138 | 1002020 | 1020371 | 191676 | 188619 | 124634 | 114276 | 98824 | 41197 | 129715 | 40723 | 94805 | 73566 | 128279 | 1226314
570715000000003707 | 1998-09-28 | 32 | 660 | 47 | 45 | Vestas Wind Systems A/S | V 47-660 | 860 | Hjørring | LAND | Tårs By, Tårs | 39p | 566538.71 | 6361975.17 | SDFE2018 | 1202-3100 | [21 empty] | 392797 | 1237346 | 1341805 | 1148118.0859 | 1124702.0547 | 1067518.3281 | 1143230.3047 | 1167864 | 1098625 | 1304621 | 1296973 | 1105156 | 1022089 | 1298024 | 1197218 | 1095410 | 1171281 | 1444534 | 1094075 | 1306904.188 | 1071628 | 1077823 | 181320 | 183669 | 121875 | 116447 | 99485 | 51410 | 128062 | 46422 | 98618 | 77595 | 127100 | 1232003
570715000000003714 | 1999-11-19 | 31 | 660 | 47 | 45 | Vestas Wind Systems A/S | V 47-660 | 860 | Hjørring | LAND | Lindholt, Tårs | 1a | 570570.13 | 6358178.36 | SDFE2018 | 1205-0000 | Historiske produktionstal (kWh): 1999: 252106; Historiske produktionstal (kWh): 2000: 1384750; Historiske produktionstal (kWh): 2001: 1246173.6836; Historiske produktionstal (kWh): 2002: 1213233.1055; Historiske produktionstal (kWh): 2003: 1171129.5625; Historiske produktionstal (kWh): 2004: 1308047; Historiske produktionstal (kWh): 2005: 1256862; Historiske produktionstal (kWh): 2006: 1117912; Historiske produktionstal (kWh): 2007: 1428140; Historiske produktionstal (kWh): 2008: 1292432; Historiske produktionstal (kWh): 2009: 1048664; Historiske produktionstal (kWh): 2010: 1073135; Historiske produktionstal (kWh): 2011: 1345112; Historiske produktionstal (kWh): 2012: 1247226; Historiske produktionstal (kWh): 2013: 1105249; Historiske produktionstal (kWh): 2014: 1210181; Historiske produktionstal (kWh): 2015: 1531596; Historiske produktionstal (kWh): 2016: 1142974; Historiske produktionstal (kWh): 2017: 1387615.813; Historiske produktionstal (kWh): 2018: 1138107; Historiske produktionstal (kWh): 2019: 1181361; Produktionstal for indeværende år (kWh) inklusive egenproduktion: 2020-01-01: 204508; Produktionstal for indeværende år (kWh) inklusive egenproduktion: 2020-02-01: 200877; Produktionstal for indeværende år (kWh) inklusive egenproduktion: 2020-03-01: 134112; Produktionstal for indeværende år (kWh) inklusive egenproduktion: 2020-04-01: 127521; Produktionstal for indeværende år (kWh) inklusive egenproduktion: 2020-05-01: 109279; Produktionstal for indeværende år (kWh) inklusive egenproduktion: 2020-06-01: 51937; Produktionstal for indeværende år (kWh) inklusive egenproduktion: 2020-07-01: 131420; Produktionstal for indeværende år (kWh) inklusive egenproduktion: 2020-08-01: 42773; Produktionstal for indeværende år (kWh) inklusive egenproduktion: 2020-09-01: 96572; Produktionstal for indeværende år (kWh) inklusive egenproduktion: 2020-10-01: 89660; Produktionstal for indeværende år (kWh) inklusive egenproduktion: 2020-11-01: 137395 | 1326054
570715000000003721 | 1999-11-24 | 31 | 660 | 47 | 45 | Vestas Wind Systems A/S | V 47-660 | 860 | Hjørring | LAND | Lindholt, Tårs | 1a | 570837.51 | 6358107.16 | SDFE2018 | 1205-0002 | Historiske produktionstal (kWh): 1999: 228937; Historiske produktionstal (kWh): 2000: 1480354; Historiske produktionstal (kWh): 2001: 1331757; Historiske produktionstal (kWh): 2002: 1133991.5039; Historiske produktionstal (kWh): 2003: 1215795.8086; Historiske produktionstal (kWh): 2004: 1371560.4141; Historiske produktionstal (kWh): 2005: 1309005.7891; Historiske produktionstal (kWh): 2006: 1191562.1992; Historiske produktionstal (kWh): 2007: 1486059.6055; Historiske produktionstal (kWh): 2008: 1347951.4141; Historiske produktionstal (kWh): 2009: 1213162.3984; Historiske produktionstal (kWh): 2010: 1151479.2031; Historiske produktionstal (kWh): 2011: 1418504.3; Historiske produktionstal (kWh): 2012: 1326278.8; Historiske produktionstal (kWh): 2013: 1202829.4; Historiske produktionstal (kWh): 2014: 1277500; Historiske produktionstal (kWh): 2015: 1617729.4; Historiske produktionstal (kWh): 2016: 1229856; Historiske produktionstal (kWh): 2017: 1474458.422; Historiske produktionstal (kWh): 2018: 1216433; Historiske produktionstal (kWh): 2019: 1257111; Produktionstal for indeværende år (kWh) inklusive egenproduktion: 2020-01-01: 210698; Produktionstal for indeværende år (kWh) inklusive egenproduktion: 2020-02-01: 205791; Produktionstal for indeværende år (kWh) inklusive egenproduktion: 2020-03-01: 139706; Produktionstal for indeværende år (kWh) inklusive egenproduktion: 2020-04-01: 132160; Produktionstal for indeværende år (kWh) inklusive egenproduktion: 2020-05-01: 109433; Produktionstal for indeværende år (kWh) inklusive egenproduktion: 2020-06-01: 56074; Produktionstal for indeværende år (kWh) inklusive egenproduktion: 2020-07-01: 137816; Produktionstal for indeværende år (kWh) inklusive egenproduktion: 2020-08-01: 47420; Produktionstal for indeværende år (kWh) inklusive egenproduktion: 2020-09-01: 104949; Produktionstal for indeværende år (kWh) inklusive egenproduktion: 2020-10-01: 96557; Produktionstal for indeværende år (kWh) inklusive egenproduktion: 2020-11-01: 140316 | 1380920
570715000000003738 | 1999-11-19 | 31 | 660 | 47 | 45 | Vestas Wind Systems A/S | V 47-660 | 860 | Hjørring | LAND | Lindholt, Tårs | 1a | 570642.2 | 6357911.21 | SDFE2018 | 1205-0004 | Historiske produktionstal (kWh): 1999: 237024; Historiske produktionstal (kWh): 2000: 1331584; Historiske produktionstal (kWh): 2001: 1174028.0508; Historiske produktionstal (kWh): 2002: 1151409.0938; Historiske produktionstal (kWh): 2003: 1119793.0156; Historiske produktionstal (kWh): 2004: 1248596.7266; Historiske produktionstal (kWh): 2005: 1171977; Historiske produktionstal (kWh): 2006: 1038691; Historiske produktionstal (kWh): 2007: 1324758; Historiske produktionstal (kWh): 2008: 1200960; Historiske produktionstal (kWh): 2009: 1064577; Historiske produktionstal (kWh): 2010: 1016505; Historiske produktionstal (kWh): 2011: 1270189.2; Historiske produktionstal (kWh): 2012: 1170636; Historiske produktionstal (kWh): 2013: 1045283; Historiske produktionstal (kWh): 2014: 1071283.5; Historiske produktionstal (kWh): 2015: 1431709.273; Historiske produktionstal (kWh): 2016: 1064247.75; Historiske produktionstal (kWh): 2017: 1297172.938; Historiske produktionstal (kWh): 2018: 1035721; Historiske produktionstal (kWh): 2019: 1095221; Produktionstal for indeværende år (kWh) inklusive egenproduktion: 2020-01-01: 190079; Produktionstal for indeværende år (kWh) inklusive egenproduktion: 2020-02-01: 186806.75; Produktionstal for indeværende år (kWh) inklusive egenproduktion: 2020-03-01: 121076; Produktionstal for indeværende år (kWh) inklusive egenproduktion: 2020-04-01: 120075.5; Produktionstal for indeværende år (kWh) inklusive egenproduktion: 2020-05-01: 94428; Produktionstal for indeværende år (kWh) inklusive egenproduktion: 2020-06-01: 41766; Produktionstal for indeværende år (kWh) inklusive egenproduktion: 2020-07-01: 123745.5; Produktionstal for indeværende år (kWh) inklusive egenproduktion: 2020-08-01: 40092.25; Produktionstal for indeværende år (kWh) inklusive egenproduktion: 2020-09-01: 89512; Produktionstal for indeværende år (kWh) inklusive egenproduktion: 2020-10-01: 77412; Produktionstal for indeværende år (kWh) inklusive egenproduktion: 2020-11-01: 127893.25 | 1212886.25
570715000000003745 | 1999-11-24 | 31 | 660 | 47 | 45 | Vestas Wind Systems A/S | V 47-660 | 860 | Hjørring | LAND | Lindholt, Tårs | 1b | 570909.83 | 6357840.56 | SDFE2018 | 1205-0006 | Historiske produktionstal (kWh): 1999: 228937; Historiske produktionstal (kWh): 2000: 1409822; Historiske produktionstal (kWh): 2001: 1246624; Historiske produktionstal (kWh): 2002: 1265339; Historiske produktionstal (kWh): 2003: 1188210; Historiske produktionstal (kWh): 2004: 1339230; Historiske produktionstal (kWh): 2005: 1297294; Historiske produktionstal (kWh): 2006: 1162707.5; Historiske produktionstal (kWh): 2007: 1452131; Historiske produktionstal (kWh): 2008: 1324721; Historiske produktionstal (kWh): 2009: 1184482; Historiske produktionstal (kWh): 2010: 1141758; Historiske produktionstal (kWh): 2011: 1305396; Historiske produktionstal (kWh): 2012: 1270099.5; Historiske produktionstal (kWh): 2013: 1202496.5; Historiske produktionstal (kWh): 2014: 1289447.25; Historiske produktionstal (kWh): 2015: 1518517.624; Historiske produktionstal (kWh): 2016: 1140068.5; Historiske produktionstal (kWh): 2017: 1364584.375; Historiske produktionstal (kWh): 2018: 1125519.5; Historiske produktionstal (kWh): 2019: 1139833.5; Produktionstal for indeværende år (kWh) inklusive egenproduktion: 2020-01-01: 201354.5; Produktionstal for indeværende år (kWh) inklusive egenproduktion: 2020-02-01: 193279; Produktionstal for indeværende år (kWh) inklusive egenproduktion: 2020-03-01: 130257.75; Produktionstal for indeværende år (kWh) inklusive egenproduktion: 2020-04-01: 122983.5; Produktionstal for indeværende år (kWh) inklusive egenproduktion: 2020-05-01: 102472; Produktionstal for indeværende år (kWh) inklusive egenproduktion: 2020-06-01: 49917.25; Produktionstal for indeværende år (kWh) inklusive egenproduktion: 2020-07-01: 127896.75; Produktionstal for indeværende år (kWh) inklusive egenproduktion: 2020-08-01: 40956.75; Produktionstal for indeværende år (kWh) inklusive egenproduktion: 2020-09-01: 97142; Produktionstal for indeværende år (kWh) inklusive egenproduktion: 2020-10-01: 88545; Produktionstal for indeværende år (kWh) inklusive egenproduktion: 2020-11-01: 131473.75 | 1286278.25
570715000000003752 | 1999-11-24 | 31 | 660 | 47 | 45 | Vestas Wind Systems A/S | V 47-660 | 860 | Hjørring | LAND | Ronten, Tårs | 1 | 570714.52 | 6357643.89 | SDFE2018 | 1205-0008 | Historiske produktionstal (kWh): 1999: 207844; Historiske produktionstal (kWh): 2000: 1481915; Historiske produktionstal (kWh): 2001: 1327544; Historiske produktionstal (kWh): 2002: 1285201.5; Historiske produktionstal (kWh): 2003: 1253360; Historiske produktionstal (kWh): 2004: 1396999; Historiske produktionstal (kWh): 2005: 1340606; Historiske produktionstal (kWh): 2006: 1220311; Historiske produktionstal (kWh): 2007: 1500559; Historiske produktionstal (kWh): 2008: 1378474; Historiske produktionstal (kWh): 2009: 1228488; Historiske produktionstal (kWh): 2010: 1022850; Historiske produktionstal (kWh): 2011: 1432744.5; Historiske produktionstal (kWh): 2012: 1363390.5; Historiske produktionstal (kWh): 2013: 1241693.5; Historiske produktionstal (kWh): 2014: 1309088.5; Historiske produktionstal (kWh): 2015: 1589878.5; Historiske produktionstal (kWh): 2016: 1188102; Historiske produktionstal (kWh): 2017: 1448542.375; Historiske produktionstal (kWh): 2018: 1190224; Historiske produktionstal (kWh): 2019: 1222517; Produktionstal for indeværende år (kWh) inklusive egenproduktion: 2020-01-01: 210872; Produktionstal for indeværende år (kWh) inklusive egenproduktion: 2020-02-01: 204509; Produktionstal for indeværende år (kWh) inklusive egenproduktion: 2020-03-01: 131968; Produktionstal for indeværende år (kWh) inklusive egenproduktion: 2020-04-01: 130293; Produktionstal for indeværende år (kWh) inklusive egenproduktion: 2020-05-01: 114136; Produktionstal for indeværende år (kWh) inklusive egenproduktion: 2020-06-01: 52097; Produktionstal for indeværende år (kWh) inklusive egenproduktion: 2020-07-01: 135870; Produktionstal for indeværende år (kWh) inklusive egenproduktion: 2020-08-01: 42403; Produktionstal for indeværende år (kWh) inklusive egenproduktion: 2020-09-01: 98915; Produktionstal for indeværende år (kWh) inklusive egenproduktion: 2020-10-01: 94079; Produktionstal for indeværende år (kWh) inklusive egenproduktion: 2020-11-01: 143961 | 1359103
570715000000003769 | 1999-11-19 | 31 | 660 | 47 | 45 | Vestas Wind Systems A/S | V 47-660 | 860 | Hjørring | LAND | Ronten, Tårs | 1 | 570982.76 | 6357573.75 | SDFE2018 | 1205-0010 | Historiske produktionstal (kWh): 1999: 247282; Historiske produktionstal (kWh): 2000: 1384286; Historiske produktionstal (kWh): 2001: 1222802.5195; Historiske produktionstal (kWh): 2002: 1214343.8711; Historiske produktionstal (kWh): 2003: 1163181.5664; Historiske produktionstal (kWh): 2004: 1300056.0703; Historiske produktionstal (kWh): 2005: 1267981; Historiske produktionstal (kWh): 2006: 1123586; Historiske produktionstal (kWh): 2007: 1404550; Historiske produktionstal (kWh): 2008: 984803; Historiske produktionstal (kWh): 2009: 1098548; Historiske produktionstal (kWh): 2010: 1092206.6; Historiske produktionstal (kWh): 2011: 1243395; Historiske produktionstal (kWh): 2012: 1168621.5; Historiske produktionstal (kWh): 2013: 1139838.6; Historiske produktionstal (kWh): 2014: 1173781.251; Historiske produktionstal (kWh): 2015: 1461654.5; Historiske produktionstal (kWh): 2016: 1116396.25; Historiske produktionstal (kWh): 2017: 1343485.485; Historiske produktionstal (kWh): 2018: 1105708.25; Historiske produktionstal (kWh): 2019: 1120889.5; Produktionstal for indeværende år (kWh) inklusive egenproduktion: 2020-01-01: 83446.5; Produktionstal for indeværende år (kWh) inklusive egenproduktion: 2020-02-01: 187427.75; Produktionstal for indeværende år (kWh) inklusive egenproduktion: 2020-03-01: 131615.25; Produktionstal for indeværende år (kWh) inklusive egenproduktion: 2020-04-01: 120808.5; Produktionstal for indeværende år (kWh) inklusive egenproduktion: 2020-05-01: 99497.5; Produktionstal for indeværende år (kWh) inklusive egenproduktion: 2020-06-01: 47857.75; Produktionstal for indeværende år (kWh) inklusive egenproduktion: 2020-07-01: 124880.25; Produktionstal for indeværende år (kWh) inklusive egenproduktion: 2020-08-01: 41271.5; Produktionstal for indeværende år (kWh) inklusive egenproduktion: 2020-09-01: 94468.75; Produktionstal for indeværende år (kWh) inklusive egenproduktion: 2020-10-01: 88181; Produktionstal for indeværende år (kWh) inklusive egenproduktion: 2020-11-01: 135405.5 | 1154860.25
570715000000003820 | 1996-11-01 | 34 | 250 | 29 | 31.5 | Vestas Wind Systems A/S | V 29-225 | 860 | Hjørring | LAND | Sørup, Tårs | 12 | 568711.76 | 6359448.65 | SDFE2018 | 1205-2020 | [19 empty] | 78150 | 486300 | 526249 | 439653 | 481738 | 422099.498 | 427388.4316 | 389832.9023 | 432241.7109 | 406102.9434 | 369601.6465 | 461846.8809 | 432550.7998 | 387794.8789 | 350873.8223 | 443156.749 | 401373.65 | 385055.001 | 422964.797 | 485187.458 | 365029.971 | 434379.42 | 365521.836 | 361873.674 | 62654.146 | 62020.748 | 40521.867 | 38727.673 | 31616.431 | 17390.345 | 39827.517 | 14346.904 | 20554.925 | 0 | 0 | 327660.556
570715000000004117 | 1989-02-10 | 41 | 150 | 23.2 | 30.3 | Wind World | W 2320-150 | 860 | Hjørring | LAND | Vollerup By, Em | 9n | 553944.74 | 6356404.63 | SDFE2018 | 25 | [12 empty] | 299640 | 348070 | 338680 | 301540 | 330750 | 371390 | 356230 | 264530 | 315070 | 352021 | 277249 | 302771 | 275230.9482 | 277319.6709 | 261072.9512 | 294458.5762 | 260799.5249 | 230878.5039 | 291637.0732 | 301622.1265 | 278372.0752 | 244856.7242 | 318934.575 | 304381.575 | 270562.075 | 273268 | 342754 | 256076.68 | 314227.79 | 262053.67 | 232362.23 | 45970.67 | 45172.23 | 30317.94 | 29363.93 | 26370.52 | 11245.59 | 32430.17 | 11106.43 | 25710.85 | 18134.16 | 31152.15 | 306974.64
570715000000004124 | 1989-04-27 | 41 | 200 | 25 | 30 | Vestas Wind Systems A/S | V 25-200 | 860 | Hjørring | LAND | Vrensted by, Vrensted | 17l | 546986.49 | 6352573.49 | SDFE2018 | 23102815 | [12 empty] | 228810 | 469810 | 443320 | 398840 | 443150 | 490460 | 472710 | 357730 | 428506 | 461224 | 378178 | 414117 | 377093.0508 | 380507.2012 | 347384.8301 | 409007.9746 | 363202.9072 | 311735.3462 | 409498.0762 | 384901.75 | 313112.8223 | 335475.3504 | 439353.25 | 419160.725 | 361447.55 | 371031 | 479440 | 299115.97 | 418291.82 | 249699.198 | 227255.33 | 14849.38 | 52889.77 | 40259.14 | 38099.96 | 36323.45 | 15399.96 | 47355.72 | 16522.37 | 35167.6 | 25984.31 | 43202.13 | 366053.79
570715000000004643 | 1999-07-01 | 31 | 750 | 48 | 45 | NEG Micon | NM 48/750 | 860 | Hjørring | LAND | Børlumkloster Enge, Børglum | 2z | 549360.98 | 6355984.81 | SDFE2018 | 81 | Historiske produktionstal (kWh): 1999: 805632; Historiske produktionstal (kWh): 2000: 1974736; Historiske produktionstal (kWh): 2001: 1728176.4375; Historiske produktionstal (kWh): 2002: 1670523.75; Historiske produktionstal (kWh): 2003: 1532192.8125; Historiske produktionstal (kWh): 2004: 1788977.1875; Historiske produktionstal (kWh): 2005: 1639365.3125; Historiske produktionstal (kWh): 2006: 1535219.6875; Historiske produktionstal (kWh): 2007: 1856314.375; Historiske produktionstal (kWh): 2008: 1733610.3125; Historiske produktionstal (kWh): 2009: 1616832.1875; Historiske produktionstal (kWh): 2010: 1523524.0625; Historiske produktionstal (kWh): 2011: 1879309.6875; Historiske produktionstal (kWh): 2012: 1802081.25; Historiske produktionstal (kWh): 2013: 1602942.3125; Historiske produktionstal (kWh): 2014: 1645745.125; Historiske produktionstal (kWh): 2015: 2014399.4125; Historiske produktionstal (kWh): 2016: 1569658.8375; Historiske produktionstal (kWh): 2017: 1823873.1375; Historiske produktionstal (kWh): 2018: 1541833.0375; Historiske produktionstal (kWh): 2019: 1586222.25; Produktionstal for indeværende år (kWh) inklusive egenproduktion: 2020-01-01: 254154.6625; Produktionstal for indeværende år (kWh) inklusive egenproduktion: 2020-02-01: 247392.1375; Produktionstal for indeværende år (kWh) inklusive egenproduktion: 2020-03-01: 168659.2875; Produktionstal for indeværende år (kWh) inklusive egenproduktion: 2020-04-01: 149366.8; Produktionstal for indeværende år (kWh) inklusive egenproduktion: 2020-05-01: 154405.5625; Produktionstal for indeværende år (kWh) inklusive egenproduktion: 2020-06-01: 70341.525; Produktionstal for indeværende år (kWh) inklusive egenproduktion: 2020-07-01: 191157.65; Produktionstal for indeværende år (kWh) inklusive egenproduktion: 2020-08-01: 72972.2125; Produktionstal for indeværende år (kWh) inklusive egenproduktion: 2020-09-01: 150901.525; Produktionstal for indeværende år (kWh) inklusive egenproduktion: 2020-10-01: 120286.6375; Produktionstal for indeværende år (kWh) inklusive egenproduktion: 2020-11-01: 177230.95 | 1756868.95
570715000000004650 | 1999-08-25 | 31 | 750 | 48 | 45 | NEG Micon | NM 48/750 | 860 | Hjørring | LAND | Hjortnæs, Børglum | 1c | 549620.62 | 6355819.24 | SDFE2018 | 82 | Historiske produktionstal (kWh): 1999: 659852; Historiske produktionstal (kWh): 2000: 1874798; Historiske produktionstal (kWh): 2001: 1723105.4375; Historiske produktionstal (kWh): 2002: 1670523.75; Historiske produktionstal (kWh): 2003: 1532192.8125; Historiske produktionstal (kWh): 2004: 1788977.1875; Historiske produktionstal (kWh): 2005: 1639365.3125; Historiske produktionstal (kWh): 2006: 1535219.6875; Historiske produktionstal (kWh): 2007: 1856314.375; Historiske produktionstal (kWh): 2008: 1733610.3125; Historiske produktionstal (kWh): 2009: 1616832.1875; Historiske produktionstal (kWh): 2010: 1523524.0625; Historiske produktionstal (kWh): 2011: 1879309.6875; Historiske produktionstal (kWh): 2012: 1802081.25; Historiske produktionstal (kWh): 2013: 1602942.3125; Historiske produktionstal (kWh): 2014: 1645745.125; Historiske produktionstal (kWh): 2015: 2014399.4125; Historiske produktionstal (kWh): 2016: 1569658.8375; Historiske produktionstal (kWh): 2017: 1823873.1375; Historiske produktionstal (kWh): 2018: 1541833.0375; Historiske produktionstal (kWh): 2019: 1586222.25; Produktionstal for indeværende år (kWh) inklusive egenproduktion: 2020-01-01: 254154.6625; Produktionstal for indeværende år (kWh) inklusive egenproduktion: 2020-02-01: 247392.1375; Produktionstal for indeværende år (kWh) inklusive egenproduktion: 2020-03-01: 168659.2875; Produktionstal for indeværende år (kWh) inklusive egenproduktion: 2020-04-01: 149366.8; Produktionstal for indeværende år (kWh) inklusive egenproduktion: 2020-05-01: 154405.5625; Produktionstal for indeværende år (kWh) inklusive egenproduktion: 2020-06-01: 70341.525; Produktionstal for indeværende år (kWh) inklusive egenproduktion: 2020-07-01: 191157.65; Produktionstal for indeværende år (kWh) inklusive egenproduktion: 2020-08-01: 72972.2125; Produktionstal for indeværende år (kWh) inklusive egenproduktion: 2020-09-01: 150901.525; Produktionstal for indeværende år (kWh) inklusive egenproduktion: 2020-10-01: 120286.6375; Produktionstal for indeværende år (kWh) inklusive egenproduktion: 2020-11-01: 177230.95 | 1756868.95
570715000000004667 | 1999-07-01 | 31 | 750 | 48 | 45 | NEG Micon | NM 48/750 | 860 | Hjørring | LAND | Hjortnæs, Børglum | 1a | 549879.99 | 6355654.05 | SDFE2018 | 85 | Historiske produktionstal (kWh): 1999: 776952; Historiske produktionstal (kWh): 2000: 1911546; Historiske produktionstal (kWh): 2001: 1719170.4375; Historiske produktionstal (kWh): 2002: 1670523.75; Historiske produktionstal (kWh): 2003: 1532192.8125; Historiske produktionstal (kWh): 2004: 1788977.1875; Historiske produktionstal (kWh): 2005: 1639365.3125; Historiske produktionstal (kWh): 2006: 1535219.6875; Historiske produktionstal (kWh): 2007: 1856314.375; Historiske produktionstal (kWh): 2008: 1733610.3125; Historiske produktionstal (kWh): 2009: 1616832.1875; Historiske produktionstal (kWh): 2010: 1523524.0625; Historiske produktionstal (kWh): 2011: 1879309.6875; Historiske produktionstal (kWh): 2012: 1802081.25; Historiske produktionstal (kWh): 2013: 1602942.3125; Historiske produktionstal (kWh): 2014: 1645745.125; Historiske produktionstal (kWh): 2015: 2014399.4125; Historiske produktionstal (kWh): 2016: 1569658.8375; Historiske produktionstal (kWh): 2017: 1823873.1375; Historiske produktionstal (kWh): 2018: 1541833.0375; Historiske produktionstal (kWh): 2019: 1586222.25; Produktionstal for indeværende år (kWh) inklusive egenproduktion: 2020-01-01: 254154.6625; Produktionstal for indeværende år (kWh) inklusive egenproduktion: 2020-02-01: 247392.1375; Produktionstal for indeværende år (kWh) inklusive egenproduktion: 2020-03-01: 168659.2875; Produktionstal for indeværende år (kWh) inklusive egenproduktion: 2020-04-01: 149366.8; Produktionstal for indeværende år (kWh) inklusive egenproduktion: 2020-05-01: 154405.5625; Produktionstal for indeværende år (kWh) inklusive egenproduktion: 2020-06-01: 70341.525; Produktionstal for indeværende år (kWh) inklusive egenproduktion: 2020-07-01: 191157.65; Produktionstal for indeværende år (kWh) inklusive egenproduktion: 2020-08-01: 72972.2125; Produktionstal for indeværende år (kWh) inklusive egenproduktion: 2020-09-01: 150901.525; Produktionstal for indeværende år (kWh) inklusive egenproduktion: 2020-10-01: 120286.6375; Produktionstal for indeværende år (kWh) inklusive egenproduktion: 2020-11-01: 177230.95 | 1756868.95
570715000000004674 | 1999-07-01 | 31 | 750 | 48 | 45 | NEG Micon | NM 48/750 | 860 | Hjørring | LAND | Hjortnæs, Børglum | 1a | 550139.69 | 6355488.36 | SDFE2018 | 83 | Historiske produktionstal (kWh): 1999: 778988; Historiske produktionstal (kWh): 2000: 1623461; Historiske produktionstal (kWh): 2001: 1719022.4375; Historiske produktionstal (kWh): 2002: 1670523.75; Historiske produktionstal (kWh): 2003: 1532192.8125; Historiske produktionstal (kWh): 2004: 1788977.1875; Historiske produktionstal (kWh): 2005: 1639365.3125; Historiske produktionstal (kWh): 2006: 1535219.6875; Historiske produktionstal (kWh): 2007: 1856314.375; Historiske produktionstal (kWh): 2008: 1733610.3125; Historiske produktionstal (kWh): 2009: 1616832.1875; Historiske produktionstal (kWh): 2010: 1523524.0625; Historiske produktionstal (kWh): 2011: 1879309.6875; Historiske produktionstal (kWh): 2012: 1802081.25; Historiske produktionstal (kWh): 2013: 1602942.3125; Historiske produktionstal (kWh): 2014: 1645745.125; Historiske produktionstal (kWh): 2015: 2014399.4125; Historiske produktionstal (kWh): 2016: 1569658.8375; Historiske produktionstal (kWh): 2017: 1823873.1375; Historiske produktionstal (kWh): 2018: 1541833.0375; Historiske produktionstal (kWh): 2019: 1586222.25; Produktionstal for indeværende år (kWh) inklusive egenproduktion: 2020-01-01: 254154.6625; Produktionstal for indeværende år (kWh) inklusive egenproduktion: 2020-02-01: 247392.1375; Produktionstal for indeværende år (kWh) inklusive egenproduktion: 2020-03-01: 168659.2875; Produktionstal for indeværende år (kWh) inklusive egenproduktion: 2020-04-01: 149366.8; Produktionstal for indeværende år (kWh) inklusive egenproduktion: 2020-05-01: 154405.5625; Produktionstal for indeværende år (kWh) inklusive egenproduktion: 2020-06-01: 70341.525; Produktionstal for indeværende år (kWh) inklusive egenproduktion: 2020-07-01: 191157.65; Produktionstal for indeværende år (kWh) inklusive egenproduktion: 2020-08-01: 72972.2125; Produktionstal for indeværende år (kWh) inklusive egenproduktion: 2020-09-01: 150901.525; Produktionstal for indeværende år (kWh) inklusive egenproduktion: 2020-10-01: 120286.6375; Produktionstal for indeværende år (kWh) inklusive egenproduktion: 2020-11-01: 177230.95 | 1756868.95
570715000000004681 | 1999-07-01 | 31 | 750 | 48 | 45 | NEG Micon | NM 48/750 | 860 | Hjørring | LAND | Hjortnæs, Børglum | 1a | 550399.26 | 6355322.97 | SDFE2018 | 84 | Historiske produktionstal (kWh): 1999: 795521; Historiske produktionstal (kWh): 2000: 1695291; Historiske produktionstal (kWh): 2001: 1728241.4375; Historiske produktionstal (kWh): 2002: 1670523.75; Historiske produktionstal (kWh): 2003: 1532192.8125; Historiske produktionstal (kWh): 2004: 1788977.1875; Historiske produktionstal (kWh): 2005: 1639365.3125; Historiske produktionstal (kWh): 2006: 1535219.6875; Historiske produktionstal (kWh): 2007: 1856314.375; Historiske produktionstal (kWh): 2008: 1733610.3125; Historiske produktionstal (kWh): 2009: 1616832.1875; Historiske produktionstal (kWh): 2010: 1523524.0625; Historiske produktionstal (kWh): 2011: 1879309.6875; Historiske produktionstal (kWh): 2012: 1802081.25; Historiske produktionstal (kWh): 2013: 1602942.3125; Historiske produktionstal (kWh): 2014: 1645745.125; Historiske produktionstal (kWh): 2015: 2014399.4125; Historiske produktionstal (kWh): 2016: 1569658.8375; Historiske produktionstal (kWh): 2017: 1823873.1375; Historiske produktionstal (kWh): 2018: 1541833.0375; Historiske produktionstal (kWh): 2019: 1586222.25; Produktionstal for indeværende år (kWh) inklusive egenproduktion: 2020-01-01: 254154.6625; Produktionstal for indeværende år (kWh) inklusive egenproduktion: 2020-02-01: 247392.1375; Produktionstal for indeværende år (kWh) inklusive egenproduktion: 2020-03-01: 168659.2875; Produktionstal for indeværende år (kWh) inklusive egenproduktion: 2020-04-01: 149366.8; Produktionstal for indeværende år (kWh) inklusive egenproduktion: 2020-05-01: 154405.5625; Produktionstal for indeværende år (kWh) inklusive egenproduktion: 2020-06-01: 70341.525; Produktionstal for indeværende år (kWh) inklusive egenproduktion: 2020-07-01: 191157.65; Produktionstal for indeværende år (kWh) inklusive egenproduktion: 2020-08-01: 72972.2125; Produktionstal for indeværende år (kWh) inklusive egenproduktion: 2020-09-01: 150901.525; Produktionstal for indeværende år (kWh) inklusive egenproduktion: 2020-10-01: 120286.6375; Produktionstal for indeværende år (kWh) inklusive egenproduktion: 2020-11-01: 177230.95 | 1756868.95
570715000000004698 | 1999-07-01 | 31 | 750 | 48 | 45 | NEG Micon | NM 48/750 | 860 | Hjørring | LAND | Hjortnæs, Børglum | 1a | 550659.43 | 6355157.14 | SDFE2018 | 86 | Historiske produktionstal (kWh): 1999: 587667; Historiske produktionstal (kWh): 2000: 1751047; Historiske produktionstal (kWh): 2001: 1722844.4375; Historiske produktionstal (kWh): 2002: 1670523.75; Historiske produktionstal (kWh): 2003: 1532192.8125; Historiske produktionstal (kWh): 2004: 1788977.1875; Historiske produktionstal (kWh): 2005: 1639365.3125; Historiske produktionstal (kWh): 2006: 1535219.6875; Historiske produktionstal (kWh): 2007: 1856314.375; Historiske produktionstal (kWh): 2008: 1733610.3125; Historiske produktionstal (kWh): 2009: 1616832.1875; Historiske produktionstal (kWh): 2010: 1523524.0625; Historiske produktionstal (kWh): 2011: 1879309.6875; Historiske produktionstal (kWh): 2012: 1802081.25; Historiske produktionstal (kWh): 2013: 1602942.3125; Historiske produktionstal (kWh): 2014: 1645745.125; Historiske produktionstal (kWh): 2015: 2014399.4125; Historiske produktionstal (kWh): 2016: 1569658.8375; Historiske produktionstal (kWh): 2017: 1823873.1375; Historiske produktionstal (kWh): 2018: 1541833.0375; Historiske produktionstal (kWh): 2019: 1586222.25; Produktionstal for indeværende år (kWh) inklusive egenproduktion: 2020-01-01: 254154.6625; Produktionstal for indeværende år (kWh) inklusive egenproduktion: 2020-02-01: 247392.1375; Produktionstal for indeværende år (kWh) inklusive egenproduktion: 2020-03-01: 168659.2875; Produktionstal for indeværende år (kWh) inklusive egenproduktion: 2020-04-01: 149366.8; Produktionstal for indeværende år (kWh) inklusive egenproduktion: 2020-05-01: 154405.5625; Produktionstal for indeværende år (kWh) inklusive egenproduktion: 2020-06-01: 70341.525; Produktionstal for indeværende år (kWh) inklusive egenproduktion: 2020-07-01: 191157.65; Produktionstal for indeværende år (kWh) inklusive egenproduktion: 2020-08-01: 72972.2125; Produktionstal for indeværende år (kWh) inklusive egenproduktion: 2020-09-01: 150901.525; Produktionstal for indeværende år (kWh) inklusive egenproduktion: 2020-10-01: 120286.6375; Produktionstal for indeværende år (kWh) inklusive egenproduktion: 2020-11-01: 177230.95 | 1756868.95
570715000000004704 | 1999-07-01 | 31 | 750 | 48 | 45 | NEG Micon | NM 48/750 | 860 | Hjørring | LAND | Hjortnæs, Børglum | 1a | 550918.85 | 6354991.47 | SDFE2018 | 87 | Historiske produktionstal (kWh): 1999: 756208; Historiske produktionstal (kWh): 2000: 1900424; Historiske produktionstal (kWh): 2001: 1665144.4375; Historiske produktionstal (kWh): 2002: 1670523.75; Historiske produktionstal (kWh): 2003: 1532192.8125; Historiske produktionstal (kWh): 2004: 1788977.1875; Historiske produktionstal (kWh): 2005: 1639365.3125; Historiske produktionstal (kWh): 2006: 1535219.6875; Historiske produktionstal (kWh): 2007: 1856314.375; Historiske produktionstal (kWh): 2008: 1733610.3125; Historiske produktionstal (kWh): 2009: 1616832.1875; Historiske produktionstal (kWh): 2010: 1523524.0625; Historiske produktionstal (kWh): 2011: 1879309.6875; Historiske produktionstal (kWh): 2012: 1802081.25; Historiske produktionstal (kWh): 2013: 1602942.3125; Historiske produktionstal (kWh): 2014: 1645745.125; Historiske produktionstal (kWh): 2015: 2014399.4125; Historiske produktionstal (kWh): 2016: 1569658.8375; Historiske produktionstal (kWh): 2017: 1823873.1375; Historiske produktionstal (kWh): 2018: 1541833.0375; Historiske produktionstal (kWh): 2019: 1586222.25; Produktionstal for indeværende år (kWh) inklusive egenproduktion: 2020-01-01: 254154.6625; Produktionstal for indeværende år (kWh) inklusive egenproduktion: 2020-02-01: 247392.1375; Produktionstal for indeværende år (kWh) inklusive egenproduktion: 2020-03-01: 168659.2875; Produktionstal for indeværende år (kWh) inklusive egenproduktion: 2020-04-01: 149366.8; Produktionstal for indeværende år (kWh) inklusive egenproduktion: 2020-05-01: 154405.5625; Produktionstal for indeværende år (kWh) inklusive egenproduktion: 2020-06-01: 70341.525; Produktionstal for indeværende år (kWh) inklusive egenproduktion: 2020-07-01: 191157.65; Produktionstal for indeværende år (kWh) inklusive egenproduktion: 2020-08-01: 72972.2125; Produktionstal for indeværende år (kWh) inklusive egenproduktion: 2020-09-01: 150901.525; Produktionstal for indeværende år (kWh) inklusive egenproduktion: 2020-10-01: 120286.6375; Produktionstal for indeværende år (kWh) inklusive egenproduktion: 2020-11-01: 177230.95 | 1756868.95
570715000000004711 | 1999-07-01 | 31 | 750 | 48 | 45 | NEG Micon | NM 48/750 | 860 | Hjørring | LAND | Hjortnæs, Børglum | 1a | 551178.18 | 6354825.98 | SDFE2018 | 88 | Historiske produktionstal (kWh): 1999: 789180; Historiske produktionstal (kWh): 2000: 1920996; Historiske produktionstal (kWh): 2001: 1704902.4375; Historiske produktionstal (kWh): 2002: 1670523.75; Historiske produktionstal (kWh): 2003: 1532192.8125; Historiske produktionstal (kWh): 2004: 1788977.1875; Historiske produktionstal (kWh): 2005: 1639365.3125; Historiske produktionstal (kWh): 2006: 1535219.6875; Historiske produktionstal (kWh): 2007: 1856314.375; Historiske produktionstal (kWh): 2008: 1733610.3125; Historiske produktionstal (kWh): 2009: 1616832.1875; Historiske produktionstal (kWh): 2010: 1523524.0625; Historiske produktionstal (kWh): 2011: 1879309.6875; Historiske produktionstal (kWh): 2012: 1802081.25; Historiske produktionstal (kWh): 2013: 1602942.3125; Historiske produktionstal (kWh): 2014: 1645745.125; Historiske produktionstal (kWh): 2015: 2014399.4125; Historiske produktionstal (kWh): 2016: 1569658.8375; Historiske produktionstal (kWh): 2017: 1823873.1375; Historiske produktionstal (kWh): 2018: 1541833.0375; Historiske produktionstal (kWh): 2019: 1586222.25; Produktionstal for indeværende år (kWh) inklusive egenproduktion: 2020-01-01: 254154.6625; Produktionstal for indeværende år (kWh) inklusive egenproduktion: 2020-02-01: 247392.1375; Produktionstal for indeværende år (kWh) inklusive egenproduktion: 2020-03-01: 168659.2875; Produktionstal for indeværende år (kWh) inklusive egenproduktion: 2020-04-01: 149366.8; Produktionstal for indeværende år (kWh) inklusive egenproduktion: 2020-05-01: 154405.5625; Produktionstal for indeværende år (kWh) inklusive egenproduktion: 2020-06-01: 70341.525; Produktionstal for indeværende år (kWh) inklusive egenproduktion: 2020-07-01: 191157.65; Produktionstal for indeværende år (kWh) inklusive egenproduktion: 2020-08-01: 72972.2125; Produktionstal for indeværende år (kWh) inklusive egenproduktion: 2020-09-01: 150901.525; Produktionstal for indeværende år (kWh) inklusive egenproduktion: 2020-10-01: 120286.6375; Produktionstal for indeværende år (kWh) inklusive egenproduktion: 2020-11-01: 177230.95 | 1756868.95
570715000000104381 | 2010-12-01 | 20 | 11 | 1 | 1 | Ukendt | Ukendt-Ukendt | 860 | Hjørring | Land |  |  | 570806.82 | 6376600.37 | SDFE2018 |  | Historiske produktionstal (kWh): 2010: 91.18; Historiske produktionstal (kWh): 2011: 22258.418; Historiske produktionstal (kWh): 2012: 21462.662; Historiske produktionstal (kWh): 2013: 18412.806; Historiske produktionstal (kWh): 2014: 20036.179; Historiske produktionstal (kWh): 2015: 25989.304; Historiske produktionstal (kWh): 2016: 22554.1; Historiske produktionstal (kWh): 2017: 26198.103; Historiske produktionstal (kWh): 2018: 16850.58; Historiske produktionstal (kWh): 2019: 14639.288; Produktionstal for indeværende år (kWh) inklusive egenproduktion: 2020-01-01: 2631.26; Produktionstal for indeværende år (kWh) inklusive egenproduktion: 2020-02-01: 1594.55; Produktionstal for indeværende år (kWh) inklusive egenproduktion: 2020-03-01: 1605.04; Produktionstal for indeværende år (kWh) inklusive egenproduktion: 2020-04-01: 1589.89; Produktionstal for indeværende år (kWh) inklusive egenproduktion: 2020-05-01: 1524.93; Produktionstal for indeværende år (kWh) inklusive egenproduktion: 2020-06-01: 721.14; Produktionstal for indeværende år (kWh) inklusive egenproduktion: 2020-07-01: 1785.33; Produktionstal for indeværende år (kWh) inklusive egenproduktion: 2020-08-01: 701.88; Produktionstal for indeværende år (kWh) inklusive egenproduktion: 2020-09-01: 1779.05; Produktionstal for indeværende år (kWh) inklusive egenproduktion: 2020-10-01: 1049.6; Produktionstal for indeværende år (kWh) inklusive egenproduktion: 2020-11-01: 1737.61 | 16720.28
570715000000109126 | 2011-10-11 | 19 | 25 | 12.6 | 18 | Ukendt | Ukendt-Ukendt | 860 | Hjørring | Land |  |  | 556949.44 | 6355632.58 | SDFE2018 |  | Historiske produktionstal (kWh): 2011: 2072.656; Historiske produktionstal (kWh): 2012: 19662.514; Historiske produktionstal (kWh): 2013: 28071; Historiske produktionstal (kWh): 2014: 43629.246; Historiske produktionstal (kWh): 2015: 48234.598; Historiske produktionstal (kWh): 2016: 44824.66; Historiske produktionstal (kWh): 2017: 33914.828; Historiske produktionstal (kWh): 2018: 50434.344; Historiske produktionstal (kWh): 2019: 47072.613; Produktionstal for indeværende år (kWh) inklusive egenproduktion: 2020-01-01: 7038.231; Produktionstal for indeværende år (kWh) inklusive egenproduktion: 2020-02-01: 6089.875; Produktionstal for indeværende år (kWh) inklusive egenproduktion: 2020-03-01: 2585.581; Produktionstal for indeværende år (kWh) inklusive egenproduktion: 2020-04-01: 2534.565; Produktionstal for indeværende år (kWh) inklusive egenproduktion: 2020-05-01: 4868.226; Produktionstal for indeværende år (kWh) inklusive egenproduktion: 2020-06-01: 2345.724; Produktionstal for indeværende år (kWh) inklusive egenproduktion: 2020-07-01: 2232.956; Produktionstal for indeværende år (kWh) inklusive egenproduktion: 2020-08-01: 1913.898; Produktionstal for indeværende år (kWh) inklusive egenproduktion: 2020-09-01: 1369.747; Produktionstal for indeværende år (kWh) inklusive egenproduktion: 2020-10-01: 854.477; Produktionstal for indeværende år (kWh) inklusive egenproduktion: 2020-11-01: 343.871 | 32177.151
570715000001361394 | 2013-08-31 | 17 | 25 | 13 | 18 | HSWind Aps | Viking 25 | 860 | Hjørring | Land |  |  | 567914.88 | 6364745.08 | SDFE2018 |  | Historiske produktionstal (kWh): 2013: 8387.061; Historiske produktionstal (kWh): 2014: 21404.708; Historiske produktionstal (kWh): 2015: 17279.73; Historiske produktionstal (kWh): 2016: 20886.59; Historiske produktionstal (kWh): 2017: 31826.2; Historiske produktionstal (kWh): 2018: 31265.19; Historiske produktionstal (kWh): 2019: 32388; Produktionstal for indeværende år (kWh) inklusive egenproduktion: 2020-01-01: 6002.43; Produktionstal for indeværende år (kWh) inklusive egenproduktion: 2020-02-01: 4745.51; Produktionstal for indeværende år (kWh) inklusive egenproduktion: 2020-03-01: 4163.03; Produktionstal for indeværende år (kWh) inklusive egenproduktion: 2020-04-01: 3536.05; Produktionstal for indeværende år (kWh) inklusive egenproduktion: 2020-05-01: 3168.4; Produktionstal for indeværende år (kWh) inklusive egenproduktion: 2020-06-01: 1148.61; Produktionstal for indeværende år (kWh) inklusive egenproduktion: 2020-07-01: 3523.02; Produktionstal for indeværende år (kWh) inklusive egenproduktion: 2020-08-01: 902.29; Produktionstal for indeværende år (kWh) inklusive egenproduktion: 2020-09-01: 2706.37; Produktionstal for indeværende år (kWh) inklusive egenproduktion: 2020-10-01: 2121.24; Produktionstal for indeværende år (kWh) inklusive egenproduktion: 2020-11-01: 3935.67 | 35952.62
570715000001388841 | 2014-01-09 | 16 | 10 | 7.1 | 21 | Ukendt | Ukendt-Ukendt | 860 | Hjørring | Land |  |  | 547877.86 | 6360053.82 | SDFE2018 |  | Historiske produktionstal (kWh): 2014: 10019.84; Historiske produktionstal (kWh): 2015: 21612.47; Historiske produktionstal (kWh): 2016: 16836.92; Historiske produktionstal (kWh): 2017: 18536.09; Historiske produktionstal (kWh): 2018: 14717.239; Historiske produktionstal (kWh): 2019: 15719.132; Produktionstal for indeværende år (kWh) inklusive egenproduktion: 2020-01-01: 2467.416; Produktionstal for indeværende år (kWh) inklusive egenproduktion: 2020-02-01: 2588.632; Produktionstal for indeværende år (kWh) inklusive egenproduktion: 2020-03-01: 1563.321; Produktionstal for indeværende år (kWh) inklusive egenproduktion: 2020-04-01: 1706.508; Produktionstal for indeværende år (kWh) inklusive egenproduktion: 2020-05-01: 1658.478; Produktionstal for indeværende år (kWh) inklusive egenproduktion: 2020-06-01: 689.722; Produktionstal for indeværende år (kWh) inklusive egenproduktion: 2020-07-01: 2050.077; Produktionstal for indeværende år (kWh) inklusive egenproduktion: 2020-08-01: 666.426; Produktionstal for indeværende år (kWh) inklusive egenproduktion: 2020-09-01: 1523.106; Produktionstal for indeværende år (kWh) inklusive egenproduktion: 2020-10-01: 631.028; Produktionstal for indeværende år (kWh) inklusive egenproduktion: 2020-11-01: 0 | 15544.714
570715000001388957 | 2013-10-26 | 17 | 25 | 13 | 18 | HSWind Aps | Viking 25 | 860 | Hjørring | Land |  |  |  |  | Stamdata |  | Historiske produktionstal (kWh): 2013: 10142.079; Historiske produktionstal (kWh): 2014: 30774.492; Historiske produktionstal (kWh): 2015: 43230.076; Historiske produktionstal (kWh): 2016: 28883.6; Historiske produktionstal (kWh): 2017: 36586.7; Historiske produktionstal (kWh): 2018: 16121.11; Historiske produktionstal (kWh): 2019: 25269.28; Produktionstal for indeværende år (kWh) inklusive egenproduktion: 2020-01-01: 3179.74; Produktionstal for indeværende år (kWh) inklusive egenproduktion: 2020-02-01: 3688.48; Produktionstal for indeværende år (kWh) inklusive egenproduktion: 2020-03-01: 2616.47; Produktionstal for indeværende år (kWh) inklusive egenproduktion: 2020-04-01: 3938.92; Produktionstal for indeværende år (kWh) inklusive egenproduktion: 2020-05-01: 3324.39; Produktionstal for indeværende år (kWh) inklusive egenproduktion: 2020-06-01: 1152.16; Produktionstal for indeværende år (kWh) inklusive egenproduktion: 2020-07-01: 3771.15; Produktionstal for indeværende år (kWh) inklusive egenproduktion: 2020-08-01: 1118.89; Produktionstal for indeværende år (kWh) inklusive egenproduktion: 2020-09-01: 2315.704; Produktionstal for indeværende år (kWh) inklusive egenproduktion: 2020-10-01: 1933.71; Produktionstal for indeværende år (kWh) inklusive egenproduktion: 2020-11-01: 4268.76 | 31308.374
570715000001391001 | 2013-11-07 | 17 | 25 | 13 | 18 | Ukendt | Ukendt-Ukendt | 860 | Hjørring | Land |  |  | 563629.2 | 6353004.06 | SDFE2018 |  | Historiske produktionstal (kWh): 2013: 8291.333; Historiske produktionstal (kWh): 2014: 21308.47; Historiske produktionstal (kWh): 2016: 38136.33; Historiske produktionstal (kWh): 2017: 44094.47; Historiske produktionstal (kWh): 2018: 37355.272; Historiske produktionstal (kWh): 2019: 36668.414; Produktionstal for indeværende år (kWh) inklusive egenproduktion: 2020-01-01: 6396.589; Produktionstal for indeværende år (kWh) inklusive egenproduktion: 2020-02-01: 6588.131; Produktionstal for indeværende år (kWh) inklusive egenproduktion: 2020-03-01: 4531.069; Produktionstal for indeværende år (kWh) inklusive egenproduktion: 2020-04-01: 4674.35; Produktionstal for indeværende år (kWh) inklusive egenproduktion: 2020-05-01: 3656.841; Produktionstal for indeværende år (kWh) inklusive egenproduktion: 2020-06-01: 1673.459; Produktionstal for indeværende år (kWh) inklusive egenproduktion: 2020-07-01: 3957.972; Produktionstal for indeværende år (kWh) inklusive egenproduktion: 2020-08-01: 1445.639; Produktionstal for indeværende år (kWh) inklusive egenproduktion: 2020-09-01: 2892.372; Produktionstal for indeværende år (kWh) inklusive egenproduktion: 2020-10-01: 2310.086; Produktionstal for indeværende år (kWh) inklusive egenproduktion: 2020-11-01: 3505.272 | 41631.78
570715000001393661 | 2014-01-08 | 16 | 25 | 13 | 18 | HSWind Aps | Viking 25 | 860 | Hjørring | Land |  |  | 556769.07 | 6381481.87 | SDFE2018 |  | Historiske produktionstal (kWh): 2014: 38326.292; Historiske produktionstal (kWh): 2015: 56165.333; Historiske produktionstal (kWh): 2016: 46879.02; Historiske produktionstal (kWh): 2017: 56136.484; Historiske produktionstal (kWh): 2018: 46087.73; Historiske produktionstal (kWh): 2019: 45293.52; Produktionstal for indeværende år (kWh) inklusive egenproduktion: 2020-01-01: 6777.78; Produktionstal for indeværende år (kWh) inklusive egenproduktion: 2020-02-01: 7612.14; Produktionstal for indeværende år (kWh) inklusive egenproduktion: 2020-03-01: 4849.29; Produktionstal for indeværende år (kWh) inklusive egenproduktion: 2020-04-01: 4664.36; Produktionstal for indeværende år (kWh) inklusive egenproduktion: 2020-05-01: 4131.64; Produktionstal for indeværende år (kWh) inklusive egenproduktion: 2020-06-01: 1824.9; Produktionstal for indeværende år (kWh) inklusive egenproduktion: 2020-07-01: 5071.27; Produktionstal for indeværende år (kWh) inklusive egenproduktion: 2020-08-01: 2320.95; Produktionstal for indeværende år (kWh) inklusive egenproduktion: 2020-09-01: 5146.48; Produktionstal for indeværende år (kWh) inklusive egenproduktion: 2020-10-01: 3178.14; Produktionstal for indeværende år (kWh) inklusive egenproduktion: 2020-11-01: 6078.36 | 51655.31
570715000001393685 | 2014-01-16 | 16 | 25 | 13 | 18 | HSWind Aps | Viking 25 | 860 | Hjørring | Land |  |  | 564433.29 | 6361789.88 | SDFE2018 |  | Historiske produktionstal (kWh): 2014: 15916.441; Historiske produktionstal (kWh): 2015: 27431.329; Historiske produktionstal (kWh): 2016: 22966.94; Historiske produktionstal (kWh): 2017: 26401.511; Historiske produktionstal (kWh): 2018: 20737.85; Historiske produktionstal (kWh): 2019: 23864.09; Produktionstal for indeværende år (kWh) inklusive egenproduktion: 2020-01-01: 4842.35; Produktionstal for indeværende år (kWh) inklusive egenproduktion: 2020-02-01: 5298.83; Produktionstal for indeværende år (kWh) inklusive egenproduktion: 2020-03-01: 2999.41; Produktionstal for indeværende år (kWh) inklusive egenproduktion: 2020-04-01: 3024.08; Produktionstal for indeværende år (kWh) inklusive egenproduktion: 2020-05-01: 2624.17; Produktionstal for indeværende år (kWh) inklusive egenproduktion: 2020-06-01: 677.99; Produktionstal for indeværende år (kWh) inklusive egenproduktion: 2020-07-01: 2905.95; Produktionstal for indeværende år (kWh) inklusive egenproduktion: 2020-08-01: 667.92; Produktionstal for indeværende år (kWh) inklusive egenproduktion: 2020-09-01: 1796.34; Produktionstal for indeværende år (kWh) inklusive egenproduktion: 2020-10-01: 1106.03; Produktionstal for indeværende år (kWh) inklusive egenproduktion: 2020-11-01: 2616.45 | 28559.52
570715000001393944 | 2013-10-23 | 17 | 25 | 13 | 18 | HSWind Aps | Viking 25 | 860 | Hjørring | Land |  |  | 565041.19 | 6381600.25 | SDFE2018 |  | Historiske produktionstal (kWh): 2013: 0; Historiske produktionstal (kWh): 2014: 42846.986; Historiske produktionstal (kWh): 2015: 46004.397; Historiske produktionstal (kWh): 2016: 33202.64; Historiske produktionstal (kWh): 2017: 41744.719; Historiske produktionstal (kWh): 2018: 33629.87; Historiske produktionstal (kWh): 2019: 33114.59; Produktionstal for indeværende år (kWh) inklusive egenproduktion: 2020-01-01: 4522.84; Produktionstal for indeværende år (kWh) inklusive egenproduktion: 2020-02-01: 6875.25; Produktionstal for indeværende år (kWh) inklusive egenproduktion: 2020-03-01: 4167.84; Produktionstal for indeværende år (kWh) inklusive egenproduktion: 2020-04-01: 3852.99; Produktionstal for indeværende år (kWh) inklusive egenproduktion: 2020-05-01: 3212.42; Produktionstal for indeværende år (kWh) inklusive egenproduktion: 2020-06-01: 1315.1; Produktionstal for indeværende år (kWh) inklusive egenproduktion: 2020-07-01: 3895.274; Produktionstal for indeværende år (kWh) inklusive egenproduktion: 2020-08-01: 1282.79; Produktionstal for indeværende år (kWh) inklusive egenproduktion: 2020-09-01: 3597.74; Produktionstal for indeværende år (kWh) inklusive egenproduktion: 2020-10-01: 2049.68; Produktionstal for indeværende år (kWh) inklusive egenproduktion: 2020-11-01: 4201.63 | 38973.554
570715000001397249 | 2014-04-30 | 16 | 10 | 7.1 | 21 | Ukendt | Ukendt-Ukendt | 860 | Hjørring | Land |  |  | 548381.7 | 6349145.74 | SDFE2018 |  | Historiske produktionstal (kWh): 2014: 9692.61; Historiske produktionstal (kWh): 2015: 22680.58; Historiske produktionstal (kWh): 2016: 17285.26; Historiske produktionstal (kWh): 2017: 17194.16; Historiske produktionstal (kWh): 2018: 18470.367; Historiske produktionstal (kWh): 2019: 25865.374; Produktionstal for indeværende år (kWh) inklusive egenproduktion: 2020-01-01: 4078.236; Produktionstal for indeværende år (kWh) inklusive egenproduktion: 2020-02-01: 3792.925; Produktionstal for indeværende år (kWh) inklusive egenproduktion: 2020-03-01: 2820.388; Produktionstal for indeværende år (kWh) inklusive egenproduktion: 2020-04-01: 2702.394; Produktionstal for indeværende år (kWh) inklusive egenproduktion: 2020-05-01: 2632.979; Produktionstal for indeværende år (kWh) inklusive egenproduktion: 2020-06-01: 1179.22; Produktionstal for indeværende år (kWh) inklusive egenproduktion: 2020-07-01: 2990.518; Produktionstal for indeværende år (kWh) inklusive egenproduktion: 2020-08-01: 1209.147; Produktionstal for indeværende år (kWh) inklusive egenproduktion: 2020-09-01: 2112.16; Produktionstal for indeværende år (kWh) inklusive egenproduktion: 2020-10-01: 1115.904; Produktionstal for indeværende år (kWh) inklusive egenproduktion: 2020-11-01: 2431.518 | 27065.389
570715000001399991 | 2014-06-04 | 16 | 10 | 7.1 | 21 | Ukendt | Ukendt-Ukendt | 860 | Hjørring | Land |  |  | 561484.76 | 6356975.61 | SDFE2018 |  | Historiske produktionstal (kWh): 2014: 6506.84; Historiske produktionstal (kWh): 2015: 16547.52; Historiske produktionstal (kWh): 2016: 11869.31; Historiske produktionstal (kWh): 2017: 13446.64; Historiske produktionstal (kWh): 2018: 12456.05; Historiske produktionstal (kWh): 2019: 11956.023; Produktionstal for indeværende år (kWh) inklusive egenproduktion: 2020-01-01: 1958.622; Produktionstal for indeværende år (kWh) inklusive egenproduktion: 2020-02-01: 2161.492; Produktionstal for indeværende år (kWh) inklusive egenproduktion: 2020-03-01: 1447.93; Produktionstal for indeværende år (kWh) inklusive egenproduktion: 2020-04-01: 1362.401; Produktionstal for indeværende år (kWh) inklusive egenproduktion: 2020-05-01: 1051.412; Produktionstal for indeværende år (kWh) inklusive egenproduktion: 2020-06-01: 482.809; Produktionstal for indeværende år (kWh) inklusive egenproduktion: 2020-07-01: 1185.386; Produktionstal for indeværende år (kWh) inklusive egenproduktion: 2020-08-01: 418.031; Produktionstal for indeværende år (kWh) inklusive egenproduktion: 2020-09-01: 909.884; Produktionstal for indeværende år (kWh) inklusive egenproduktion: 2020-10-01: 929.127; Produktionstal for indeværende år (kWh) inklusive egenproduktion: 2020-11-01: 1305.333 | 13212.427
570715000001406576 | 2014-04-15 | 16 | 10 | 7.1 | 21 | Ukendt | Ukendt-Ukendt | 860 | Hjørring | Land |  |  |  |  | Stamdata |  | Historiske produktionstal (kWh): 2014: 961.92; Historiske produktionstal (kWh): 2016: 10337.34; Historiske produktionstal (kWh): 2017: 11876.473; Historiske produktionstal (kWh): 2018: 10252.22; Historiske produktionstal (kWh): 2019: 9661.47; Produktionstal for indeværende år (kWh) inklusive egenproduktion: 2020-01-01: 1660.43; Produktionstal for indeværende år (kWh) inklusive egenproduktion: 2020-02-01: 1750.1; Produktionstal for indeværende år (kWh) inklusive egenproduktion: 2020-03-01: 1237.34; Produktionstal for indeværende år (kWh) inklusive egenproduktion: 2020-04-01: 1135.8; Produktionstal for indeværende år (kWh) inklusive egenproduktion: 2020-05-01: 851; Produktionstal for indeværende år (kWh) inklusive egenproduktion: 2020-06-01: 499.19; Produktionstal for indeværende år (kWh) inklusive egenproduktion: 2020-07-01: 1046.91; Produktionstal for indeværende år (kWh) inklusive egenproduktion: 2020-08-01: 389.22; Produktionstal for indeværende år (kWh) inklusive egenproduktion: 2020-09-01: 815.81; Produktionstal for indeværende år (kWh) inklusive egenproduktion: 2020-10-01: 660; Produktionstal for indeværende år (kWh) inklusive egenproduktion: 2020-11-01: 1151.13 | 11196.93
570715000001416315 | 2014-11-28 | 16 | 10 | 7.1 | 21.4 | Ukendt | Ukendt-Ukendt | 860 | Hjørring | Land |  |  | 544453.91 | 6356897.63 | SDFE2018 |  | Historiske produktionstal (kWh): 2016: 9488.32; Historiske produktionstal (kWh): 2017: 10825.6; Historiske produktionstal (kWh): 2018: 6798.32; Historiske produktionstal (kWh): 2019: 5862.182; Produktionstal for indeværende år (kWh) inklusive egenproduktion: 2020-01-01: 675.858; Produktionstal for indeværende år (kWh) inklusive egenproduktion: 2020-02-01: 606.992; Produktionstal for indeværende år (kWh) inklusive egenproduktion: 2020-03-01: 372.037; Produktionstal for indeværende år (kWh) inklusive egenproduktion: 2020-04-01: 610.206; Produktionstal for indeværende år (kWh) inklusive egenproduktion: 2020-05-01: 725.053; Produktionstal for indeværende år (kWh) inklusive egenproduktion: 2020-06-01: 368.54; Produktionstal for indeværende år (kWh) inklusive egenproduktion: 2020-07-01: 1522.788; Produktionstal for indeværende år (kWh) inklusive egenproduktion: 2020-08-01: 323.355; Produktionstal for indeværende år (kWh) inklusive egenproduktion: 2020-09-01: 998.5; Produktionstal for indeværende år (kWh) inklusive egenproduktion: 2020-10-01: 448.215; Produktionstal for indeværende år (kWh) inklusive egenproduktion: 2020-11-01: 648.732 | 7300.276
570715000001429438 | 2014-12-17 | 16 | 10 | 7.1 | 21 | KVA Vind | KVA Vind 6-10 | 860 | Hjørring | Land |  |  | 549207.41 | 6358261.08 | SDFE2018 |  | Historiske produktionstal (kWh): 2014: 606.4; Historiske produktionstal (kWh): 2015: 20135.32; Historiske produktionstal (kWh): 2016: 15163.75; Historiske produktionstal (kWh): 2017: 14431.39; Historiske produktionstal (kWh): 2018: 12516.747; Historiske produktionstal (kWh): 2019: 12171.25; Produktionstal for indeværende år (kWh) inklusive egenproduktion: 2020-01-01: 1995.956; Produktionstal for indeværende år (kWh) inklusive egenproduktion: 2020-02-01: 2249.875; Produktionstal for indeværende år (kWh) inklusive egenproduktion: 2020-03-01: 1524.875; Produktionstal for indeværende år (kWh) inklusive egenproduktion: 2020-04-01: 1552.909; Produktionstal for indeværende år (kWh) inklusive egenproduktion: 2020-05-01: 1336.667; Produktionstal for indeværende år (kWh) inklusive egenproduktion: 2020-06-01: 532.468; Produktionstal for indeværende år (kWh) inklusive egenproduktion: 2020-07-01: 1630.348; Produktionstal for indeværende år (kWh) inklusive egenproduktion: 2020-08-01: 492.309; Produktionstal for indeværende år (kWh) inklusive egenproduktion: 2020-09-01: 1388.657; Produktionstal for indeværende år (kWh) inklusive egenproduktion: 2020-10-01: 878.97; Produktionstal for indeværende år (kWh) inklusive egenproduktion: 2020-11-01: 1560.484 | 15143.518
570715000001430045 | 2015-03-26 | 15 | 10 | 7.1 | 21.4 | THY møllen Aps | TWP-40-10 | 860 | Hjørring | Land |  |  |  |  | Stamdata |  | Historiske produktionstal (kWh): 2016: 17257.25; Historiske produktionstal (kWh): 2017: 21420.12; Historiske produktionstal (kWh): 2018: 16476.22; Historiske produktionstal (kWh): 2019: 15970.845; Produktionstal for indeværende år (kWh) inklusive egenproduktion: 2020-01-01: 3122.96; Produktionstal for indeværende år (kWh) inklusive egenproduktion: 2020-02-01: 3137.732; Produktionstal for indeværende år (kWh) inklusive egenproduktion: 2020-03-01: 1965.605; Produktionstal for indeværende år (kWh) inklusive egenproduktion: 2020-04-01: 1758.601; Produktionstal for indeværende år (kWh) inklusive egenproduktion: 2020-05-01: 1319.014; Produktionstal for indeværende år (kWh) inklusive egenproduktion: 2020-06-01: 510.029; Produktionstal for indeværende år (kWh) inklusive egenproduktion: 2020-07-01: 2046.523; Produktionstal for indeværende år (kWh) inklusive egenproduktion: 2020-08-01: 519.083; Produktionstal for indeværende år (kWh) inklusive egenproduktion: 2020-09-01: 1399.947; Produktionstal for indeværende år (kWh) inklusive egenproduktion: 2020-10-01: 1125.952; Produktionstal for indeværende år (kWh) inklusive egenproduktion: 2020-11-01: 2132.483 | 19037.929
570715000001436818 | 2015-03-10 | 15 | 10 | 7.1 | 21 | Ukendt | Ukendt-Ukendt | 860 | Hjørring | Land |  |  | 564945.18 | 6355712.13 | SDFE2018 |  | Historiske produktionstal (kWh): 2015: 13835.33; Historiske produktionstal (kWh): 2016: 16575.48; Historiske produktionstal (kWh): 2017: 18900.25; Historiske produktionstal (kWh): 2018: 15764.837; Historiske produktionstal (kWh): 2019: 13680.3; Produktionstal for indeværende år (kWh) inklusive egenproduktion: 2020-01-01: 1312.77; Produktionstal for indeværende år (kWh) inklusive egenproduktion: 2020-02-01: 483.678; Produktionstal for indeværende år (kWh) inklusive egenproduktion: 2020-03-01: 281.809; Produktionstal for indeværende år (kWh) inklusive egenproduktion: 2020-04-01: 574.875; Produktionstal for indeværende år (kWh) inklusive egenproduktion: 2020-05-01: 526.288; Produktionstal for indeværende år (kWh) inklusive egenproduktion: 2020-06-01: 474.2; Produktionstal for indeværende år (kWh) inklusive egenproduktion: 2020-07-01: 18.629; Produktionstal for indeværende år (kWh) inklusive egenproduktion: 2020-08-01: 318.088; Produktionstal for indeværende år (kWh) inklusive egenproduktion: 2020-09-01: 631.455; Produktionstal for indeværende år (kWh) inklusive egenproduktion: 2020-10-01: 685.303; Produktionstal for indeværende år (kWh) inklusive egenproduktion: 2020-11-01: 624.332 | 5931.427
570715000001436948 | 2015-12-09 | 15 | 10 | 7.1 | 21 | Ukendt | Ukendt-Ukendt | 860 | Hjørring | Land |  |  | 549461.12 | 6357774.92 | SDFE2018 |  | Historiske produktionstal (kWh): 2015: 0; Historiske produktionstal (kWh): 2016: 14484.57; Historiske produktionstal (kWh): 2017: 16942.73; Historiske produktionstal (kWh): 2018: 13403.36; Historiske produktionstal (kWh): 2019: 13022.704; Produktionstal for indeværende år (kWh) inklusive egenproduktion: 2020-01-01: 2399.844; Produktionstal for indeværende år (kWh) inklusive egenproduktion: 2020-02-01: 2701.57; Produktionstal for indeværende år (kWh) inklusive egenproduktion: 2020-03-01: 1631.614; Produktionstal for indeværende år (kWh) inklusive egenproduktion: 2020-04-01: 1507.524; Produktionstal for indeværende år (kWh) inklusive egenproduktion: 2020-05-01: 1232.727; Produktionstal for indeværende år (kWh) inklusive egenproduktion: 2020-06-01: 533.128; Produktionstal for indeværende år (kWh) inklusive egenproduktion: 2020-07-01: 1402.806; Produktionstal for indeværende år (kWh) inklusive egenproduktion: 2020-08-01: 489.992; Produktionstal for indeværende år (kWh) inklusive egenproduktion: 2020-09-01: 1195.302; Produktionstal for indeværende år (kWh) inklusive egenproduktion: 2020-10-01: 892.663; Produktionstal for indeværende år (kWh) inklusive egenproduktion: 2020-11-01: 1563.79 | 15550.96
570715000001437204 | 2015-06-15 | 15 | 10 | 7 | 21 | THY møllen Aps | TWP-40-10 | 860 | Hjørring | Land |  |  | 551832.87 | 6364959.75 | SDFE2018 |  | Historiske produktionstal (kWh): 2015: 11313.687; Historiske produktionstal (kWh): 2016: 18341.12; Historiske produktionstal (kWh): 2017: 21742.72; Historiske produktionstal (kWh): 2018: 17492.015; Historiske produktionstal (kWh): 2019: 16431.52; Produktionstal for indeværende år (kWh) inklusive egenproduktion: 2020-01-01: 3000.12; Produktionstal for indeværende år (kWh) inklusive egenproduktion: 2020-02-01: 3274.54; Produktionstal for indeværende år (kWh) inklusive egenproduktion: 2020-03-01: 2038.51; Produktionstal for indeværende år (kWh) inklusive egenproduktion: 2020-04-01: 1806.67; Produktionstal for indeværende år (kWh) inklusive egenproduktion: 2020-05-01: 1641.29; Produktionstal for indeværende år (kWh) inklusive egenproduktion: 2020-06-01: 707.17; Produktionstal for indeværende år (kWh) inklusive egenproduktion: 2020-07-01: 2224.12; Produktionstal for indeværende år (kWh) inklusive egenproduktion: 2020-08-01: 745.63; Produktionstal for indeværende år (kWh) inklusive egenproduktion: 2020-09-01: 1856.67; Produktionstal for indeværende år (kWh) inklusive egenproduktion: 2020-10-01: 1117.08; Produktionstal for indeværende år (kWh) inklusive egenproduktion: 2020-11-01: 2112.22 | 20524.02
570715000001437211 | 2015-07-02 | 15 | 10 | 7 | 21 | THY møllen Aps | TWP-40-10 | 860 | Hjørring | Land |  |  | 561336.85 | 6371888.24 | SDFE2018 |  | Historiske produktionstal (kWh): 2016: 12258.477; Historiske produktionstal (kWh): 2017: 15476.579; Historiske produktionstal (kWh): 2018: 11834.01; Historiske produktionstal (kWh): 2019: 12378.38; Produktionstal for indeværende år (kWh) inklusive egenproduktion: 2020-01-01: 2348.52; Produktionstal for indeværende år (kWh) inklusive egenproduktion: 2020-02-01: 2434.66; Produktionstal for indeværende år (kWh) inklusive egenproduktion: 2020-03-01: 1273.71; Produktionstal for indeværende år (kWh) inklusive egenproduktion: 2020-04-01: 1685.96; Produktionstal for indeværende år (kWh) inklusive egenproduktion: 2020-05-01: 1345.36; Produktionstal for indeværende år (kWh) inklusive egenproduktion: 2020-06-01: 531.8; Produktionstal for indeværende år (kWh) inklusive egenproduktion: 2020-07-01: 1654.95; Produktionstal for indeværende år (kWh) inklusive egenproduktion: 2020-08-01: 487.35; Produktionstal for indeværende år (kWh) inklusive egenproduktion: 2020-09-01: 1250.95; Produktionstal for indeværende år (kWh) inklusive egenproduktion: 2020-10-01: 694.11; Produktionstal for indeværende år (kWh) inklusive egenproduktion: 2020-11-01: 1467.62 | 15174.99
570715000001437235 | 2015-07-14 | 15 | 10 | 10 | 15.5 | Ukendt | Ukendt | 860 | Hjørring | Land |  |  |  |  | Stamdata |  | Historiske produktionstal (kWh): 2015: 898.584; Historiske produktionstal (kWh): 2016: 11417.882; Historiske produktionstal (kWh): 2017: 8648.07; Historiske produktionstal (kWh): 2018: 7068.41; Historiske produktionstal (kWh): 2019: 7017.32; Produktionstal for indeværende år (kWh) inklusive egenproduktion: 2020-01-01: 107.23; Produktionstal for indeværende år (kWh) inklusive egenproduktion: 2020-02-01: 43.09; Produktionstal for indeværende år (kWh) inklusive egenproduktion: 2020-03-01: 1473.91; Produktionstal for indeværende år (kWh) inklusive egenproduktion: 2020-04-01: 1181.57; Produktionstal for indeværende år (kWh) inklusive egenproduktion: 2020-05-01: 1160.59; Produktionstal for indeværende år (kWh) inklusive egenproduktion: 2020-06-01: 479.77; Produktionstal for indeværende år (kWh) inklusive egenproduktion: 2020-07-01: 1446.25; Produktionstal for indeværende år (kWh) inklusive egenproduktion: 2020-08-01: 631.03; Produktionstal for indeværende år (kWh) inklusive egenproduktion: 2020-09-01: 1238.07; Produktionstal for indeværende år (kWh) inklusive egenproduktion: 2020-10-01: 896.6; Produktionstal for indeværende år (kWh) inklusive egenproduktion: 2020-11-01: 1640.41 | 10298.52
570715000001441386 | 2015-05-28 | 15 | 10 | 7.1 | 21 | KVA Vind | 2020-10-06 | 860 | Hjørring | Land |  |  | 567439.46 | 6357062.72 | SDFE2018 |  | Historiske produktionstal (kWh): 2015: 7819.2; Historiske produktionstal (kWh): 2016: 10857.54; Historiske produktionstal (kWh): 2017: 13688.68; Historiske produktionstal (kWh): 2018: 10206.697; Historiske produktionstal (kWh): 2019: 10965.465; Produktionstal for indeværende år (kWh) inklusive egenproduktion: 2020-01-01: 2206.203; Produktionstal for indeværende år (kWh) inklusive egenproduktion: 2020-02-01: 1889.387; Produktionstal for indeværende år (kWh) inklusive egenproduktion: 2020-03-01: 1341.367; Produktionstal for indeværende år (kWh) inklusive egenproduktion: 2020-04-01: 1526.634; Produktionstal for indeværende år (kWh) inklusive egenproduktion: 2020-05-01: 1300.087; Produktionstal for indeværende år (kWh) inklusive egenproduktion: 2020-06-01: 504.673; Produktionstal for indeværende år (kWh) inklusive egenproduktion: 2020-07-01: 1639.784; Produktionstal for indeværende år (kWh) inklusive egenproduktion: 2020-08-01: 458.434; Produktionstal for indeværende år (kWh) inklusive egenproduktion: 2020-09-01: 1049.86; Produktionstal for indeværende år (kWh) inklusive egenproduktion: 2020-10-01: 657.479; Produktionstal for indeværende år (kWh) inklusive egenproduktion: 2020-11-01: 1360.465 | 13934.373
570715000001450098 | 2015-05-26 | 15 | 10 | 7 | 21 | KVA Vind | 2020-10-06 | 860 | Hjørring | Land |  |  |  |  | Stamdata |  | Historiske produktionstal (kWh): 2015: 15264.613; Historiske produktionstal (kWh): 2016: 19795.027; Historiske produktionstal (kWh): 2017: 24249; Historiske produktionstal (kWh): 2018: 18751.77; Historiske produktionstal (kWh): 2019: 19445.9; Produktionstal for indeværende år (kWh) inklusive egenproduktion: 2020-01-01: 3100.86; Produktionstal for indeværende år (kWh) inklusive egenproduktion: 2020-02-01: 3113.77; Produktionstal for indeværende år (kWh) inklusive egenproduktion: 2020-03-01: 2079.44; Produktionstal for indeværende år (kWh) inklusive egenproduktion: 2020-04-01: 2126.56; Produktionstal for indeværende år (kWh) inklusive egenproduktion: 2020-05-01: 2066.68; Produktionstal for indeværende år (kWh) inklusive egenproduktion: 2020-06-01: 827.61; Produktionstal for indeværende år (kWh) inklusive egenproduktion: 2020-07-01: 2502.85; Produktionstal for indeværende år (kWh) inklusive egenproduktion: 2020-08-01: 883.75; Produktionstal for indeværende år (kWh) inklusive egenproduktion: 2020-09-01: 1976.66; Produktionstal for indeværende år (kWh) inklusive egenproduktion: 2020-10-01: 1238.4; Produktionstal for indeværende år (kWh) inklusive egenproduktion: 2020-11-01: 2187.55 | 22104.13
570715000001453013 | 2015-04-16 | 15 | 10 | 7.1 | 21 | KVA Vind | 2020-10-06 | 860 | Hjørring | Land |  |  | 559575.48 | 6377130.33 | SDFE2018 |  | Historiske produktionstal (kWh): 2015: 20468.479; Historiske produktionstal (kWh): 2016: 24880.73; Historiske produktionstal (kWh): 2017: 28499.95; Historiske produktionstal (kWh): 2018: 23036.55; Historiske produktionstal (kWh): 2019: 19944.4; Produktionstal for indeværende år (kWh) inklusive egenproduktion: 2020-01-01: 196.59; Produktionstal for indeværende år (kWh) inklusive egenproduktion: 2020-02-01: 0; Produktionstal for indeværende år (kWh) inklusive egenproduktion: 2020-03-01: 0; Produktionstal for indeværende år (kWh) inklusive egenproduktion: 2020-04-01: 2193.06; Produktionstal for indeværende år (kWh) inklusive egenproduktion: 2020-05-01: 2077.34; Produktionstal for indeværende år (kWh) inklusive egenproduktion: 2020-06-01: 977.46; Produktionstal for indeværende år (kWh) inklusive egenproduktion: 2020-07-01: 2492.65; Produktionstal for indeværende år (kWh) inklusive egenproduktion: 2020-08-01: 1077.21; Produktionstal for indeværende år (kWh) inklusive egenproduktion: 2020-09-01: 2407.41; Produktionstal for indeværende år (kWh) inklusive egenproduktion: 2020-10-01: 1604.84; Produktionstal for indeværende år (kWh) inklusive egenproduktion: 2020-11-01: 2485.51 | 15512.07
570715000001454584 | 2015-03-31 | 15 | 10 | 13 | 18 | Gaia-Wind Ltd | Gaia Wind 133-10 kW | 860 | Hjørring | Land |  |  |  |  | Stamdata |  | Historiske produktionstal (kWh): 2015: 25129.993; Historiske produktionstal (kWh): 2016: 31825.54; Historiske produktionstal (kWh): 2017: 36058.76; Historiske produktionstal (kWh): 2018: 31749.62; Historiske produktionstal (kWh): 2019: 31281.47; Produktionstal for indeværende år (kWh) inklusive egenproduktion: 2020-01-01: 4904.84; Produktionstal for indeværende år (kWh) inklusive egenproduktion: 2020-02-01: 4161.3; Produktionstal for indeværende år (kWh) inklusive egenproduktion: 2020-03-01: 3505.8; Produktionstal for indeværende år (kWh) inklusive egenproduktion: 2020-04-01: 3289.3; Produktionstal for indeværende år (kWh) inklusive egenproduktion: 2020-05-01: 2844.88; Produktionstal for indeværende år (kWh) inklusive egenproduktion: 2020-06-01: 1582.21; Produktionstal for indeværende år (kWh) inklusive egenproduktion: 2020-07-01: 3501.47; Produktionstal for indeværende år (kWh) inklusive egenproduktion: 2020-08-01: 1692.82; Produktionstal for indeværende år (kWh) inklusive egenproduktion: 2020-09-01: 3291.52; Produktionstal for indeværende år (kWh) inklusive egenproduktion: 2020-10-01: 2434.13; Produktionstal for indeværende år (kWh) inklusive egenproduktion: 2020-11-01: 3508.96 | 34717.23
570715000001456373 | 2015-06-12 | 15 | 10 | 8 | 21 | THY møllen Aps | TWP-40-10 | 860 | Hjørring | Land |  |  | 578180.42 | 6364092.98 | SDFE2018 |  | Historiske produktionstal (kWh): 2015: 7954.676; Historiske produktionstal (kWh): 2016: 12135.28; Historiske produktionstal (kWh): 2017: 14122.12; Historiske produktionstal (kWh): 2018: 11122.91; Historiske produktionstal (kWh): 2019: 10873.85; Produktionstal for indeværende år (kWh) inklusive egenproduktion: 2020-01-01: 2163.85; Produktionstal for indeværende år (kWh) inklusive egenproduktion: 2020-02-01: 2420.82; Produktionstal for indeværende år (kWh) inklusive egenproduktion: 2020-03-01: 1262.64; Produktionstal for indeværende år (kWh) inklusive egenproduktion: 2020-04-01: 1334.27; Produktionstal for indeværende år (kWh) inklusive egenproduktion: 2020-05-01: 1093.95; Produktionstal for indeværende år (kWh) inklusive egenproduktion: 2020-06-01: 353.11; Produktionstal for indeværende år (kWh) inklusive egenproduktion: 2020-07-01: 1180.91; Produktionstal for indeværende år (kWh) inklusive egenproduktion: 2020-08-01: 272.69; Produktionstal for indeværende år (kWh) inklusive egenproduktion: 2020-09-01: 836.35; Produktionstal for indeværende år (kWh) inklusive egenproduktion: 2020-10-01: 600.17; Produktionstal for indeværende år (kWh) inklusive egenproduktion: 2020-11-01: 1218.54 | 12737.3
570715000001456380 | 2015-05-01 | 15 | 10 | 7 | 21 | THY møllen Aps | TWP-40-10 | 860 | Hjørring | Land |  |  |  |  | Stamdata |  | Historiske produktionstal (kWh): 2015: 15134.216; Historiske produktionstal (kWh): 2016: 16508.838; Historiske produktionstal (kWh): 2017: 20884.23; Historiske produktionstal (kWh): 2018: 17058.36; Historiske produktionstal (kWh): 2019: 16938.58; Produktionstal for indeværende år (kWh) inklusive egenproduktion: 2020-01-01: 3250.56; Produktionstal for indeværende år (kWh) inklusive egenproduktion: 2020-02-01: 3071.71; Produktionstal for indeværende år (kWh) inklusive egenproduktion: 2020-03-01: 2005.07; Produktionstal for indeværende år (kWh) inklusive egenproduktion: 2020-04-01: 2139.23; Produktionstal for indeværende år (kWh) inklusive egenproduktion: 2020-05-01: 1986.2; Produktionstal for indeværende år (kWh) inklusive egenproduktion: 2020-06-01: 742.92; Produktionstal for indeværende år (kWh) inklusive egenproduktion: 2020-07-01: 2480.09; Produktionstal for indeværende år (kWh) inklusive egenproduktion: 2020-08-01: 777.86; Produktionstal for indeværende år (kWh) inklusive egenproduktion: 2020-09-01: 2035.69; Produktionstal for indeværende år (kWh) inklusive egenproduktion: 2020-10-01: 1062.13; Produktionstal for indeværende år (kWh) inklusive egenproduktion: 2020-11-01: 2126.18 | 21677.64
570715000001456397 | 2015-05-01 | 15 | 10 | 7 | 21 | THY møllen Aps | TWP-40-10 | 860 | Hjørring | Land |  |  |  |  | Stamdata |  | Historiske produktionstal (kWh): 2015: 15119.728; Historiske produktionstal (kWh): 2016: 18367.246; Historiske produktionstal (kWh): 2017: 22340.39; Historiske produktionstal (kWh): 2018: 17832.98; Historiske produktionstal (kWh): 2019: 17732.89; Produktionstal for indeværende år (kWh) inklusive egenproduktion: 2020-01-01: 3467.1; Produktionstal for indeværende år (kWh) inklusive egenproduktion: 2020-02-01: 3301.63; Produktionstal for indeværende år (kWh) inklusive egenproduktion: 2020-03-01: 2289.17; Produktionstal for indeværende år (kWh) inklusive egenproduktion: 2020-04-01: 2232.48; Produktionstal for indeværende år (kWh) inklusive egenproduktion: 2020-05-01: 1977.79; Produktionstal for indeværende år (kWh) inklusive egenproduktion: 2020-06-01: 774.87; Produktionstal for indeværende år (kWh) inklusive egenproduktion: 2020-07-01: 2533.6; Produktionstal for indeværende år (kWh) inklusive egenproduktion: 2020-08-01: 844.94; Produktionstal for indeværende år (kWh) inklusive egenproduktion: 2020-09-01: 2092.76; Produktionstal for indeværende år (kWh) inklusive egenproduktion: 2020-10-01: 1208.72; Produktionstal for indeværende år (kWh) inklusive egenproduktion: 2020-11-01: 2376.18 | 23099.24
570715000001456878 | 2015-06-12 | 15 | 10 | 7 | 21 | THY møllen Aps | TWP-40-10 | 860 | Hjørring | Land |  |  | 554675.99 | 6371213.65 | SDFE2018 |  | Historiske produktionstal (kWh): 2015: 9109.46; Historiske produktionstal (kWh): 2016: 15893.513; Historiske produktionstal (kWh): 2017: 22816.58; Historiske produktionstal (kWh): 2018: 19436.85; Historiske produktionstal (kWh): 2019: 19221.71; Produktionstal for indeværende år (kWh) inklusive egenproduktion: 2020-01-01: 3151.33; Produktionstal for indeværende år (kWh) inklusive egenproduktion: 2020-02-01: 3217.38; Produktionstal for indeværende år (kWh) inklusive egenproduktion: 2020-03-01: 1932.13; Produktionstal for indeværende år (kWh) inklusive egenproduktion: 2020-04-01: 2156.41; Produktionstal for indeværende år (kWh) inklusive egenproduktion: 2020-05-01: 1966.6; Produktionstal for indeværende år (kWh) inklusive egenproduktion: 2020-06-01: 726.03; Produktionstal for indeværende år (kWh) inklusive egenproduktion: 2020-07-01: 2546.03; Produktionstal for indeværende år (kWh) inklusive egenproduktion: 2020-08-01: 865.7; Produktionstal for indeværende år (kWh) inklusive egenproduktion: 2020-09-01: 1985.02; Produktionstal for indeværende år (kWh) inklusive egenproduktion: 2020-10-01: 1284.12; Produktionstal for indeværende år (kWh) inklusive egenproduktion: 2020-11-01: 2238.74 | 22069.49
570715000001464484 | 2015-06-24 | 15 | 10 | 7 | 21 | KVA Vind | KVA Vind 6-10 | 860 | Hjørring | Land |  |  | 555911.16 | 6371775.64 | SDFE2018 |  | Historiske produktionstal (kWh): 2015: 13041.28; Historiske produktionstal (kWh): 2016: 20307.292; Historiske produktionstal (kWh): 2017: 23542.37; Historiske produktionstal (kWh): 2018: 19552.71; Historiske produktionstal (kWh): 2019: 18862.59; Produktionstal for indeværende år (kWh) inklusive egenproduktion: 2020-01-01: 3242.16; Produktionstal for indeværende år (kWh) inklusive egenproduktion: 2020-02-01: 2885.92; Produktionstal for indeværende år (kWh) inklusive egenproduktion: 2020-03-01: 2150.9; Produktionstal for indeværende år (kWh) inklusive egenproduktion: 2020-04-01: 2135.93; Produktionstal for indeværende år (kWh) inklusive egenproduktion: 2020-05-01: 1888.35; Produktionstal for indeværende år (kWh) inklusive egenproduktion: 2020-06-01: 915.25; Produktionstal for indeværende år (kWh) inklusive egenproduktion: 2020-07-01: 1526.65; Produktionstal for indeværende år (kWh) inklusive egenproduktion: 2020-08-01: 0; Produktionstal for indeværende år (kWh) inklusive egenproduktion: 2020-09-01: 0; Produktionstal for indeværende år (kWh) inklusive egenproduktion: 2020-10-01: 0; Produktionstal for indeværende år (kWh) inklusive egenproduktion: 2020-11-01: 0 | 14745.16
570715000001464491 | 2015-06-24 | 15 | 10 | 7 | 21 | KVA Vind | KVA Vind 6-10 | 860 | Hjørring | Land |  |  | 556465.17 | 6375709.68 | SDFE2018 |  | Historiske produktionstal (kWh): 2015: 10104.43; Historiske produktionstal (kWh): 2016: 15740.271; Historiske produktionstal (kWh): 2017: 11908.55; Historiske produktionstal (kWh): 2018: 12800.06; Historiske produktionstal (kWh): 2019: 12422.61; Produktionstal for indeværende år (kWh) inklusive egenproduktion: 2020-01-01: 2173.94; Produktionstal for indeværende år (kWh) inklusive egenproduktion: 2020-02-01: 2366.43; Produktionstal for indeværende år (kWh) inklusive egenproduktion: 2020-03-01: 1564.11; Produktionstal for indeværende år (kWh) inklusive egenproduktion: 2020-04-01: 1300.92; Produktionstal for indeværende år (kWh) inklusive egenproduktion: 2020-05-01: 1168.83; Produktionstal for indeværende år (kWh) inklusive egenproduktion: 2020-06-01: 581.15; Produktionstal for indeværende år (kWh) inklusive egenproduktion: 2020-07-01: 1618.27; Produktionstal for indeværende år (kWh) inklusive egenproduktion: 2020-08-01: 545.19; Produktionstal for indeværende år (kWh) inklusive egenproduktion: 2020-09-01: 1370.41; Produktionstal for indeværende år (kWh) inklusive egenproduktion: 2020-10-01: 862.73; Produktionstal for indeværende år (kWh) inklusive egenproduktion: 2020-11-01: 1541.11 | 15093.09
570715000001464835 | 2015-06-04 | 15 | 10 | 7 | 21 | THY møllen Aps | TWP-40-10 | 860 | Hjørring | Land |  |  | 570235.45 | 6372381.71 | SDFE2018 |  | Historiske produktionstal (kWh): 2015: 6762.316; Historiske produktionstal (kWh): 2016: 10379.34; Historiske produktionstal (kWh): 2017: 12428.404; Historiske produktionstal (kWh): 2018: 4359.69; Historiske produktionstal (kWh): 2019: 0; Produktionstal for indeværende år (kWh) inklusive egenproduktion: 2020-01-01: 0; Produktionstal for indeværende år (kWh) inklusive egenproduktion: 2020-02-01: 0; Produktionstal for indeværende år (kWh) inklusive egenproduktion: 2020-03-01: 0; Produktionstal for indeværende år (kWh) inklusive egenproduktion: 2020-04-01: 0; Produktionstal for indeværende år (kWh) inklusive egenproduktion: 2020-05-01: 0; Produktionstal for indeværende år (kWh) inklusive egenproduktion: 2020-06-01: 0; Produktionstal for indeværende år (kWh) inklusive egenproduktion: 2020-07-01: 0; Produktionstal for indeværende år (kWh) inklusive egenproduktion: 2020-08-01: 0; Produktionstal for indeværende år (kWh) inklusive egenproduktion: 2020-09-01: 0; Produktionstal for indeværende år (kWh) inklusive egenproduktion: 2020-10-01: 0; Produktionstal for indeværende år (kWh) inklusive egenproduktion: 2020-11-01: 0 | 0
570715000001464859 | 2015-05-20 | 15 | 10 | 7 | 21 | THY møllen Aps | TWP-40-10 | 860 | Hjørring | Land |  |  |  |  | Stamdata |  | Historiske produktionstal (kWh): 2015: 8774.148; Historiske produktionstal (kWh): 2016: 14132.052; Historiske produktionstal (kWh): 2017: 15962.416; Historiske produktionstal (kWh): 2018: 11742.89; Historiske produktionstal (kWh): 2019: 12403.88; Produktionstal for indeværende år (kWh) inklusive egenproduktion: 2020-01-01: 2299.76; Produktionstal for indeværende år (kWh) inklusive egenproduktion: 2020-02-01: 2149.61; Produktionstal for indeværende år (kWh) inklusive egenproduktion: 2020-03-01: 1458.09; Produktionstal for indeværende år (kWh) inklusive egenproduktion: 2020-04-01: 1344.22; Produktionstal for indeværende år (kWh) inklusive egenproduktion: 2020-05-01: 1201.15; Produktionstal for indeværende år (kWh) inklusive egenproduktion: 2020-06-01: 425.69; Produktionstal for indeværende år (kWh) inklusive egenproduktion: 2020-07-01: 1656.76; Produktionstal for indeværende år (kWh) inklusive egenproduktion: 2020-08-01: 526.67; Produktionstal for indeværende år (kWh) inklusive egenproduktion: 2020-09-01: 1189.41; Produktionstal for indeværende år (kWh) inklusive egenproduktion: 2020-10-01: 463.09; Produktionstal for indeværende år (kWh) inklusive egenproduktion: 2020-11-01: 1305.6 | 14020.05
570715000001465986 | 2015-07-14 | 15 | 10 | 7 | 21 | KVA Vind | KVA Vind 6-10 | 860 | Hjørring | Land |  |  | 555180.9 | 6371642.02 | SDFE2018 |  | Historiske produktionstal (kWh): 2015: 9471.284; Historiske produktionstal (kWh): 2016: 13850.48; Historiske produktionstal (kWh): 2017: 19282.22; Historiske produktionstal (kWh): 2018: 15914.1; Historiske produktionstal (kWh): 2019: 15780.98; Produktionstal for indeværende år (kWh) inklusive egenproduktion: 2020-01-01: 2408.03; Produktionstal for indeværende år (kWh) inklusive egenproduktion: 2020-02-01: 2521.21; Produktionstal for indeværende år (kWh) inklusive egenproduktion: 2020-03-01: 1527.12; Produktionstal for indeværende år (kWh) inklusive egenproduktion: 2020-04-01: 1680.84; Produktionstal for indeværende år (kWh) inklusive egenproduktion: 2020-05-01: 1721.12; Produktionstal for indeværende år (kWh) inklusive egenproduktion: 2020-06-01: 764.71; Produktionstal for indeværende år (kWh) inklusive egenproduktion: 2020-07-01: 2231.28; Produktionstal for indeværende år (kWh) inklusive egenproduktion: 2020-08-01: 779.38; Produktionstal for indeværende år (kWh) inklusive egenproduktion: 2020-09-01: 1786.9; Produktionstal for indeværende år (kWh) inklusive egenproduktion: 2020-10-01: 1220.08; Produktionstal for indeværende år (kWh) inklusive egenproduktion: 2020-11-01: 2033.56 | 18674.23
570715000001466310 | 2015-07-21 | 15 | 10 | 7 | 21 | KVA Vind | KVA Vind 6-10 | 860 | Hjørring | Land |  |  |  |  | Stamdata |  | Historiske produktionstal (kWh): 2015: 9400.468; Historiske produktionstal (kWh): 2016: 14174.204; Historiske produktionstal (kWh): 2017: 16546.6; Historiske produktionstal (kWh): 2018: 13661.38; Historiske produktionstal (kWh): 2019: 11002.71; Produktionstal for indeværende år (kWh) inklusive egenproduktion: 2020-01-01: 2112.84; Produktionstal for indeværende år (kWh) inklusive egenproduktion: 2020-02-01: 2376.01; Produktionstal for indeværende år (kWh) inklusive egenproduktion: 2020-03-01: 1373.92; Produktionstal for indeværende år (kWh) inklusive egenproduktion: 2020-04-01: 1508.6; Produktionstal for indeværende år (kWh) inklusive egenproduktion: 2020-05-01: 1178.46; Produktionstal for indeværende år (kWh) inklusive egenproduktion: 2020-06-01: 644.29; Produktionstal for indeværende år (kWh) inklusive egenproduktion: 2020-07-01: 1470.8; Produktionstal for indeværende år (kWh) inklusive egenproduktion: 2020-08-01: 556.78; Produktionstal for indeværende år (kWh) inklusive egenproduktion: 2020-09-01: 1134.45; Produktionstal for indeværende år (kWh) inklusive egenproduktion: 2020-10-01: 924.8; Produktionstal for indeværende år (kWh) inklusive egenproduktion: 2020-11-01: 1637.93 | 14918.88
570715000001467454 | 2015-10-07 | 15 | 10 | 14 | 18 | Solid Wind Power A/S | SWP10-14TG20 | 860 | Hjørring | Land |  |  | 558733.09 | 6355799.47 | SDFE2018 |  | Historiske produktionstal (kWh): 2015: 12373.64; Historiske produktionstal (kWh): 2016: 42906.99; Historiske produktionstal (kWh): 2017: 47337.84; Historiske produktionstal (kWh): 2018: 41819.736; Historiske produktionstal (kWh): 2019: 43643.372; Produktionstal for indeværende år (kWh) inklusive egenproduktion: 2020-01-01: 6752.629; Produktionstal for indeværende år (kWh) inklusive egenproduktion: 2020-02-01: 5701.142; Produktionstal for indeværende år (kWh) inklusive egenproduktion: 2020-03-01: 4705.166; Produktionstal for indeværende år (kWh) inklusive egenproduktion: 2020-04-01: 4305.842; Produktionstal for indeværende år (kWh) inklusive egenproduktion: 2020-05-01: 4066.157; Produktionstal for indeværende år (kWh) inklusive egenproduktion: 2020-06-01: 2143.153; Produktionstal for indeværende år (kWh) inklusive egenproduktion: 2020-07-01: 3122.201; Produktionstal for indeværende år (kWh) inklusive egenproduktion: 2020-08-01: 2069.278; Produktionstal for indeværende år (kWh) inklusive egenproduktion: 2020-09-01: 3876.659; Produktionstal for indeværende år (kWh) inklusive egenproduktion: 2020-10-01: 3402.579; Produktionstal for indeværende år (kWh) inklusive egenproduktion: 2020-11-01: 4619.413 | 44764.219
570715000001467584 | 2015-03-17 | 15 | 10 | 7 | 21 | KVA Vind | KVA Vind 6-10 | 860 | Hjørring | Land |  |  | 547336.63 | 6360840.09 | SDFE2018 |  | Historiske produktionstal (kWh): 2015: 13827.088; Historiske produktionstal (kWh): 2016: 15845.62; Historiske produktionstal (kWh): 2017: 19335.49; Historiske produktionstal (kWh): 2018: 14435.73; Historiske produktionstal (kWh): 2019: 13920.26; Produktionstal for indeværende år (kWh) inklusive egenproduktion: 2020-01-01: 2354.05; Produktionstal for indeværende år (kWh) inklusive egenproduktion: 2020-02-01: 2502.86; Produktionstal for indeværende år (kWh) inklusive egenproduktion: 2020-03-01: 1479.09; Produktionstal for indeværende år (kWh) inklusive egenproduktion: 2020-04-01: 1614.62; Produktionstal for indeværende år (kWh) inklusive egenproduktion: 2020-05-01: 1550.41; Produktionstal for indeværende år (kWh) inklusive egenproduktion: 2020-06-01: 599.59; Produktionstal for indeværende år (kWh) inklusive egenproduktion: 2020-07-01: 1976.58; Produktionstal for indeværende år (kWh) inklusive egenproduktion: 2020-08-01: 620.87; Produktionstal for indeværende år (kWh) inklusive egenproduktion: 2020-09-01: 1266.93; Produktionstal for indeværende år (kWh) inklusive egenproduktion: 2020-10-01: 910.07; Produktionstal for indeværende år (kWh) inklusive egenproduktion: 2020-11-01: 1698.02 | 16573.09
570715000001467652 | 2015-06-09 | 15 | 10 | 7 | 21 | THY møllen Aps | TWP-40-10 | 860 | Hjørring | Land |  |  | 554056.93 | 6364516.5 | SDFE2018 |  | Historiske produktionstal (kWh): 2015: 6852.52; Historiske produktionstal (kWh): 2016: 7794.07; Historiske produktionstal (kWh): 2017: 10641.785; Historiske produktionstal (kWh): 2018: 5129.82; Historiske produktionstal (kWh): 2019: 5769.37; Produktionstal for indeværende år (kWh) inklusive egenproduktion: 2020-01-01: 1427.93; Produktionstal for indeværende år (kWh) inklusive egenproduktion: 2020-02-01: 1725.63; Produktionstal for indeværende år (kWh) inklusive egenproduktion: 2020-03-01: 908.67; Produktionstal for indeværende år (kWh) inklusive egenproduktion: 2020-04-01: 1142.66; Produktionstal for indeværende år (kWh) inklusive egenproduktion: 2020-05-01: 928.22; Produktionstal for indeværende år (kWh) inklusive egenproduktion: 2020-06-01: 345.65; Produktionstal for indeværende år (kWh) inklusive egenproduktion: 2020-07-01: 1648.26; Produktionstal for indeværende år (kWh) inklusive egenproduktion: 2020-08-01: 394.07; Produktionstal for indeværende år (kWh) inklusive egenproduktion: 2020-09-01: 923.34; Produktionstal for indeværende år (kWh) inklusive egenproduktion: 2020-10-01: 478.28; Produktionstal for indeværende år (kWh) inklusive egenproduktion: 2020-11-01: 1132.29 | 11055
570715000001468833 | 2015-08-17 | 15 | 10 | 14 | 18 | Solid Wind Power A/S | SWP10-14TG20 | 860 | Hjørring | Land |  |  | 557472.77 | 6355379.06 | SDFE2018 |  | Historiske produktionstal (kWh): 2015: 10530.8; Historiske produktionstal (kWh): 2016: 40821.47; Historiske produktionstal (kWh): 2017: 44316.21; Historiske produktionstal (kWh): 2018: 37754.569; Historiske produktionstal (kWh): 2019: 41759.979; Produktionstal for indeværende år (kWh) inklusive egenproduktion: 2020-01-01: 5975.578; Produktionstal for indeværende år (kWh) inklusive egenproduktion: 2020-02-01: 5342.859; Produktionstal for indeværende år (kWh) inklusive egenproduktion: 2020-03-01: 4005.949; Produktionstal for indeværende år (kWh) inklusive egenproduktion: 2020-04-01: 3984.55; Produktionstal for indeværende år (kWh) inklusive egenproduktion: 2020-05-01: 3718.516; Produktionstal for indeværende år (kWh) inklusive egenproduktion: 2020-06-01: 2338.304; Produktionstal for indeværende år (kWh) inklusive egenproduktion: 2020-07-01: 4688.908; Produktionstal for indeværende år (kWh) inklusive egenproduktion: 2020-08-01: 2006.453; Produktionstal for indeværende år (kWh) inklusive egenproduktion: 2020-09-01: 3625.651; Produktionstal for indeværende år (kWh) inklusive egenproduktion: 2020-10-01: 2916.406; Produktionstal for indeværende år (kWh) inklusive egenproduktion: 2020-11-01: 4002.173 | 42605.347
570715000001472007 | 2015-12-02 | 15 | 10 | 7 | 21 | KVA Vind | KVA Vind 6-10 | 860 | Hjørring | Land |  |  | 566531.34 | 6354537.51 | SDFE2018 |  | Historiske produktionstal (kWh): 2016: 34402; Historiske produktionstal (kWh): 2017: 39600.66; Historiske produktionstal (kWh): 2018: 26909.818; Historiske produktionstal (kWh): 2019: 36957.202; Produktionstal for indeværende år (kWh) inklusive egenproduktion: 2020-01-01: 5098.13; Produktionstal for indeværende år (kWh) inklusive egenproduktion: 2020-02-01: 4378.531; Produktionstal for indeværende år (kWh) inklusive egenproduktion: 2020-03-01: 1792.545; Produktionstal for indeværende år (kWh) inklusive egenproduktion: 2020-04-01: 2508.072; Produktionstal for indeværende år (kWh) inklusive egenproduktion: 2020-05-01: 2034.376; Produktionstal for indeværende år (kWh) inklusive egenproduktion: 2020-06-01: 694.808; Produktionstal for indeværende år (kWh) inklusive egenproduktion: 2020-07-01: 2069.862; Produktionstal for indeværende år (kWh) inklusive egenproduktion: 2020-08-01: 670.864; Produktionstal for indeværende år (kWh) inklusive egenproduktion: 2020-09-01: 1873.15; Produktionstal for indeværende år (kWh) inklusive egenproduktion: 2020-10-01: 2792.408; Produktionstal for indeværende år (kWh) inklusive egenproduktion: 2020-11-01: 3685.68 | 27598.426
570715000001472748 | 2015-07-01 | 15 | 10 | 7 | 21 | KVA Vind | KVA Vind 6-10 | 860 | Hjørring | Land |  |  | 561183.56 | 6364693.07 | SDFE2018 |  | Historiske produktionstal (kWh): 2015: 5603.288; Historiske produktionstal (kWh): 2016: 10036.67; Historiske produktionstal (kWh): 2017: 10489.26; Historiske produktionstal (kWh): 2018: 10338.82; Historiske produktionstal (kWh): 2019: 9226.16; Produktionstal for indeværende år (kWh) inklusive egenproduktion: 2020-01-01: 1259.44; Produktionstal for indeværende år (kWh) inklusive egenproduktion: 2020-02-01: 1504.24; Produktionstal for indeværende år (kWh) inklusive egenproduktion: 2020-03-01: 1235.98; Produktionstal for indeværende år (kWh) inklusive egenproduktion: 2020-04-01: 1031.15; Produktionstal for indeværende år (kWh) inklusive egenproduktion: 2020-05-01: 680.5; Produktionstal for indeværende år (kWh) inklusive egenproduktion: 2020-06-01: 444.5; Produktionstal for indeværende år (kWh) inklusive egenproduktion: 2020-07-01: 641.19; Produktionstal for indeværende år (kWh) inklusive egenproduktion: 2020-08-01: 331.81; Produktionstal for indeværende år (kWh) inklusive egenproduktion: 2020-09-01: 759.41; Produktionstal for indeværende år (kWh) inklusive egenproduktion: 2020-10-01: 866.74; Produktionstal for indeværende år (kWh) inklusive egenproduktion: 2020-11-01: 1003.73 | 9758.69
570715000001473554 | 2015-08-06 | 15 | 10 | 13 | 18 | Gaia-Wind Ltd | Gaia Wind 133-10 kW | 860 | Hjørring | Land |  |  | 576868.95 | 6382550.47 | SDFE2018 |  | Historiske produktionstal (kWh): 2015: 11055.752; Historiske produktionstal (kWh): 2016: 23454.996; Historiske produktionstal (kWh): 2017: 27788.15; Historiske produktionstal (kWh): 2018: 24495.68; Historiske produktionstal (kWh): 2019: 23467.54; Produktionstal for indeværende år (kWh) inklusive egenproduktion: 2020-01-01: 3523.18; Produktionstal for indeværende år (kWh) inklusive egenproduktion: 2020-02-01: 3562.17; Produktionstal for indeværende år (kWh) inklusive egenproduktion: 2020-03-01: 2263.88; Produktionstal for indeværende år (kWh) inklusive egenproduktion: 2020-04-01: 2754.78; Produktionstal for indeværende år (kWh) inklusive egenproduktion: 2020-05-01: 2410.81; Produktionstal for indeværende år (kWh) inklusive egenproduktion: 2020-06-01: 1117.76; Produktionstal for indeværende år (kWh) inklusive egenproduktion: 2020-07-01: 2341.83; Produktionstal for indeværende år (kWh) inklusive egenproduktion: 2020-08-01: 1043.68; Produktionstal for indeværende år (kWh) inklusive egenproduktion: 2020-09-01: 1809.86; Produktionstal for indeværende år (kWh) inklusive egenproduktion: 2020-10-01: 1633.01; Produktionstal for indeværende år (kWh) inklusive egenproduktion: 2020-11-01: 2429.45 | 24890.41
570715000001474438 | 2015-09-17 | 15 | 10 | 7.1 | 18 | Zenia Energy | ZA10 | 860 | Hjørring | Land |  |  | 544837.29 | 6360121.23 | SDFE2018 |  | Historiske produktionstal (kWh): 2015: 7412.7; Historiske produktionstal (kWh): 2016: 15049.88; Historiske produktionstal (kWh): 2017: 19377.05; Historiske produktionstal (kWh): 2018: 12258.15; Historiske produktionstal (kWh): 2019: 7789.078; Produktionstal for indeværende år (kWh) inklusive egenproduktion: 2020-01-01: 1480.581; Produktionstal for indeværende år (kWh) inklusive egenproduktion: 2020-02-01: 2962.382; Produktionstal for indeværende år (kWh) inklusive egenproduktion: 2020-03-01: 165.186; Produktionstal for indeværende år (kWh) inklusive egenproduktion: 2020-04-01: 0; Produktionstal for indeværende år (kWh) inklusive egenproduktion: 2020-05-01: 0; Produktionstal for indeværende år (kWh) inklusive egenproduktion: 2020-06-01: 0; Produktionstal for indeværende år (kWh) inklusive egenproduktion: 2020-07-01: 0; Produktionstal for indeværende år (kWh) inklusive egenproduktion: 2020-08-01: 0; Produktionstal for indeværende år (kWh) inklusive egenproduktion: 2020-09-01: 0; Produktionstal for indeværende år (kWh) inklusive egenproduktion: 2020-10-01: 0; Produktionstal for indeværende år (kWh) inklusive egenproduktion: 2020-11-01: 0 | 4608.149
570715000001475008 | 2015-09-03 | 15 | 10 | 14 | 18 | Solid Wind Power A/S | SWP10-14TG20 | 860 | Hjørring | Land |  |  | 573563.56 | 6381506.93 | SDFE2018 |  | Historiske produktionstal (kWh): 2015: 11362.954; Historiske produktionstal (kWh): 2016: 26217.55; Historiske produktionstal (kWh): 2017: 30655.87; Historiske produktionstal (kWh): 2018: 22746.85; Historiske produktionstal (kWh): 2019: 26442.74; Produktionstal for indeværende år (kWh) inklusive egenproduktion: 2020-01-01: 4645.34; Produktionstal for indeværende år (kWh) inklusive egenproduktion: 2020-02-01: 4647.55; Produktionstal for indeværende år (kWh) inklusive egenproduktion: 2020-03-01: 3580.78; Produktionstal for indeværende år (kWh) inklusive egenproduktion: 2020-04-01: 3224.03; Produktionstal for indeværende år (kWh) inklusive egenproduktion: 2020-05-01: 2674.72; Produktionstal for indeværende år (kWh) inklusive egenproduktion: 2020-06-01: 1253.49; Produktionstal for indeværende år (kWh) inklusive egenproduktion: 2020-07-01: 2905.52; Produktionstal for indeværende år (kWh) inklusive egenproduktion: 2020-08-01: 1226.05; Produktionstal for indeværende år (kWh) inklusive egenproduktion: 2020-09-01: 2604.68; Produktionstal for indeværende år (kWh) inklusive egenproduktion: 2020-10-01: 2047.01; Produktionstal for indeværende år (kWh) inklusive egenproduktion: 2020-11-01: 3593.5 | 32402.67
570715000001479143 | 2015-09-18 | 15 | 10 | 7 | 21 | THY møllen Aps | TWP-40-10 | 860 | Hjørring | Land |  |  | 573090.96 | 6361792.94 | SDFE2018 |  | Historiske produktionstal (kWh): 2016: 10410.23; Historiske produktionstal (kWh): 2017: 12489.47; Historiske produktionstal (kWh): 2018: 10947.41; Historiske produktionstal (kWh): 2019: 9638.45; Produktionstal for indeværende år (kWh) inklusive egenproduktion: 2020-01-01: 1928.74; Produktionstal for indeværende år (kWh) inklusive egenproduktion: 2020-02-01: 2072.64; Produktionstal for indeværende år (kWh) inklusive egenproduktion: 2020-03-01: 1143.26; Produktionstal for indeværende år (kWh) inklusive egenproduktion: 2020-04-01: 1028.59; Produktionstal for indeværende år (kWh) inklusive egenproduktion: 2020-05-01: 820.24; Produktionstal for indeværende år (kWh) inklusive egenproduktion: 2020-06-01: 454.3; Produktionstal for indeværende år (kWh) inklusive egenproduktion: 2020-07-01: 979.55; Produktionstal for indeværende år (kWh) inklusive egenproduktion: 2020-08-01: 335.71; Produktionstal for indeværende år (kWh) inklusive egenproduktion: 2020-09-01: 738.15; Produktionstal for indeværende år (kWh) inklusive egenproduktion: 2020-10-01: 879.63; Produktionstal for indeværende år (kWh) inklusive egenproduktion: 2020-11-01: 1256.7 | 11637.51
570715000001480910 | 2015-09-23 | 15 | 10 | 13 | 18 | Gaia-Wind Ltd | Gaia Wind 133-10 kW | 860 | Hjørring | Land |  |  | 575241.64 | 6366985.45 | SDFE2018 |  | Historiske produktionstal (kWh): 2015: 4517.212; Historiske produktionstal (kWh): 2016: 13308.16; Historiske produktionstal (kWh): 2017: 16447.606; Historiske produktionstal (kWh): 2018: 12710.16; Historiske produktionstal (kWh): 2019: 14887.03; Produktionstal for indeværende år (kWh) inklusive egenproduktion: 2020-01-01: 2495.91; Produktionstal for indeværende år (kWh) inklusive egenproduktion: 2020-02-01: 2255.04; Produktionstal for indeværende år (kWh) inklusive egenproduktion: 2020-03-01: 1346.79; Produktionstal for indeværende år (kWh) inklusive egenproduktion: 2020-04-01: 757.86; Produktionstal for indeværende år (kWh) inklusive egenproduktion: 2020-05-01: 1789.28; Produktionstal for indeværende år (kWh) inklusive egenproduktion: 2020-06-01: 748.88; Produktionstal for indeværende år (kWh) inklusive egenproduktion: 2020-07-01: 1975.08; Produktionstal for indeværende år (kWh) inklusive egenproduktion: 2020-08-01: 573.65; Produktionstal for indeværende år (kWh) inklusive egenproduktion: 2020-09-01: 1416.16; Produktionstal for indeværende år (kWh) inklusive egenproduktion: 2020-10-01: 745.61; Produktionstal for indeværende år (kWh) inklusive egenproduktion: 2020-11-01: 1560.94 | 15665.2
570715000001481900 | 2015-09-22 | 15 | 10 | 7 | 21 | KVA Vind | KVA Vind 6-10 | 860 | Hjørring | Land |  |  | 565384.95 | 6359101.77 | SDFE2018 |  | Historiske produktionstal (kWh): 2015: 2002.752; Historiske produktionstal (kWh): 2016: 4784.204; Historiske produktionstal (kWh): 2017: 5261.4; Historiske produktionstal (kWh): 2018: 3789.41; Historiske produktionstal (kWh): 2019: 3984.19; Produktionstal for indeværende år (kWh) inklusive egenproduktion: 2020-01-01: 1007.56; Produktionstal for indeværende år (kWh) inklusive egenproduktion: 2020-02-01: 1129.47; Produktionstal for indeværende år (kWh) inklusive egenproduktion: 2020-03-01: 514.91; Produktionstal for indeværende år (kWh) inklusive egenproduktion: 2020-04-01: 504.64; Produktionstal for indeværende år (kWh) inklusive egenproduktion: 2020-05-01: 371.52; Produktionstal for indeværende år (kWh) inklusive egenproduktion: 2020-06-01: 164.05; Produktionstal for indeværende år (kWh) inklusive egenproduktion: 2020-07-01: 483.63; Produktionstal for indeværende år (kWh) inklusive egenproduktion: 2020-08-01: 123.43; Produktionstal for indeværende år (kWh) inklusive egenproduktion: 2020-09-01: 325.42; Produktionstal for indeværende år (kWh) inklusive egenproduktion: 2020-10-01: 139.4; Produktionstal for indeværende år (kWh) inklusive egenproduktion: 2020-11-01: 522.13 | 5286.16
570715000001481917 | 2015-10-15 | 15 | 10 | 7 | 21 | KVA Vind | KVA Vind 6-10 | 860 | Hjørring | Land |  |  | 573494.2 | 6382305 | SDFE2018 |  | Historiske produktionstal (kWh): 2015: 3686.72; Historiske produktionstal (kWh): 2016: 9522.68; Historiske produktionstal (kWh): 2017: 11286.346; Historiske produktionstal (kWh): 2018: 7219.31; Historiske produktionstal (kWh): 2019: 7866.06; Produktionstal for indeværende år (kWh) inklusive egenproduktion: 2020-01-01: 1574.97; Produktionstal for indeværende år (kWh) inklusive egenproduktion: 2020-02-01: 1831.65; Produktionstal for indeværende år (kWh) inklusive egenproduktion: 2020-03-01: 1150.33; Produktionstal for indeværende år (kWh) inklusive egenproduktion: 2020-04-01: 1105.08; Produktionstal for indeværende år (kWh) inklusive egenproduktion: 2020-05-01: 821.88; Produktionstal for indeværende år (kWh) inklusive egenproduktion: 2020-06-01: 305.75; Produktionstal for indeværende år (kWh) inklusive egenproduktion: 2020-07-01: 1018.11; Produktionstal for indeværende år (kWh) inklusive egenproduktion: 2020-08-01: 250.68; Produktionstal for indeværende år (kWh) inklusive egenproduktion: 2020-09-01: 792.92; Produktionstal for indeværende år (kWh) inklusive egenproduktion: 2020-10-01: 443.08; Produktionstal for indeværende år (kWh) inklusive egenproduktion: 2020-11-01: 1021.8 | 10316.25
570715000001482167 | 2015-09-15 | 15 | 10 | 7 | 21 | KVA Vind | KVA Vind 6-10 | 860 | Hjørring | Land |  |  | 552365.96 | 6359669.84 | SDFE2018 |  | Historiske produktionstal (kWh): 2015: 7304.332; Historiske produktionstal (kWh): 2016: 19993.24; Historiske produktionstal (kWh): 2017: 22633.94; Historiske produktionstal (kWh): 2018: 19538.5; Historiske produktionstal (kWh): 2019: 20678.3; Produktionstal for indeværende år (kWh) inklusive egenproduktion: 2020-01-01: 3499.13; Produktionstal for indeværende år (kWh) inklusive egenproduktion: 2020-02-01: 3319.13; Produktionstal for indeværende år (kWh) inklusive egenproduktion: 2020-03-01: 2205.56; Produktionstal for indeværende år (kWh) inklusive egenproduktion: 2020-04-01: 2302.69; Produktionstal for indeværende år (kWh) inklusive egenproduktion: 2020-05-01: 2146.52; Produktionstal for indeværende år (kWh) inklusive egenproduktion: 2020-06-01: 885.32; Produktionstal for indeværende år (kWh) inklusive egenproduktion: 2020-07-01: 2559.25; Produktionstal for indeværende år (kWh) inklusive egenproduktion: 2020-08-01: 898.87; Produktionstal for indeværende år (kWh) inklusive egenproduktion: 2020-09-01: 1985.76; Produktionstal for indeværende år (kWh) inklusive egenproduktion: 2020-10-01: 1262.67; Produktionstal for indeværende år (kWh) inklusive egenproduktion: 2020-11-01: 2263.81 | 23328.71
570715000001482198 | 2015-10-13 | 15 | 10 | 7 | 21 | KVA Vind | KVA Vind 6-10 | 860 | Hjørring | Land |  |  | 561164.27 | 6359166.79 | SDFE2018 |  | Historiske produktionstal (kWh): 2015: 5350.656; Historiske produktionstal (kWh): 2016: 16304.567; Historiske produktionstal (kWh): 2017: 18606.774; Historiske produktionstal (kWh): 2018: 15803.54; Historiske produktionstal (kWh): 2019: 15840.17; Produktionstal for indeværende år (kWh) inklusive egenproduktion: 2020-01-01: 2650.12; Produktionstal for indeværende år (kWh) inklusive egenproduktion: 2020-02-01: 2729.72; Produktionstal for indeværende år (kWh) inklusive egenproduktion: 2020-03-01: 1864.3; Produktionstal for indeværende år (kWh) inklusive egenproduktion: 2020-04-01: 1891.61; Produktionstal for indeværende år (kWh) inklusive egenproduktion: 2020-05-01: 1624.59; Produktionstal for indeværende år (kWh) inklusive egenproduktion: 2020-06-01: 748.12; Produktionstal for indeværende år (kWh) inklusive egenproduktion: 2020-07-01: 1855.14; Produktionstal for indeværende år (kWh) inklusive egenproduktion: 2020-08-01: 615.63; Produktionstal for indeværende år (kWh) inklusive egenproduktion: 2020-09-01: 1449.26; Produktionstal for indeværende år (kWh) inklusive egenproduktion: 2020-10-01: 1049.66; Produktionstal for indeværende år (kWh) inklusive egenproduktion: 2020-11-01: 1767.99 | 18246.14
570715000001482976 | 2015-08-13 | 15 | 10 | 7 | 21 | THY møllen Aps | TWP-40-10 | 860 | Hjørring | Land |  |  | 557689.78 | 6380096.54 | SDFE2018 |  | Historiske produktionstal (kWh): 2016: 15468.144; Historiske produktionstal (kWh): 2017: 18446.95; Historiske produktionstal (kWh): 2018: 15780.05; Historiske produktionstal (kWh): 2019: 15585.85; Produktionstal for indeværende år (kWh) inklusive egenproduktion: 2020-01-01: 2903.43; Produktionstal for indeværende år (kWh) inklusive egenproduktion: 2020-02-01: 3011.81; Produktionstal for indeværende år (kWh) inklusive egenproduktion: 2020-03-01: 2008.16; Produktionstal for indeværende år (kWh) inklusive egenproduktion: 2020-04-01: 1620.03; Produktionstal for indeværende år (kWh) inklusive egenproduktion: 2020-05-01: 1381.01; Produktionstal for indeværende år (kWh) inklusive egenproduktion: 2020-06-01: 630.13; Produktionstal for indeværende år (kWh) inklusive egenproduktion: 2020-07-01: 1983.96; Produktionstal for indeværende år (kWh) inklusive egenproduktion: 2020-08-01: 620.18; Produktionstal for indeværende år (kWh) inklusive egenproduktion: 2020-09-01: 1774; Produktionstal for indeværende år (kWh) inklusive egenproduktion: 2020-10-01: 1183.07; Produktionstal for indeværende år (kWh) inklusive egenproduktion: 2020-11-01: 2096.34 | 19212.12
570715000001485076 | 2015-11-02 | 15 | 10 | 7 | 21 | THY møllen Aps | TWP-40-10 | 860 | Hjørring | Land |  |  | 563625.62 | 6362760.54 | SDFE2018 |  | Historiske produktionstal (kWh): 2016: 16138.262; Historiske produktionstal (kWh): 2017: 21328.79; Historiske produktionstal (kWh): 2018: 16303.48; Historiske produktionstal (kWh): 2019: 16618.61; Produktionstal for indeværende år (kWh) inklusive egenproduktion: 2020-01-01: 3314.08; Produktionstal for indeværende år (kWh) inklusive egenproduktion: 2020-02-01: 3369.05; Produktionstal for indeværende år (kWh) inklusive egenproduktion: 2020-03-01: 2049.35; Produktionstal for indeværende år (kWh) inklusive egenproduktion: 2020-04-01: 2088.38; Produktionstal for indeværende år (kWh) inklusive egenproduktion: 2020-05-01: 1773.77; Produktionstal for indeværende år (kWh) inklusive egenproduktion: 2020-06-01: 795.48; Produktionstal for indeværende år (kWh) inklusive egenproduktion: 2020-07-01: 2295.98; Produktionstal for indeværende år (kWh) inklusive egenproduktion: 2020-08-01: 641.33; Produktionstal for indeværende år (kWh) inklusive egenproduktion: 2020-09-01: 1698.78; Produktionstal for indeværende år (kWh) inklusive egenproduktion: 2020-10-01: 1099.09; Produktionstal for indeværende år (kWh) inklusive egenproduktion: 2020-11-01: 2129.63 | 21254.92
570715000001485229 | 2015-11-03 | 15 | 10 | 7 | 21 | KVA Vind | KVA Vind 6-10 | 860 | Hjørring | Land |  |  | 560492.89 | 6381003.79 | SDFE2018 |  | Historiske produktionstal (kWh): 2015: 2675.424; Historiske produktionstal (kWh): 2016: 18024.573; Historiske produktionstal (kWh): 2017: 19619.93; Historiske produktionstal (kWh): 2018: 15203.34; Historiske produktionstal (kWh): 2019: 15429.49; Produktionstal for indeværende år (kWh) inklusive egenproduktion: 2020-01-01: 2578.54; Produktionstal for indeværende år (kWh) inklusive egenproduktion: 2020-02-01: 2625.4; Produktionstal for indeværende år (kWh) inklusive egenproduktion: 2020-03-01: 1672.73; Produktionstal for indeværende år (kWh) inklusive egenproduktion: 2020-04-01: 1805.52; Produktionstal for indeværende år (kWh) inklusive egenproduktion: 2020-05-01: 1628.27; Produktionstal for indeværende år (kWh) inklusive egenproduktion: 2020-06-01: 642.99; Produktionstal for indeværende år (kWh) inklusive egenproduktion: 2020-07-01: 2020.27; Produktionstal for indeværende år (kWh) inklusive egenproduktion: 2020-08-01: 693.26; Produktionstal for indeværende år (kWh) inklusive egenproduktion: 2020-09-01: 1649.32; Produktionstal for indeværende år (kWh) inklusive egenproduktion: 2020-10-01: 949.37; Produktionstal for indeværende år (kWh) inklusive egenproduktion: 2020-11-01: 1812.61 | 18078.28
570715000001486141 | 2015-11-12 | 15 | 10 | 14 | 18 | Solid Wind Power A/S | SWP10-14TG20 | 860 | Hjørring | Land |  |  | 553570.94 | 6366730.68 | SDFE2018 |  | Historiske produktionstal (kWh): 2016: 39550.085; Historiske produktionstal (kWh): 2017: 45095.491; Historiske produktionstal (kWh): 2018: 39972.71; Historiske produktionstal (kWh): 2019: 40355.92; Produktionstal for indeværende år (kWh) inklusive egenproduktion: 2020-01-01: 5843.56; Produktionstal for indeværende år (kWh) inklusive egenproduktion: 2020-02-01: 5149.86; Produktionstal for indeværende år (kWh) inklusive egenproduktion: 2020-03-01: 4190.5; Produktionstal for indeværende år (kWh) inklusive egenproduktion: 2020-04-01: 3924.96; Produktionstal for indeværende år (kWh) inklusive egenproduktion: 2020-05-01: 3914.87; Produktionstal for indeværende år (kWh) inklusive egenproduktion: 2020-06-01: 2078.44; Produktionstal for indeværende år (kWh) inklusive egenproduktion: 2020-07-01: 4503.21; Produktionstal for indeværende år (kWh) inklusive egenproduktion: 2020-08-01: 2148.09; Produktionstal for indeværende år (kWh) inklusive egenproduktion: 2020-09-01: 3992.68; Produktionstal for indeværende år (kWh) inklusive egenproduktion: 2020-10-01: 2567.86; Produktionstal for indeværende år (kWh) inklusive egenproduktion: 2020-11-01: 4160.52 | 42474.55
570715000001486226 | 2015-11-10 | 15 | 10 | 14 | 18 | Solid Wind Power A/S | SWP10-14TG20 | 860 | Hjørring | Land |  |  | 566147.32 | 6379199.66 | SDFE2018 |  | Historiske produktionstal (kWh): 2015: 7319.861; Historiske produktionstal (kWh): 2016: 35203.17; Historiske produktionstal (kWh): 2017: 42906.39; Historiske produktionstal (kWh): 2018: 35261; Historiske produktionstal (kWh): 2019: 34505.25; Produktionstal for indeværende år (kWh) inklusive egenproduktion: 2020-01-01: 5403; Produktionstal for indeværende år (kWh) inklusive egenproduktion: 2020-02-01: 4885.5; Produktionstal for indeværende år (kWh) inklusive egenproduktion: 2020-03-01: 3471.59; Produktionstal for indeværende år (kWh) inklusive egenproduktion: 2020-04-01: 3821.12; Produktionstal for indeværende år (kWh) inklusive egenproduktion: 2020-05-01: 3616.12; Produktionstal for indeværende år (kWh) inklusive egenproduktion: 2020-06-01: 1607.69; Produktionstal for indeværende år (kWh) inklusive egenproduktion: 2020-07-01: 4155.06; Produktionstal for indeværende år (kWh) inklusive egenproduktion: 2020-08-01: 1741.06; Produktionstal for indeværende år (kWh) inklusive egenproduktion: 2020-09-01: 3369.18; Produktionstal for indeværende år (kWh) inklusive egenproduktion: 2020-10-01: 2431.94; Produktionstal for indeværende år (kWh) inklusive egenproduktion: 2020-11-01: 3524.93 | 38027.19
570715000001486578 | 2015-11-12 | 15 | 10 | 14 | 18 | Solid Wind Power A/S | SWP10-14TG20 | 860 | Hjørring | Land |  |  | 572671.44 | 6358385.39 | SDFE2018 |  | Historiske produktionstal (kWh): 2015: 7387.93; Historiske produktionstal (kWh): 2016: 35640.48; Historiske produktionstal (kWh): 2017: 40813.16; Historiske produktionstal (kWh): 2018: 36235.28; Historiske produktionstal (kWh): 2019: 36428.54; Produktionstal for indeværende år (kWh) inklusive egenproduktion: 2020-01-01: 5191.54; Produktionstal for indeværende år (kWh) inklusive egenproduktion: 2020-02-01: 4895.26; Produktionstal for indeværende år (kWh) inklusive egenproduktion: 2020-03-01: 3669.94; Produktionstal for indeværende år (kWh) inklusive egenproduktion: 2020-04-01: 3516.45; Produktionstal for indeværende år (kWh) inklusive egenproduktion: 2020-05-01: 3166.43; Produktionstal for indeværende år (kWh) inklusive egenproduktion: 2020-06-01: 1987.52; Produktionstal for indeværende år (kWh) inklusive egenproduktion: 2020-07-01: 3711.55; Produktionstal for indeværende år (kWh) inklusive egenproduktion: 2020-08-01: 1572.08; Produktionstal for indeværende år (kWh) inklusive egenproduktion: 2020-09-01: 3035.57; Produktionstal for indeværende år (kWh) inklusive egenproduktion: 2020-10-01: 2731.33; Produktionstal for indeværende år (kWh) inklusive egenproduktion: 2020-11-01: 3666.7 | 37144.37
570715000001489012 | 2016-08-30 | 14 | 10 | 14 | 18 | Solid Wind Power A/S | SWP10-14TG20 | 860 | Hjørring | Land |  |  |  |  | Stamdata |  | Historiske produktionstal (kWh): 2017: 55456.931; Historiske produktionstal (kWh): 2018: 34736.525; Historiske produktionstal (kWh): 2019: 35439.585; Produktionstal for indeværende år (kWh) inklusive egenproduktion: 2020-01-01: 5503.847; Produktionstal for indeværende år (kWh) inklusive egenproduktion: 2020-02-01: 4998.06; Produktionstal for indeværende år (kWh) inklusive egenproduktion: 2020-03-01: 4092.184; Produktionstal for indeværende år (kWh) inklusive egenproduktion: 2020-04-01: 3585.41; Produktionstal for indeværende år (kWh) inklusive egenproduktion: 2020-05-01: 2969.734; Produktionstal for indeværende år (kWh) inklusive egenproduktion: 2020-06-01: 1839.658; Produktionstal for indeværende år (kWh) inklusive egenproduktion: 2020-07-01: 3612.071; Produktionstal for indeværende år (kWh) inklusive egenproduktion: 2020-08-01: 1667.56; Produktionstal for indeværende år (kWh) inklusive egenproduktion: 2020-09-01: 3180.543; Produktionstal for indeværende år (kWh) inklusive egenproduktion: 2020-10-01: 2878.971; Produktionstal for indeværende år (kWh) inklusive egenproduktion: 2020-11-01: 3972.606 | 38300.644
570715000001489029 | 2016-08-30 | 14 | 10 | 14 | 18 | Solid Wind Power A/S | SWP10-14TG20 | 860 | Hjørring | Land |  |  |  |  | Stamdata |  | Historiske produktionstal (kWh): 2016: 0; Historiske produktionstal (kWh): 2017: 37930.95; Historiske produktionstal (kWh): 2018: 38209.258; Historiske produktionstal (kWh): 2019: 38556.615; Produktionstal for indeværende år (kWh) inklusive egenproduktion: 2020-01-01: 5871.705; Produktionstal for indeværende år (kWh) inklusive egenproduktion: 2020-02-01: 5233.642; Produktionstal for indeværende år (kWh) inklusive egenproduktion: 2020-03-01: 4196.894; Produktionstal for indeværende år (kWh) inklusive egenproduktion: 2020-04-01: 3735.278; Produktionstal for indeværende år (kWh) inklusive egenproduktion: 2020-05-01: 3416.13; Produktionstal for indeværende år (kWh) inklusive egenproduktion: 2020-06-01: 1893.415; Produktionstal for indeværende år (kWh) inklusive egenproduktion: 2020-07-01: 3980.56; Produktionstal for indeværende år (kWh) inklusive egenproduktion: 2020-08-01: 1757.371; Produktionstal for indeværende år (kWh) inklusive egenproduktion: 2020-09-01: 3184.762; Produktionstal for indeværende år (kWh) inklusive egenproduktion: 2020-10-01: 2883.297; Produktionstal for indeværende år (kWh) inklusive egenproduktion: 2020-11-01: 4065.698 | 40218.752
570715000001489968 | 2015-11-06 | 15 | 10 | 13 | 18 | Gaia-Wind Ltd | Gaia Wind 133-10 kW | 860 | Hjørring | Land |  |  | 574771.88 | 6376259.81 | SDFE2018 |  | Historiske produktionstal (kWh): 2016: 19174.15; Historiske produktionstal (kWh): 2017: 24120.059; Historiske produktionstal (kWh): 2018: 18703.74; Historiske produktionstal (kWh): 2019: 18932.15; Produktionstal for indeværende år (kWh) inklusive egenproduktion: 2020-01-01: 3567.92; Produktionstal for indeværende år (kWh) inklusive egenproduktion: 2020-02-01: 3451.35; Produktionstal for indeværende år (kWh) inklusive egenproduktion: 2020-03-01: 2392.96; Produktionstal for indeværende år (kWh) inklusive egenproduktion: 2020-04-01: 2430.01; Produktionstal for indeværende år (kWh) inklusive egenproduktion: 2020-05-01: 2071.25; Produktionstal for indeværende år (kWh) inklusive egenproduktion: 2020-06-01: 767.36; Produktionstal for indeværende år (kWh) inklusive egenproduktion: 2020-07-01: 2366.11; Produktionstal for indeværende år (kWh) inklusive egenproduktion: 2020-08-01: 798.88; Produktionstal for indeværende år (kWh) inklusive egenproduktion: 2020-09-01: 1577.79; Produktionstal for indeværende år (kWh) inklusive egenproduktion: 2020-10-01: 1026.78; Produktionstal for indeværende år (kWh) inklusive egenproduktion: 2020-11-01: 2394.44 | 22844.85
570715000001492210 | 2015-11-20 | 15 | 10 | 7 | 21 | THY møllen Aps | TWP-40-10 | 860 | Hjørring | Land |  |  | 555460.06 | 6371385.19 | SDFE2018 |  | Historiske produktionstal (kWh): 2016: 20647.8; Historiske produktionstal (kWh): 2017: 25359.12; Historiske produktionstal (kWh): 2018: 20438.29; Historiske produktionstal (kWh): 2019: 20805.03; Produktionstal for indeværende år (kWh) inklusive egenproduktion: 2020-01-01: 3782.53; Produktionstal for indeværende år (kWh) inklusive egenproduktion: 2020-02-01: 3771.17; Produktionstal for indeværende år (kWh) inklusive egenproduktion: 2020-03-01: 2521.19; Produktionstal for indeværende år (kWh) inklusive egenproduktion: 2020-04-01: 2310.91; Produktionstal for indeværende år (kWh) inklusive egenproduktion: 2020-05-01: 2056.91; Produktionstal for indeværende år (kWh) inklusive egenproduktion: 2020-06-01: 858.44; Produktionstal for indeværende år (kWh) inklusive egenproduktion: 2020-07-01: 2753.94; Produktionstal for indeværende år (kWh) inklusive egenproduktion: 2020-08-01: 925.62; Produktionstal for indeværende år (kWh) inklusive egenproduktion: 2020-09-01: 2206.08; Produktionstal for indeværende år (kWh) inklusive egenproduktion: 2020-10-01: 1411.92; Produktionstal for indeværende år (kWh) inklusive egenproduktion: 2020-11-01: 2626.15 | 25224.86
570715000001492531 | 2015-11-30 | 15 | 10 | 14 | 18 | Solid Wind Power A/S | SWP10-14TG20 | 860 | Hjørring | Land |  |  | 559051.73 | 6364988.53 | SDFE2018 |  | Historiske produktionstal (kWh): 2016: 36536.23; Historiske produktionstal (kWh): 2017: 41903.44; Historiske produktionstal (kWh): 2018: 35119.42; Historiske produktionstal (kWh): 2019: 35489.41; Produktionstal for indeværende år (kWh) inklusive egenproduktion: 2020-01-01: 5733.16; Produktionstal for indeværende år (kWh) inklusive egenproduktion: 2020-02-01: 4486.06; Produktionstal for indeværende år (kWh) inklusive egenproduktion: 2020-03-01: 3649.63; Produktionstal for indeværende år (kWh) inklusive egenproduktion: 2020-04-01: 3682.75; Produktionstal for indeværende år (kWh) inklusive egenproduktion: 2020-05-01: 3558.51; Produktionstal for indeværende år (kWh) inklusive egenproduktion: 2020-06-01: 1650; Produktionstal for indeværende år (kWh) inklusive egenproduktion: 2020-07-01: 4370.07; Produktionstal for indeværende år (kWh) inklusive egenproduktion: 2020-08-01: 1778.1; Produktionstal for indeværende år (kWh) inklusive egenproduktion: 2020-09-01: 3467.28; Produktionstal for indeværende år (kWh) inklusive egenproduktion: 2020-10-01: 2654.81; Produktionstal for indeværende år (kWh) inklusive egenproduktion: 2020-11-01: 4125.2 | 39155.57
570715000001495853 | 2015-10-06 | 15 | 10 | 13 | 18 | Gaia-Wind Ltd | Gaia Wind 133-10 kW | 860 | Hjørring | Land |  |  | 548767.6 | 6364527.22 | SDFE2018 |  | Historiske produktionstal (kWh): 2016: 23904.75; Historiske produktionstal (kWh): 2017: 27958.18; Historiske produktionstal (kWh): 2018: 21702.33; Historiske produktionstal (kWh): 2019: 22872.32; Produktionstal for indeværende år (kWh) inklusive egenproduktion: 2020-01-01: 3954.95; Produktionstal for indeværende år (kWh) inklusive egenproduktion: 2020-02-01: 3531.19; Produktionstal for indeværende år (kWh) inklusive egenproduktion: 2020-03-01: 2536.38; Produktionstal for indeværende år (kWh) inklusive egenproduktion: 2020-04-01: 2376.66; Produktionstal for indeværende år (kWh) inklusive egenproduktion: 2020-05-01: 2353.29; Produktionstal for indeværende år (kWh) inklusive egenproduktion: 2020-06-01: 998.69; Produktionstal for indeværende år (kWh) inklusive egenproduktion: 2020-07-01: 2827.82; Produktionstal for indeværende år (kWh) inklusive egenproduktion: 2020-08-01: 1048.99; Produktionstal for indeværende år (kWh) inklusive egenproduktion: 2020-09-01: 2318.7; Produktionstal for indeværende år (kWh) inklusive egenproduktion: 2020-10-01: 1281.33; Produktionstal for indeværende år (kWh) inklusive egenproduktion: 2020-11-01: 2655.51 | 25883.51
570715000001495884 | 2015-12-01 | 15 | 10 | 7 | 21 | KVA Vind | KVA Vind 6-10 | 860 | Hjørring | Land |  |  | 571169.74 | 6373390.62 | SDFE2018 |  | Historiske produktionstal (kWh): 2016: 16617.45; Historiske produktionstal (kWh): 2017: 20115.8; Historiske produktionstal (kWh): 2018: 16496.6; Historiske produktionstal (kWh): 2019: 16073.63; Produktionstal for indeværende år (kWh) inklusive egenproduktion: 2020-01-01: 2653.74; Produktionstal for indeværende år (kWh) inklusive egenproduktion: 2020-02-01: 2688.54; Produktionstal for indeværende år (kWh) inklusive egenproduktion: 2020-03-01: 1839.7; Produktionstal for indeværende år (kWh) inklusive egenproduktion: 2020-04-01: 1967.44; Produktionstal for indeværende år (kWh) inklusive egenproduktion: 2020-05-01: 1604.63; Produktionstal for indeværende år (kWh) inklusive egenproduktion: 2020-06-01: 769.08; Produktionstal for indeværende år (kWh) inklusive egenproduktion: 2020-07-01: 1800.78; Produktionstal for indeværende år (kWh) inklusive egenproduktion: 2020-08-01: 664.61; Produktionstal for indeværende år (kWh) inklusive egenproduktion: 2020-09-01: 1206.35; Produktionstal for indeværende år (kWh) inklusive egenproduktion: 2020-10-01: 1175.89; Produktionstal for indeværende år (kWh) inklusive egenproduktion: 2020-11-01: 1846.62 | 18217.38
570715000001497567 | 2015-11-27 | 15 | 10 | 13 | 18 | Gaia-Wind Ltd | Gaia Wind 133-10 kW | 860 | Hjørring | Land |  |  | 550991.14 | 6368016.01 | SDFE2018 |  | Historiske produktionstal (kWh): 2016: 28883.751; Historiske produktionstal (kWh): 2017: 33610.52; Historiske produktionstal (kWh): 2018: 27523.23; Historiske produktionstal (kWh): 2019: 27560.75; Produktionstal for indeværende år (kWh) inklusive egenproduktion: 2020-01-01: 4454.1; Produktionstal for indeværende år (kWh) inklusive egenproduktion: 2020-02-01: 4081.38; Produktionstal for indeværende år (kWh) inklusive egenproduktion: 2020-03-01: 3112.55; Produktionstal for indeværende år (kWh) inklusive egenproduktion: 2020-04-01: 2837.6; Produktionstal for indeværende år (kWh) inklusive egenproduktion: 2020-05-01: 2959.21; Produktionstal for indeværende år (kWh) inklusive egenproduktion: 2020-06-01: 1325.21; Produktionstal for indeværende år (kWh) inklusive egenproduktion: 2020-07-01: 3482.87; Produktionstal for indeværende år (kWh) inklusive egenproduktion: 2020-08-01: 1323.01; Produktionstal for indeværende år (kWh) inklusive egenproduktion: 2020-09-01: 2842.43; Produktionstal for indeværende år (kWh) inklusive egenproduktion: 2020-10-01: 1925.26; Produktionstal for indeværende år (kWh) inklusive egenproduktion: 2020-11-01: 3120.51 | 31464.13
570715000001497635 | 2015-12-07 | 15 | 10 | 14 | 18 | Solid Wind Power A/S | SWP25-14TG20 | 860 | Hjørring | Land |  |  | 566289.93 | 6364640.02 | SDFE2018 |  | Historiske produktionstal (kWh): 2016: 27261.822; Historiske produktionstal (kWh): 2017: 30748.34; Historiske produktionstal (kWh): 2018: 24602.75; Historiske produktionstal (kWh): 2019: 23480.12; Produktionstal for indeværende år (kWh) inklusive egenproduktion: 2020-01-01: 4181.39; Produktionstal for indeværende år (kWh) inklusive egenproduktion: 2020-02-01: 3317.01; Produktionstal for indeværende år (kWh) inklusive egenproduktion: 2020-03-01: 2875.69; Produktionstal for indeværende år (kWh) inklusive egenproduktion: 2020-04-01: 2431.76; Produktionstal for indeværende år (kWh) inklusive egenproduktion: 2020-05-01: 2073.35; Produktionstal for indeværende år (kWh) inklusive egenproduktion: 2020-06-01: 1064.53; Produktionstal for indeværende år (kWh) inklusive egenproduktion: 2020-07-01: 2168.83; Produktionstal for indeværende år (kWh) inklusive egenproduktion: 2020-08-01: 887.06; Produktionstal for indeværende år (kWh) inklusive egenproduktion: 2020-09-01: 1930.64; Produktionstal for indeværende år (kWh) inklusive egenproduktion: 2020-10-01: 1847.09; Produktionstal for indeværende år (kWh) inklusive egenproduktion: 2020-11-01: 2900.83 | 25678.18
570715000001497659 | 2015-12-02 | 15 | 10 | 7 | 21 | THY møllen Aps | TWP-40-10 | 860 | Hjørring | Land |  |  | 550775.51 | 6370114.86 | SDFE2018 |  | Historiske produktionstal (kWh): 2016: 17904.769; Historiske produktionstal (kWh): 2017: 24401.03; Historiske produktionstal (kWh): 2018: 19795.22; Historiske produktionstal (kWh): 2019: 20236.93; Produktionstal for indeværende år (kWh) inklusive egenproduktion: 2020-01-01: 3425.13; Produktionstal for indeværende år (kWh) inklusive egenproduktion: 2020-02-01: 3444.54; Produktionstal for indeværende år (kWh) inklusive egenproduktion: 2020-03-01: 2048.31; Produktionstal for indeværende år (kWh) inklusive egenproduktion: 2020-04-01: 2050.09; Produktionstal for indeværende år (kWh) inklusive egenproduktion: 2020-05-01: 1018; Produktionstal for indeværende år (kWh) inklusive egenproduktion: 2020-06-01: 765.74; Produktionstal for indeværende år (kWh) inklusive egenproduktion: 2020-07-01: 2802.3; Produktionstal for indeværende år (kWh) inklusive egenproduktion: 2020-08-01: 587.29; Produktionstal for indeværende år (kWh) inklusive egenproduktion: 2020-09-01: 1761.44; Produktionstal for indeværende år (kWh) inklusive egenproduktion: 2020-10-01: 1241; Produktionstal for indeværende år (kWh) inklusive egenproduktion: 2020-11-01: 2370.02 | 21513.86
570715000001497796 | 2015-11-30 | 15 | 10 | 13 | 18 | Gaia-Wind Ltd | Gaia Wind 133-10 kW | 860 | Hjørring | Land |  |  | 555010.85 | 6373467.48 | SDFE2018 |  | Historiske produktionstal (kWh): 2016: 32875.341; Historiske produktionstal (kWh): 2017: 38081.386; Historiske produktionstal (kWh): 2018: 32134.02; Historiske produktionstal (kWh): 2019: 32180.6; Produktionstal for indeværende år (kWh) inklusive egenproduktion: 2020-01-01: 4358.31; Produktionstal for indeværende år (kWh) inklusive egenproduktion: 2020-02-01: 4301.71; Produktionstal for indeværende år (kWh) inklusive egenproduktion: 2020-03-01: 3271.22; Produktionstal for indeværende år (kWh) inklusive egenproduktion: 2020-04-01: 3344.23; Produktionstal for indeværende år (kWh) inklusive egenproduktion: 2020-05-01: 3206.61; Produktionstal for indeværende år (kWh) inklusive egenproduktion: 2020-06-01: 1567.31; Produktionstal for indeværende år (kWh) inklusive egenproduktion: 2020-07-01: 3928.83; Produktionstal for indeværende år (kWh) inklusive egenproduktion: 2020-08-01: 1691.67; Produktionstal for indeværende år (kWh) inklusive egenproduktion: 2020-09-01: 3070.82; Produktionstal for indeværende år (kWh) inklusive egenproduktion: 2020-10-01: 2430.7; Produktionstal for indeværende år (kWh) inklusive egenproduktion: 2020-11-01: 3338.86 | 34510.27
570715000001497888 | 2015-11-24 | 15 | 10 | 7 | 21 | KVA Vind | KVA Vind 6-10 | 860 | Hjørring | Land |  |  | 579355.9 | 6361561.1 | SDFE2018 |  | Historiske produktionstal (kWh): 2016: 15514.5; Historiske produktionstal (kWh): 2017: 18202.32; Historiske produktionstal (kWh): 2018: 15860.4; Historiske produktionstal (kWh): 2019: 14391.75; Produktionstal for indeværende år (kWh) inklusive egenproduktion: 2020-01-01: 2583.52; Produktionstal for indeværende år (kWh) inklusive egenproduktion: 2020-02-01: 2810.15; Produktionstal for indeværende år (kWh) inklusive egenproduktion: 2020-03-01: 1762.68; Produktionstal for indeværende år (kWh) inklusive egenproduktion: 2020-04-01: 1790.82; Produktionstal for indeværende år (kWh) inklusive egenproduktion: 2020-05-01: 1297.34; Produktionstal for indeværende år (kWh) inklusive egenproduktion: 2020-06-01: 640.4; Produktionstal for indeværende år (kWh) inklusive egenproduktion: 2020-07-01: 1485.85; Produktionstal for indeværende år (kWh) inklusive egenproduktion: 2020-08-01: 590.47; Produktionstal for indeværende år (kWh) inklusive egenproduktion: 2020-09-01: 1038.17; Produktionstal for indeværende år (kWh) inklusive egenproduktion: 2020-10-01: 1108.71; Produktionstal for indeværende år (kWh) inklusive egenproduktion: 2020-11-01: 1798.96 | 16907.07
570715000001498052 | 2015-12-03 | 15 | 10 | 7 | 21.5 | KVA Vind | KVA Vind 6-10 | 860 | Hjørring | Land |  |  | 574380.37 | 6360394.09 | SDFE2018 |  | Historiske produktionstal (kWh): 2016: 6030.17; Historiske produktionstal (kWh): 2017: 6894.11; Historiske produktionstal (kWh): 2018: 4732.69; Historiske produktionstal (kWh): 2019: 4534.17; Produktionstal for indeværende år (kWh) inklusive egenproduktion: 2020-01-01: 747.97; Produktionstal for indeværende år (kWh) inklusive egenproduktion: 2020-02-01: 651.62; Produktionstal for indeværende år (kWh) inklusive egenproduktion: 2020-03-01: 545.61; Produktionstal for indeværende år (kWh) inklusive egenproduktion: 2020-04-01: 514.84; Produktionstal for indeværende år (kWh) inklusive egenproduktion: 2020-05-01: 505.95; Produktionstal for indeværende år (kWh) inklusive egenproduktion: 2020-06-01: 213.1; Produktionstal for indeværende år (kWh) inklusive egenproduktion: 2020-07-01: 526.65; Produktionstal for indeværende år (kWh) inklusive egenproduktion: 2020-08-01: 146.06; Produktionstal for indeværende år (kWh) inklusive egenproduktion: 2020-09-01: 351.04; Produktionstal for indeværende år (kWh) inklusive egenproduktion: 2020-10-01: 297.73; Produktionstal for indeværende år (kWh) inklusive egenproduktion: 2020-11-01: 480.13 | 4980.7
570715000001498090 | 2015-11-10 | 15 | 10 | 14 | 18 | Solid Wind Power A/S | SWP10-14TG20 | 860 | Hjørring | Land |  |  | 552512.96 | 6361998.52 | SDFE2018 |  | Historiske produktionstal (kWh): 2016: 44813.68; Historiske produktionstal (kWh): 2017: 52341.86; Historiske produktionstal (kWh): 2018: 45713.26; Historiske produktionstal (kWh): 2019: 46862.69; Produktionstal for indeværende år (kWh) inklusive egenproduktion: 2020-01-01: 6515.55; Produktionstal for indeværende år (kWh) inklusive egenproduktion: 2020-02-01: 5749.76; Produktionstal for indeværende år (kWh) inklusive egenproduktion: 2020-03-01: 4688.45; Produktionstal for indeværende år (kWh) inklusive egenproduktion: 2020-04-01: 4487.53; Produktionstal for indeværende år (kWh) inklusive egenproduktion: 2020-05-01: 4445.41; Produktionstal for indeværende år (kWh) inklusive egenproduktion: 2020-06-01: 2486.86; Produktionstal for indeværende år (kWh) inklusive egenproduktion: 2020-07-01: 5196.04; Produktionstal for indeværende år (kWh) inklusive egenproduktion: 2020-08-01: 2655.32; Produktionstal for indeværende år (kWh) inklusive egenproduktion: 2020-09-01: 4361.33; Produktionstal for indeværende år (kWh) inklusive egenproduktion: 2020-10-01: 3718.88; Produktionstal for indeværende år (kWh) inklusive egenproduktion: 2020-11-01: 4811.33 | 49116.46
570715000001498120 | 2015-10-01 | 15 | 10 | 7 | 21 | THY møllen Aps | TWP-40-10 | 860 | Hjørring | Land |  |  | 559809.86 | 6361282.98 | SDFE2018 |  | Historiske produktionstal (kWh): 2016: 13884.012; Historiske produktionstal (kWh): 2017: 16111.29; Historiske produktionstal (kWh): 2018: 9311.84; Historiske produktionstal (kWh): 2019: 12180.7; Produktionstal for indeværende år (kWh) inklusive egenproduktion: 2020-01-01: 2393.19; Produktionstal for indeværende år (kWh) inklusive egenproduktion: 2020-02-01: 2617.46; Produktionstal for indeværende år (kWh) inklusive egenproduktion: 2020-03-01: 1641.3; Produktionstal for indeværende år (kWh) inklusive egenproduktion: 2020-04-01: 1607.45; Produktionstal for indeværende år (kWh) inklusive egenproduktion: 2020-05-01: 1372.9; Produktionstal for indeværende år (kWh) inklusive egenproduktion: 2020-06-01: 592.33; Produktionstal for indeværende år (kWh) inklusive egenproduktion: 2020-07-01: 1774.04; Produktionstal for indeværende år (kWh) inklusive egenproduktion: 2020-08-01: 488.17; Produktionstal for indeværende år (kWh) inklusive egenproduktion: 2020-09-01: 1360.16; Produktionstal for indeværende år (kWh) inklusive egenproduktion: 2020-10-01: 954.29; Produktionstal for indeværende år (kWh) inklusive egenproduktion: 2020-11-01: 1592.79 | 16394.08
570715000001498342 | 2015-12-15 | 15 | 10 | 8 | 16 | Osiris Energy Co., Ltd | Osiris 10 | 860 | Hjørring | Land |  |  |  |  | Stamdata |  | Historiske produktionstal (kWh): 2016: 9085.34; Historiske produktionstal (kWh): 2017: 5378.81; Historiske produktionstal (kWh): 2018: 8183.45; Historiske produktionstal (kWh): 2019: 8426.93; Produktionstal for indeværende år (kWh) inklusive egenproduktion: 2020-01-01: 183.21; Produktionstal for indeværende år (kWh) inklusive egenproduktion: 2020-02-01: 0; Produktionstal for indeværende år (kWh) inklusive egenproduktion: 2020-03-01: 0; Produktionstal for indeværende år (kWh) inklusive egenproduktion: 2020-04-01: 0; Produktionstal for indeværende år (kWh) inklusive egenproduktion: 2020-05-01: 0; Produktionstal for indeværende år (kWh) inklusive egenproduktion: 2020-06-01: 0; Produktionstal for indeværende år (kWh) inklusive egenproduktion: 2020-07-01: 0; Produktionstal for indeværende år (kWh) inklusive egenproduktion: 2020-08-01: 0; Produktionstal for indeværende år (kWh) inklusive egenproduktion: 2020-09-01: 0; Produktionstal for indeværende år (kWh) inklusive egenproduktion: 2020-10-01: 0; Produktionstal for indeværende år (kWh) inklusive egenproduktion: 2020-11-01: 0 | 183.21
570715000001498380 | 2015-12-15 | 15 | 10 | 10 | 16 | Osiris Energy Co., Ltd | Osiris 10 | 860 | Hjørring | Land |  |  | 564925.61 | 6362944.92 | SDFE2018 |  | Historiske produktionstal (kWh): 2016: 14489.81; Historiske produktionstal (kWh): 2017: 8247.38; Historiske produktionstal (kWh): 2018: 11745.84; Historiske produktionstal (kWh): 2019: 4251.68; Produktionstal for indeværende år (kWh) inklusive egenproduktion: 2020-01-01: 0; Produktionstal for indeværende år (kWh) inklusive egenproduktion: 2020-02-01: 0; Produktionstal for indeværende år (kWh) inklusive egenproduktion: 2020-03-01: 0.06; Produktionstal for indeværende år (kWh) inklusive egenproduktion: 2020-04-01: 996.9; Produktionstal for indeværende år (kWh) inklusive egenproduktion: 2020-05-01: 1241.51; Produktionstal for indeværende år (kWh) inklusive egenproduktion: 2020-06-01: 704.61; Produktionstal for indeværende år (kWh) inklusive egenproduktion: 2020-07-01: 1127.67; Produktionstal for indeværende år (kWh) inklusive egenproduktion: 2020-08-01: 568.09; Produktionstal for indeværende år (kWh) inklusive egenproduktion: 2020-09-01: 984.21; Produktionstal for indeværende år (kWh) inklusive egenproduktion: 2020-10-01: 920.46; Produktionstal for indeværende år (kWh) inklusive egenproduktion: 2020-11-01: 1216.62 | 7760.13
570715000001498663 | 2015-12-17 | 15 | 10 | 13 | 18 | Gaia-Wind Ltd | Gaia Wind 133-10 kW | 860 | Hjørring | Land |  |  | 546125.26 | 6361661.25 | SDFE2018 |  | Historiske produktionstal (kWh): 2016: 33292.34; Historiske produktionstal (kWh): 2017: 42801.37; Historiske produktionstal (kWh): 2018: 36199; Historiske produktionstal (kWh): 2019: 36408.21; Produktionstal for indeværende år (kWh) inklusive egenproduktion: 2020-01-01: 5517.1; Produktionstal for indeværende år (kWh) inklusive egenproduktion: 2020-02-01: 4781.81; Produktionstal for indeværende år (kWh) inklusive egenproduktion: 2020-03-01: 3572.94; Produktionstal for indeværende år (kWh) inklusive egenproduktion: 2020-04-01: 3566.06; Produktionstal for indeværende år (kWh) inklusive egenproduktion: 2020-05-01: 3821.44; Produktionstal for indeværende år (kWh) inklusive egenproduktion: 2020-06-01: 1753.03; Produktionstal for indeværende år (kWh) inklusive egenproduktion: 2020-07-01: 4637.18; Produktionstal for indeværende år (kWh) inklusive egenproduktion: 2020-08-01: 2035.26; Produktionstal for indeværende år (kWh) inklusive egenproduktion: 2020-09-01: 3771.75; Produktionstal for indeværende år (kWh) inklusive egenproduktion: 2020-10-01: 2790.16; Produktionstal for indeværende år (kWh) inklusive egenproduktion: 2020-11-01: 4096.11 | 40342.84
570715000001498748 | 2015-12-17 | 15 | 10 | 13 | 18 | Gaia-Wind Ltd | Gaia Wind 133-10 kW | 860 | Hjørring | Land |  |  | 545840.04 | 6361982.2 | SDFE2018 |  | Historiske produktionstal (kWh): 2016: 34829.452; Historiske produktionstal (kWh): 2017: 40120.58; Historiske produktionstal (kWh): 2018: 30511.79; Historiske produktionstal (kWh): 2019: 19985.43; Produktionstal for indeværende år (kWh) inklusive egenproduktion: 2020-01-01: 1440.13; Produktionstal for indeværende år (kWh) inklusive egenproduktion: 2020-02-01: 592.87; Produktionstal for indeværende år (kWh) inklusive egenproduktion: 2020-03-01: 1217.75; Produktionstal for indeværende år (kWh) inklusive egenproduktion: 2020-04-01: 3306.4; Produktionstal for indeværende år (kWh) inklusive egenproduktion: 2020-05-01: 3606.92; Produktionstal for indeværende år (kWh) inklusive egenproduktion: 2020-06-01: 1647.93; Produktionstal for indeværende år (kWh) inklusive egenproduktion: 2020-07-01: 4465.47; Produktionstal for indeværende år (kWh) inklusive egenproduktion: 2020-08-01: 1909.27; Produktionstal for indeværende år (kWh) inklusive egenproduktion: 2020-09-01: 2152.33; Produktionstal for indeværende år (kWh) inklusive egenproduktion: 2020-10-01: 2441.09; Produktionstal for indeværende år (kWh) inklusive egenproduktion: 2020-11-01: 3888.75 | 26668.91
570715000001499318 | 2015-12-21 | 15 | 10 | 10 | 15.5 | Osiris Energy Co., Ltd | Osiris 10 | 860 | Hjørring | Land |  |  | 562368.34 | 6368533.65 | SDFE2018 |  | Historiske produktionstal (kWh): 2016: 13327.35; Historiske produktionstal (kWh): 2017: 12895.71; Historiske produktionstal (kWh): 2018: 7421.17; Historiske produktionstal (kWh): 2019: 1335.39; Produktionstal for indeværende år (kWh) inklusive egenproduktion: 2020-01-01: 980.46; Produktionstal for indeværende år (kWh) inklusive egenproduktion: 2020-02-01: 0; Produktionstal for indeværende år (kWh) inklusive egenproduktion: 2020-03-01: 0; Produktionstal for indeværende år (kWh) inklusive egenproduktion: 2020-04-01: 0; Produktionstal for indeværende år (kWh) inklusive egenproduktion: 2020-05-01: 0; Produktionstal for indeværende år (kWh) inklusive egenproduktion: 2020-06-01: 0; Produktionstal for indeværende år (kWh) inklusive egenproduktion: 2020-07-01: 0; Produktionstal for indeværende år (kWh) inklusive egenproduktion: 2020-08-01: 0; Produktionstal for indeværende år (kWh) inklusive egenproduktion: 2020-09-01: 0; Produktionstal for indeværende år (kWh) inklusive egenproduktion: 2020-10-01: 0; Produktionstal for indeværende år (kWh) inklusive egenproduktion: 2020-11-01: 0 | 980.46
570715000001506252 | 2016-01-27 | 14 | 10 | 14 | 18 | Solid Wind Power A/S | SWP10-14TG20 | 860 | Hjørring | Land |  |  | 562509.19 | 6379046.81 | SDFE2018 |  | Historiske produktionstal (kWh): 2016: 44037.308; Historiske produktionstal (kWh): 2017: 53040.88; Historiske produktionstal (kWh): 2018: 47873.34; Historiske produktionstal (kWh): 2019: 47818.68; Produktionstal for indeværende år (kWh) inklusive egenproduktion: 2020-01-01: 6834.81; Produktionstal for indeværende år (kWh) inklusive egenproduktion: 2020-02-01: 5940.97; Produktionstal for indeværende år (kWh) inklusive egenproduktion: 2020-03-01: 4616.79; Produktionstal for indeværende år (kWh) inklusive egenproduktion: 2020-04-01: 4494.51; Produktionstal for indeværende år (kWh) inklusive egenproduktion: 2020-05-01: 4241.96; Produktionstal for indeværende år (kWh) inklusive egenproduktion: 2020-06-01: 2198.95; Produktionstal for indeværende år (kWh) inklusive egenproduktion: 2020-07-01: 5045.04; Produktionstal for indeværende år (kWh) inklusive egenproduktion: 2020-08-01: 2597.43; Produktionstal for indeværende år (kWh) inklusive egenproduktion: 2020-09-01: 4595.2; Produktionstal for indeværende år (kWh) inklusive egenproduktion: 2020-10-01: 3993.67; Produktionstal for indeværende år (kWh) inklusive egenproduktion: 2020-11-01: 5099.09 | 49658.42
570715000001513250 | 2016-04-13 | 14 | 10 | 14 | 18 | Solid Wind Power A/S | SWP10-14TG20 | 860 | Hjørring | Land |  |  |  |  | Stamdata |  | Historiske produktionstal (kWh): 2016: 28717.191; Historiske produktionstal (kWh): 2017: 42909.064; Historiske produktionstal (kWh): 2018: 40172.94; Historiske produktionstal (kWh): 2019: 44002.44; Produktionstal for indeværende år (kWh) inklusive egenproduktion: 2020-01-01: 6304.26; Produktionstal for indeværende år (kWh) inklusive egenproduktion: 2020-02-01: 5458.34; Produktionstal for indeværende år (kWh) inklusive egenproduktion: 2020-03-01: 4607.28; Produktionstal for indeværende år (kWh) inklusive egenproduktion: 2020-04-01: 4260.35; Produktionstal for indeværende år (kWh) inklusive egenproduktion: 2020-05-01: 4057.85; Produktionstal for indeværende år (kWh) inklusive egenproduktion: 2020-06-01: 2446.89; Produktionstal for indeværende år (kWh) inklusive egenproduktion: 2020-07-01: 4195.45; Produktionstal for indeværende år (kWh) inklusive egenproduktion: 2020-08-01: 2323.94; Produktionstal for indeværende år (kWh) inklusive egenproduktion: 2020-09-01: 3920.12; Produktionstal for indeværende år (kWh) inklusive egenproduktion: 2020-10-01: 3672.73; Produktionstal for indeværende år (kWh) inklusive egenproduktion: 2020-11-01: 4415.446 | 45662.656
570715000001513281 | 2016-04-13 | 14 | 10 | 14 | 18 | Solid Wind Power A/S | SWP10-14TG20 | 860 | Hjørring | Land |  |  |  |  | Stamdata |  | Historiske produktionstal (kWh): 2016: 17532.47; Historiske produktionstal (kWh): 2017: 26456.891; Historiske produktionstal (kWh): 2018: 24146.47; Historiske produktionstal (kWh): 2019: 23137.52; Produktionstal for indeværende år (kWh) inklusive egenproduktion: 2020-01-01: 3103.27; Produktionstal for indeværende år (kWh) inklusive egenproduktion: 2020-02-01: 3278.22; Produktionstal for indeværende år (kWh) inklusive egenproduktion: 2020-03-01: 2047.09; Produktionstal for indeværende år (kWh) inklusive egenproduktion: 2020-04-01: 2736.21; Produktionstal for indeværende år (kWh) inklusive egenproduktion: 2020-05-01: 2260.8; Produktionstal for indeværende år (kWh) inklusive egenproduktion: 2020-06-01: 1231.98; Produktionstal for indeværende år (kWh) inklusive egenproduktion: 2020-07-01: 2213.06; Produktionstal for indeværende år (kWh) inklusive egenproduktion: 2020-08-01: 973.65; Produktionstal for indeværende år (kWh) inklusive egenproduktion: 2020-09-01: 1832.43; Produktionstal for indeværende år (kWh) inklusive egenproduktion: 2020-10-01: 1481.73; Produktionstal for indeværende år (kWh) inklusive egenproduktion: 2020-11-01: 1879.97 | 23038.41
570715000001513441 | 2016-03-20 | 14 | 10 | 13 | 18 | Gaia-Wind Ltd | Gaia Wind 133-10 kW | 860 | Hjørring | Land |  |  | 545287.29 | 6361644.54 | SDFE2018 |  | Historiske produktionstal (kWh): 2016: 30215.65; Historiske produktionstal (kWh): 2017: 44579.933; Historiske produktionstal (kWh): 2018: 38138.87; Historiske produktionstal (kWh): 2019: 38575.23; Produktionstal for indeværende år (kWh) inklusive egenproduktion: 2020-01-01: 5655; Produktionstal for indeværende år (kWh) inklusive egenproduktion: 2020-02-01: 4880.95; Produktionstal for indeværende år (kWh) inklusive egenproduktion: 2020-03-01: 3390.63; Produktionstal for indeværende år (kWh) inklusive egenproduktion: 2020-04-01: 3687.02; Produktionstal for indeværende år (kWh) inklusive egenproduktion: 2020-05-01: 3841.12; Produktionstal for indeværende år (kWh) inklusive egenproduktion: 2020-06-01: 1815.29; Produktionstal for indeværende år (kWh) inklusive egenproduktion: 2020-07-01: 4456.47; Produktionstal for indeværende år (kWh) inklusive egenproduktion: 2020-08-01: 2086.82; Produktionstal for indeværende år (kWh) inklusive egenproduktion: 2020-09-01: 3862.95; Produktionstal for indeværende år (kWh) inklusive egenproduktion: 2020-10-01: 2987.25; Produktionstal for indeværende år (kWh) inklusive egenproduktion: 2020-11-01: 4104.6 | 40768.1
570715000001515131 | 2016-05-11 | 14 | 10 | 14 | 18 | Solid Wind Power A/S | SWP10-14TG20 | 860 | Hjørring | Land |  |  |  |  | Stamdata |  | Historiske produktionstal (kWh): 2017: 64333.785; Historiske produktionstal (kWh): 2018: 35841.84; Historiske produktionstal (kWh): 2019: 36874.45; Produktionstal for indeværende år (kWh) inklusive egenproduktion: 2020-01-01: 5700.97; Produktionstal for indeværende år (kWh) inklusive egenproduktion: 2020-02-01: 5122.6; Produktionstal for indeværende år (kWh) inklusive egenproduktion: 2020-03-01: 4059.7; Produktionstal for indeværende år (kWh) inklusive egenproduktion: 2020-04-01: 3958.74; Produktionstal for indeværende år (kWh) inklusive egenproduktion: 2020-05-01: 3618.57; Produktionstal for indeværende år (kWh) inklusive egenproduktion: 2020-06-01: 1718.15; Produktionstal for indeværende år (kWh) inklusive egenproduktion: 2020-07-01: 3906.39; Produktionstal for indeværende år (kWh) inklusive egenproduktion: 2020-08-01: 1699.96; Produktionstal for indeværende år (kWh) inklusive egenproduktion: 2020-09-01: 3115.14; Produktionstal for indeværende år (kWh) inklusive egenproduktion: 2020-10-01: 2750.43; Produktionstal for indeværende år (kWh) inklusive egenproduktion: 2020-11-01: 4179.81 | 39830.46
570715000001515834 | 2016-05-17 | 14 | 10 | 14 | 18 | Solid Wind Power A/S | SWP10-14TG20 | 860 | Hjørring | Land |  |  |  |  | Stamdata |  | Historiske produktionstal (kWh): 2016: 9720.65; Historiske produktionstal (kWh): 2017: 36543.57; Historiske produktionstal (kWh): 2018: 43855.64; Historiske produktionstal (kWh): 2019: 31685.54; Produktionstal for indeværende år (kWh) inklusive egenproduktion: 2020-01-01: 4777.39; Produktionstal for indeværende år (kWh) inklusive egenproduktion: 2020-02-01: 4576.96; Produktionstal for indeværende år (kWh) inklusive egenproduktion: 2020-03-01: 3707.35; Produktionstal for indeværende år (kWh) inklusive egenproduktion: 2020-04-01: 3240.44; Produktionstal for indeværende år (kWh) inklusive egenproduktion: 2020-05-01: 2800.77; Produktionstal for indeværende år (kWh) inklusive egenproduktion: 2020-06-01: 1525.28; Produktionstal for indeværende år (kWh) inklusive egenproduktion: 2020-07-01: 3247.19; Produktionstal for indeværende år (kWh) inklusive egenproduktion: 2020-08-01: 1454.88; Produktionstal for indeværende år (kWh) inklusive egenproduktion: 2020-09-01: 2992.73; Produktionstal for indeværende år (kWh) inklusive egenproduktion: 2020-10-01: 2485.7; Produktionstal for indeværende år (kWh) inklusive egenproduktion: 2020-11-01: 3526.65 | 34335.34
570715000001522221 | 2016-05-13 | 14 | 10 | 13 | 18 | Gaia-Wind Ltd | Gaia Wind 133-10 kW | 860 | Hjørring | Land |  |  |  |  | Stamdata |  | Historiske produktionstal (kWh): 2017: 51180.473; Historiske produktionstal (kWh): 2018: 27577.82; Historiske produktionstal (kWh): 2019: 26581.44; Produktionstal for indeværende år (kWh) inklusive egenproduktion: 2020-01-01: 4017.19; Produktionstal for indeværende år (kWh) inklusive egenproduktion: 2020-02-01: 4002.68; Produktionstal for indeværende år (kWh) inklusive egenproduktion: 2020-03-01: 2978.99; Produktionstal for indeværende år (kWh) inklusive egenproduktion: 2020-04-01: 2989.88; Produktionstal for indeværende år (kWh) inklusive egenproduktion: 2020-05-01: 2785.39; Produktionstal for indeværende år (kWh) inklusive egenproduktion: 2020-06-01: 1331.86; Produktionstal for indeværende år (kWh) inklusive egenproduktion: 2020-07-01: 2588.27; Produktionstal for indeværende år (kWh) inklusive egenproduktion: 2020-08-01: 1242.79; Produktionstal for indeværende år (kWh) inklusive egenproduktion: 2020-09-01: 2506.95; Produktionstal for indeværende år (kWh) inklusive egenproduktion: 2020-10-01: 1951.68; Produktionstal for indeværende år (kWh) inklusive egenproduktion: 2020-11-01: 2962.51 | 29358.19
570715000001531810 | 2016-04-22 | 14 | 10 | 7 | 21 | THY møllen Aps | TWP-40-10 | 860 | Hjørring | Land |  |  |  |  | Stamdata |  | Historiske produktionstal (kWh): 2017: 60157.006; Historiske produktionstal (kWh): 2018: 27976.7; Historiske produktionstal (kWh): 2019: 16789.74; Produktionstal for indeværende år (kWh) inklusive egenproduktion: 2020-01-01: 3196.87; Produktionstal for indeværende år (kWh) inklusive egenproduktion: 2020-02-01: 3353.28; Produktionstal for indeværende år (kWh) inklusive egenproduktion: 2020-03-01: 1985.95; Produktionstal for indeværende år (kWh) inklusive egenproduktion: 2020-04-01: 2192.37; Produktionstal for indeværende år (kWh) inklusive egenproduktion: 2020-05-01: 1820.58; Produktionstal for indeværende år (kWh) inklusive egenproduktion: 2020-06-01: 768.96; Produktionstal for indeværende år (kWh) inklusive egenproduktion: 2020-07-01: 2134.09; Produktionstal for indeværende år (kWh) inklusive egenproduktion: 2020-08-01: 617.34; Produktionstal for indeværende år (kWh) inklusive egenproduktion: 2020-09-01: 1608.78; Produktionstal for indeværende år (kWh) inklusive egenproduktion: 2020-10-01: 1123.86; Produktionstal for indeværende år (kWh) inklusive egenproduktion: 2020-11-01: 1800.43 | 20602.51
570715000001547385 | 2016-09-05 | 14 | 10 | 14 | 18 | Solid Wind Power A/S | SWP10-14TG20 | 860 | Hjørring | Land |  |  |  |  | Stamdata |  | Historiske produktionstal (kWh): 2017: 52155.407; Historiske produktionstal (kWh): 2018: 33208.3; Historiske produktionstal (kWh): 2019: 34674.53; Produktionstal for indeværende år (kWh) inklusive egenproduktion: 2020-01-01: 5162.77; Produktionstal for indeværende år (kWh) inklusive egenproduktion: 2020-02-01: 4756.7; Produktionstal for indeværende år (kWh) inklusive egenproduktion: 2020-03-01: 3236.91; Produktionstal for indeværende år (kWh) inklusive egenproduktion: 2020-04-01: 3324.24; Produktionstal for indeværende år (kWh) inklusive egenproduktion: 2020-05-01: 3306.66; Produktionstal for indeværende år (kWh) inklusive egenproduktion: 2020-06-01: 1648.86; Produktionstal for indeværende år (kWh) inklusive egenproduktion: 2020-07-01: 4225.53; Produktionstal for indeværende år (kWh) inklusive egenproduktion: 2020-08-01: 1871.66; Produktionstal for indeværende år (kWh) inklusive egenproduktion: 2020-09-01: 3095.79; Produktionstal for indeværende år (kWh) inklusive egenproduktion: 2020-10-01: 2422.35; Produktionstal for indeværende år (kWh) inklusive egenproduktion: 2020-11-01: 3877.13 | 36928.6
570715000001547422 | 2016-10-27 | 14 | 10 | 14 | 18 | Solid Wind Power A/S | SWP10-14TG20 | 860 | Hjørring | Land |  |  |  |  | Stamdata |  | Historiske produktionstal (kWh): 2017: 34491.152; Historiske produktionstal (kWh): 2018: 36719.86; Historiske produktionstal (kWh): 2019: 37442.85; Produktionstal for indeværende år (kWh) inklusive egenproduktion: 2020-01-01: 5642.29; Produktionstal for indeværende år (kWh) inklusive egenproduktion: 2020-02-01: 5087.49; Produktionstal for indeværende år (kWh) inklusive egenproduktion: 2020-03-01: 4146.38; Produktionstal for indeværende år (kWh) inklusive egenproduktion: 2020-04-01: 3599.81; Produktionstal for indeværende år (kWh) inklusive egenproduktion: 2020-05-01: 3317.12; Produktionstal for indeværende år (kWh) inklusive egenproduktion: 2020-06-01: 1875.12; Produktionstal for indeværende år (kWh) inklusive egenproduktion: 2020-07-01: 4272.78; Produktionstal for indeværende år (kWh) inklusive egenproduktion: 2020-08-01: 1904.52; Produktionstal for indeværende år (kWh) inklusive egenproduktion: 2020-09-01: 3688.2; Produktionstal for indeværende år (kWh) inklusive egenproduktion: 2020-10-01: 3269.9; Produktionstal for indeværende år (kWh) inklusive egenproduktion: 2020-11-01: 4436.47 | 41240.08
570715000001551405 | 2016-12-21 | 14 | 3450 | 126 | 87 | Vestas Wind Systems A/S | V126-3.45 | 860 | Hjørring | LAND | Gårestrup BY, Sct Olai | 3a | 554654.93 | 6373052.86 | SDFE2018 | 51471 | Historiske produktionstal (kWh): 2016: 674331; Historiske produktionstal (kWh): 2017: 14244091.375; Historiske produktionstal (kWh): 2018: 12262170; Historiske produktionstal (kWh): 2019: 12821210; Produktionstal for indeværende år (kWh) inklusive egenproduktion: 2020-01-01: 1450390; Produktionstal for indeværende år (kWh) inklusive egenproduktion: 2020-02-01: 1048330; Produktionstal for indeværende år (kWh) inklusive egenproduktion: 2020-03-01: 1016790; Produktionstal for indeværende år (kWh) inklusive egenproduktion: 2020-04-01: 818050; Produktionstal for indeværende år (kWh) inklusive egenproduktion: 2020-05-01: 899630; Produktionstal for indeværende år (kWh) inklusive egenproduktion: 2020-06-01: 550150; Produktionstal for indeværende år (kWh) inklusive egenproduktion: 2020-07-01: 1018440; Produktionstal for indeværende år (kWh) inklusive egenproduktion: 2020-08-01: 597910; Produktionstal for indeværende år (kWh) inklusive egenproduktion: 2020-09-01: 1040350; Produktionstal for indeværende år (kWh) inklusive egenproduktion: 2020-10-01: 860510; Produktionstal for indeværende år (kWh) inklusive egenproduktion: 2020-11-01: 880530 | 10181080
570715000001551436 | 2016-12-22 | 14 | 3450 | 126 | 87 | Vestas Wind Systems A/S | V126-3.45 | 860 | Hjørring | LAND | Gårestrup BY, Sct Olai | 3a | 554871.41 | 6372796.14 | SDFE2018 | 51472 | Historiske produktionstal (kWh): 2016: 287511; Historiske produktionstal (kWh): 2017: 13847698.75; Historiske produktionstal (kWh): 2018: 12220000; Historiske produktionstal (kWh): 2019: 12589510; Produktionstal for indeværende år (kWh) inklusive egenproduktion: 2020-01-01: 1466470; Produktionstal for indeværende år (kWh) inklusive egenproduktion: 2020-02-01: 1074380; Produktionstal for indeværende år (kWh) inklusive egenproduktion: 2020-03-01: 997790; Produktionstal for indeværende år (kWh) inklusive egenproduktion: 2020-04-01: 793400; Produktionstal for indeværende år (kWh) inklusive egenproduktion: 2020-05-01: 869880; Produktionstal for indeværende år (kWh) inklusive egenproduktion: 2020-06-01: 566300; Produktionstal for indeværende år (kWh) inklusive egenproduktion: 2020-07-01: 1032560; Produktionstal for indeværende år (kWh) inklusive egenproduktion: 2020-08-01: 582680; Produktionstal for indeværende år (kWh) inklusive egenproduktion: 2020-09-01: 959610; Produktionstal for indeværende år (kWh) inklusive egenproduktion: 2020-10-01: 916960; Produktionstal for indeværende år (kWh) inklusive egenproduktion: 2020-11-01: 868790 | 10128820
570715000001551443 | 2016-12-22 | 14 | 3450 | 126 | 87 | Vestas Wind Systems A/S | V126-3.45 | 860 | Hjørring | LAND | Gårestrup BY, Sct Olai | 2a | 555081.13 | 6372536.26 | SDFE2018 | 51473 | Historiske produktionstal (kWh): 2016: 344461; Historiske produktionstal (kWh): 2017: 14803387.125; Historiske produktionstal (kWh): 2018: 13027350; Historiske produktionstal (kWh): 2019: 13528830; Produktionstal for indeværende år (kWh) inklusive egenproduktion: 2020-01-01: 1512460; Produktionstal for indeværende år (kWh) inklusive egenproduktion: 2020-02-01: 1077780; Produktionstal for indeværende år (kWh) inklusive egenproduktion: 2020-03-01: 1029640; Produktionstal for indeværende år (kWh) inklusive egenproduktion: 2020-04-01: 853300; Produktionstal for indeværende år (kWh) inklusive egenproduktion: 2020-05-01: 909440; Produktionstal for indeværende år (kWh) inklusive egenproduktion: 2020-06-01: 617270; Produktionstal for indeværende år (kWh) inklusive egenproduktion: 2020-07-01: 1067370; Produktionstal for indeværende år (kWh) inklusive egenproduktion: 2020-08-01: 669460; Produktionstal for indeværende år (kWh) inklusive egenproduktion: 2020-09-01: 1139840; Produktionstal for indeværende år (kWh) inklusive egenproduktion: 2020-10-01: 950460; Produktionstal for indeværende år (kWh) inklusive egenproduktion: 2020-11-01: 927780 | 10754800
570715000001556271 | 2017-03-31 | 13 | 3450 | 117 | 91.5 | Vestas Wind Systems A/S | V117-3.45 MW | 860 | Hjørring | LAND | Høgsted By, Vrejlev | 2v | 561900.82 | 6359547.72 | SDFE2018 | 51474 | Historiske produktionstal (kWh): 2017: 9593816.25; Historiske produktionstal (kWh): 2018: 11355710; Historiske produktionstal (kWh): 2019: 10132570; Produktionstal for indeværende år (kWh) inklusive egenproduktion: 2020-01-01: 1083240; Produktionstal for indeværende år (kWh) inklusive egenproduktion: 2020-02-01: 908910; Produktionstal for indeværende år (kWh) inklusive egenproduktion: 2020-03-01: 579070; Produktionstal for indeværende år (kWh) inklusive egenproduktion: 2020-04-01: 476040; Produktionstal for indeværende år (kWh) inklusive egenproduktion: 2020-05-01: 529770; Produktionstal for indeværende år (kWh) inklusive egenproduktion: 2020-06-01: 447530; Produktionstal for indeværende år (kWh) inklusive egenproduktion: 2020-07-01: 830730; Produktionstal for indeværende år (kWh) inklusive egenproduktion: 2020-08-01: 409690; Produktionstal for indeværende år (kWh) inklusive egenproduktion: 2020-09-01: 680260; Produktionstal for indeværende år (kWh) inklusive egenproduktion: 2020-10-01: 634400; Produktionstal for indeværende år (kWh) inklusive egenproduktion: 2020-11-01: 432190 | 7011830
570715000001556288 | 2017-03-27 | 13 | 3450 | 117 | 91.5 | Vestas Wind Systems A/S | V117-3.45 MW | 860 | Hjørring | LAND | Høgsted By, Vrejlev | 2x | 561956.31 | 6359872.92 | SDFE2018 | 51475 | Historiske produktionstal (kWh): 2017: 9207718.404; Historiske produktionstal (kWh): 2018: 11087830; Historiske produktionstal (kWh): 2019: 10063570; Produktionstal for indeværende år (kWh) inklusive egenproduktion: 2020-01-01: 1060330; Produktionstal for indeværende år (kWh) inklusive egenproduktion: 2020-02-01: 871300; Produktionstal for indeværende år (kWh) inklusive egenproduktion: 2020-03-01: 500010; Produktionstal for indeværende år (kWh) inklusive egenproduktion: 2020-04-01: 456530; Produktionstal for indeværende år (kWh) inklusive egenproduktion: 2020-05-01: 531030; Produktionstal for indeværende år (kWh) inklusive egenproduktion: 2020-06-01: 439470; Produktionstal for indeværende år (kWh) inklusive egenproduktion: 2020-07-01: 801670; Produktionstal for indeværende år (kWh) inklusive egenproduktion: 2020-08-01: 455340; Produktionstal for indeværende år (kWh) inklusive egenproduktion: 2020-09-01: 785510; Produktionstal for indeværende år (kWh) inklusive egenproduktion: 2020-10-01: 568550; Produktionstal for indeværende år (kWh) inklusive egenproduktion: 2020-11-01: 336460 | 6806200
570715000001556295 | 2017-03-26 | 13 | 3450 | 117 | 91.5 | Vestas Wind Systems A/S | V117-3.45 MW | 860 | Hjørring | LAND | Høgsted By, Vrejlev | 5n | 562011.95 | 6360198.88 | SDFE2018 | 51476 | Historiske produktionstal (kWh): 2017: 9656076.968; Historiske produktionstal (kWh): 2018: 11068770; Historiske produktionstal (kWh): 2019: 10113180; Produktionstal for indeværende år (kWh) inklusive egenproduktion: 2020-01-01: 1074030; Produktionstal for indeværende år (kWh) inklusive egenproduktion: 2020-02-01: 819590; Produktionstal for indeværende år (kWh) inklusive egenproduktion: 2020-03-01: 519760; Produktionstal for indeværende år (kWh) inklusive egenproduktion: 2020-04-01: 442580; Produktionstal for indeværende år (kWh) inklusive egenproduktion: 2020-05-01: 465540; Produktionstal for indeværende år (kWh) inklusive egenproduktion: 2020-06-01: 449550; Produktionstal for indeværende år (kWh) inklusive egenproduktion: 2020-07-01: 813080; Produktionstal for indeværende år (kWh) inklusive egenproduktion: 2020-08-01: 456500; Produktionstal for indeværende år (kWh) inklusive egenproduktion: 2020-09-01: 779360; Produktionstal for indeværende år (kWh) inklusive egenproduktion: 2020-10-01: 606500; Produktionstal for indeværende år (kWh) inklusive egenproduktion: 2020-11-01: 412460 | 6838950
570715000001556301 | 2017-03-29 | 13 | 3450 | 117 | 91.5 | Vestas Wind Systems A/S | V117-3.45 MW | 860 | Hjørring | LAND | Guldager By, Vrejlev | 8af | 562065.61 | 6360524.13 | SDFE2018 | 51477 | Historiske produktionstal (kWh): 2017: 9300044.375; Historiske produktionstal (kWh): 2018: 11186830; Historiske produktionstal (kWh): 2019: 10125953; Produktionstal for indeværende år (kWh) inklusive egenproduktion: 2020-01-01: 1074740; Produktionstal for indeværende år (kWh) inklusive egenproduktion: 2020-02-01: 876740; Produktionstal for indeværende år (kWh) inklusive egenproduktion: 2020-03-01: 521440; Produktionstal for indeværende år (kWh) inklusive egenproduktion: 2020-04-01: 462540; Produktionstal for indeværende år (kWh) inklusive egenproduktion: 2020-05-01: 518410; Produktionstal for indeværende år (kWh) inklusive egenproduktion: 2020-06-01: 452120; Produktionstal for indeværende år (kWh) inklusive egenproduktion: 2020-07-01: 814920; Produktionstal for indeværende år (kWh) inklusive egenproduktion: 2020-08-01: 451010; Produktionstal for indeværende år (kWh) inklusive egenproduktion: 2020-09-01: 793900; Produktionstal for indeværende år (kWh) inklusive egenproduktion: 2020-10-01: 598300; Produktionstal for indeværende år (kWh) inklusive egenproduktion: 2020-11-01: 417240 | 6981360
570715000001556318 | 2017-03-11 | 13 | 3450 | 117 | 91.5 | Vestas Wind Systems A/S | V117-3.45 MW | 860 | Hjørring | LAND | Guldager By, Vrejlev | 34 | 562120.84 | 6360848.69 | SDFE2018 | 51478 | Historiske produktionstal (kWh): 2017: 10513033.125; Historiske produktionstal (kWh): 2018: 11419593; Historiske produktionstal (kWh): 2019: 9302950; Produktionstal for indeværende år (kWh) inklusive egenproduktion: 2020-01-01: 997660; Produktionstal for indeværende år (kWh) inklusive egenproduktion: 2020-02-01: 864010; Produktionstal for indeværende år (kWh) inklusive egenproduktion: 2020-03-01: 527170; Produktionstal for indeværende år (kWh) inklusive egenproduktion: 2020-04-01: 464760; Produktionstal for indeværende år (kWh) inklusive egenproduktion: 2020-05-01: 513100; Produktionstal for indeværende år (kWh) inklusive egenproduktion: 2020-06-01: 458150; Produktionstal for indeværende år (kWh) inklusive egenproduktion: 2020-07-01: 784860; Produktionstal for indeværende år (kWh) inklusive egenproduktion: 2020-08-01: 455530; Produktionstal for indeværende år (kWh) inklusive egenproduktion: 2020-09-01: 822210; Produktionstal for indeværende år (kWh) inklusive egenproduktion: 2020-10-01: 623140; Produktionstal for indeværende år (kWh) inklusive egenproduktion: 2020-11-01: 421310 | 6931900
570715000001558602 | 2017-01-30 | 13 | 10 | 14 | 18 | Solid Wind Power A/S | SWP10-14TG20 | 860 | Hjørring | Land |  |  |  |  | Stamdata |  | Historiske produktionstal (kWh): 2017: 15789.742; Historiske produktionstal (kWh): 2018: 25937.13; Historiske produktionstal (kWh): 2019: 21465.39; Produktionstal for indeværende år (kWh) inklusive egenproduktion: 2020-01-01: 3642.14; Produktionstal for indeværende år (kWh) inklusive egenproduktion: 2020-02-01: 3740.51; Produktionstal for indeværende år (kWh) inklusive egenproduktion: 2020-03-01: 2413.64; Produktionstal for indeværende år (kWh) inklusive egenproduktion: 2020-04-01: 2555.41; Produktionstal for indeværende år (kWh) inklusive egenproduktion: 2020-05-01: 1982.72; Produktionstal for indeværende år (kWh) inklusive egenproduktion: 2020-06-01: 882.12; Produktionstal for indeværende år (kWh) inklusive egenproduktion: 2020-07-01: 2507.88; Produktionstal for indeværende år (kWh) inklusive egenproduktion: 2020-08-01: 845.64; Produktionstal for indeværende år (kWh) inklusive egenproduktion: 2020-09-01: 1765.55; Produktionstal for indeværende år (kWh) inklusive egenproduktion: 2020-10-01: 1328.83; Produktionstal for indeværende år (kWh) inklusive egenproduktion: 2020-11-01: 2419.98 | 24084.42
570715000001559890 | 2017-03-01 | 13 | 10 | 14 | 18 | Solid Wind Power A/S | SWP10-14TG20 | 860 | Hjørring | Land |  |  |  |  | Stamdata |  | Historiske produktionstal (kWh): 2017: 22997.696; Historiske produktionstal (kWh): 2018: 32675.69; Historiske produktionstal (kWh): 2019: 30360.86; Produktionstal for indeværende år (kWh) inklusive egenproduktion: 2020-01-01: 5177.8; Produktionstal for indeværende år (kWh) inklusive egenproduktion: 2020-02-01: 4644.69; Produktionstal for indeværende år (kWh) inklusive egenproduktion: 2020-03-01: 3476.7; Produktionstal for indeværende år (kWh) inklusive egenproduktion: 2020-04-01: 3378.71; Produktionstal for indeværende år (kWh) inklusive egenproduktion: 2020-05-01: 2904.17; Produktionstal for indeværende år (kWh) inklusive egenproduktion: 2020-06-01: 1336.82; Produktionstal for indeværende år (kWh) inklusive egenproduktion: 2020-07-01: 3373.36; Produktionstal for indeværende år (kWh) inklusive egenproduktion: 2020-08-01: 1224.22; Produktionstal for indeværende år (kWh) inklusive egenproduktion: 2020-09-01: 2507.02; Produktionstal for indeværende år (kWh) inklusive egenproduktion: 2020-10-01: 2017.5; Produktionstal for indeværende år (kWh) inklusive egenproduktion: 2020-11-01: 3607.6 | 33648.59
570715000001562517 | 2017-01-23 | 13 | 10 | 14 | 18 | Solid Wind Power A/S | SWP10-14TG20 | 860 | Hjørring | Land |  |  |  |  | Stamdata |  | Historiske produktionstal (kWh): 2017: 22262.96; Historiske produktionstal (kWh): 2018: 20211.9; Historiske produktionstal (kWh): 2019: 20113.06; Produktionstal for indeværende år (kWh) inklusive egenproduktion: 2020-01-01: 3755.56; Produktionstal for indeværende år (kWh) inklusive egenproduktion: 2020-02-01: 3539.52; Produktionstal for indeværende år (kWh) inklusive egenproduktion: 2020-03-01: 2970.35; Produktionstal for indeværende år (kWh) inklusive egenproduktion: 2020-04-01: 2149.65; Produktionstal for indeværende år (kWh) inklusive egenproduktion: 2020-05-01: 1733.54; Produktionstal for indeværende år (kWh) inklusive egenproduktion: 2020-06-01: 821.56; Produktionstal for indeværende år (kWh) inklusive egenproduktion: 2020-07-01: 2266.76; Produktionstal for indeværende år (kWh) inklusive egenproduktion: 2020-08-01: 885.99; Produktionstal for indeværende år (kWh) inklusive egenproduktion: 2020-09-01: 1691.36; Produktionstal for indeværende år (kWh) inklusive egenproduktion: 2020-10-01: 1326.82; Produktionstal for indeværende år (kWh) inklusive egenproduktion: 2020-11-01: 2751.43 | 23892.54
570715000001574213 | 2017-05-31 | 13 | 10 | 13 | 18 | Gaia-Wind Ltd | Gaia Wind 133-10 kW | 860 | Hjørring | Land |  |  |  |  | Stamdata |  | Historiske produktionstal (kWh): 2018: 14449.44; Historiske produktionstal (kWh): 2019: 17306.99; Produktionstal for indeværende år (kWh) inklusive egenproduktion: 2020-01-01: 3151.61; Produktionstal for indeværende år (kWh) inklusive egenproduktion: 2020-02-01: 2754.6; Produktionstal for indeværende år (kWh) inklusive egenproduktion: 2020-03-01: 2165.98; Produktionstal for indeværende år (kWh) inklusive egenproduktion: 2020-04-01: 1325.95; Produktionstal for indeværende år (kWh) inklusive egenproduktion: 2020-05-01: 1133.66; Produktionstal for indeværende år (kWh) inklusive egenproduktion: 2020-06-01: 569.39; Produktionstal for indeværende år (kWh) inklusive egenproduktion: 2020-07-01: 1441.7; Produktionstal for indeværende år (kWh) inklusive egenproduktion: 2020-08-01: 627.03; Produktionstal for indeværende år (kWh) inklusive egenproduktion: 2020-09-01: 1616.17; Produktionstal for indeværende år (kWh) inklusive egenproduktion: 2020-10-01: 1203.27; Produktionstal for indeværende år (kWh) inklusive egenproduktion: 2020-11-01: 2456.82 | 18446.18
570715000001586209 | 2017-10-20 | 13 | 10 | 14 | 18 | Solid Wind Power A/S | SWP10-14TG20 | 860 | Hjørring | Land |  |  |  |  | Stamdata |  | Historiske produktionstal (kWh): 2017: 10024.92; Historiske produktionstal (kWh): 2018: 39934.976; Historiske produktionstal (kWh): 2019: 25150.69; Produktionstal for indeværende år (kWh) inklusive egenproduktion: 2020-01-01: 4314.78; Produktionstal for indeværende år (kWh) inklusive egenproduktion: 2020-02-01: 4078.73; Produktionstal for indeværende år (kWh) inklusive egenproduktion: 2020-03-01: 3122.07; Produktionstal for indeværende år (kWh) inklusive egenproduktion: 2020-04-01: 2800.33; Produktionstal for indeværende år (kWh) inklusive egenproduktion: 2020-05-01: 2025.92; Produktionstal for indeværende år (kWh) inklusive egenproduktion: 2020-06-01: 1087.22; Produktionstal for indeværende år (kWh) inklusive egenproduktion: 2020-07-01: 2392.44; Produktionstal for indeværende år (kWh) inklusive egenproduktion: 2020-08-01: 1054.08; Produktionstal for indeværende år (kWh) inklusive egenproduktion: 2020-09-01: 2417.89; Produktionstal for indeværende år (kWh) inklusive egenproduktion: 2020-10-01: 1794.61; Produktionstal for indeværende år (kWh) inklusive egenproduktion: 2020-11-01: 2777.43 | 27865.5
570715000001587947 | 2017-12-07 | 13 | 3600 | 117 | 91.5 | Vestas Wind Systems A/S | V117-3.6 MW | 860 | Hjørring | LAND | Den nordlig-mellemste Del, Ugilt | 1s | 567928 | 6366046 | SDFE2018 | 51851 | Historiske produktionstal (kWh): 2017: 782360; Historiske produktionstal (kWh): 2018: 10059820; Historiske produktionstal (kWh): 2019: 10504810; Produktionstal for indeværende år (kWh) inklusive egenproduktion: 2020-01-01: 1650490; Produktionstal for indeværende år (kWh) inklusive egenproduktion: 2020-02-01: 1220090; Produktionstal for indeværende år (kWh) inklusive egenproduktion: 2020-03-01: 1057290; Produktionstal for indeværende år (kWh) inklusive egenproduktion: 2020-04-01: 832680; Produktionstal for indeværende år (kWh) inklusive egenproduktion: 2020-05-01: 801530; Produktionstal for indeværende år (kWh) inklusive egenproduktion: 2020-06-01: 499710; Produktionstal for indeværende år (kWh) inklusive egenproduktion: 2020-07-01: 1083540; Produktionstal for indeværende år (kWh) inklusive egenproduktion: 2020-08-01: 534050; Produktionstal for indeværende år (kWh) inklusive egenproduktion: 2020-09-01: 1028110; Produktionstal for indeværende år (kWh) inklusive egenproduktion: 2020-10-01: 866570; Produktionstal for indeværende år (kWh) inklusive egenproduktion: 2020-11-01: 956990 | 10531050
570715000001588074 | 2017-12-04 | 13 | 3600 | 117 | 91.5 | Vestas Wind Systems A/S | V117-3.6 MW | 860 | Hjørring | LAND | Den nordlig-mellemste Del, Ugilt | 1t | 567771 | 6366326 | SDFE2018 | 51852 | Historiske produktionstal (kWh): 2017: 907230; Historiske produktionstal (kWh): 2018: 9718150; Historiske produktionstal (kWh): 2019: 9880830; Produktionstal for indeværende år (kWh) inklusive egenproduktion: 2020-01-01: 1588730; Produktionstal for indeværende år (kWh) inklusive egenproduktion: 2020-02-01: 1149190; Produktionstal for indeværende år (kWh) inklusive egenproduktion: 2020-03-01: 1016990; Produktionstal for indeværende år (kWh) inklusive egenproduktion: 2020-04-01: 796180; Produktionstal for indeværende år (kWh) inklusive egenproduktion: 2020-05-01: 763720; Produktionstal for indeværende år (kWh) inklusive egenproduktion: 2020-06-01: 483980; Produktionstal for indeværende år (kWh) inklusive egenproduktion: 2020-07-01: 936350; Produktionstal for indeværende år (kWh) inklusive egenproduktion: 2020-08-01: 468230; Produktionstal for indeværende år (kWh) inklusive egenproduktion: 2020-09-01: 960260; Produktionstal for indeværende år (kWh) inklusive egenproduktion: 2020-10-01: 817800; Produktionstal for indeværende år (kWh) inklusive egenproduktion: 2020-11-01: 672140 | 9653570
570715000001588104 | 2017-12-04 | 13 | 3600 | 117 | 91.5 | Vestas Wind Systems A/S | V117-3.6 MW | 860 | Hjørring | LAND | Den nordlig-mellemste Del, Ugilt | 1u | 567614 | 6366606 | SDFE2018 | 51853 | Historiske produktionstal (kWh): 2017: 791600; Historiske produktionstal (kWh): 2018: 9775470; Historiske produktionstal (kWh): 2019: 10238180; Produktionstal for indeværende år (kWh) inklusive egenproduktion: 2020-01-01: 1602060; Produktionstal for indeværende år (kWh) inklusive egenproduktion: 2020-02-01: 1160430; Produktionstal for indeværende år (kWh) inklusive egenproduktion: 2020-03-01: 1041470; Produktionstal for indeværende år (kWh) inklusive egenproduktion: 2020-04-01: 810370; Produktionstal for indeværende år (kWh) inklusive egenproduktion: 2020-05-01: 834920; Produktionstal for indeværende år (kWh) inklusive egenproduktion: 2020-06-01: 497300; Produktionstal for indeværende år (kWh) inklusive egenproduktion: 2020-07-01: 986440; Produktionstal for indeværende år (kWh) inklusive egenproduktion: 2020-08-01: 483460; Produktionstal for indeværende år (kWh) inklusive egenproduktion: 2020-09-01: 1014170; Produktionstal for indeværende år (kWh) inklusive egenproduktion: 2020-10-01: 867850; Produktionstal for indeværende år (kWh) inklusive egenproduktion: 2020-11-01: 819590 | 10118060
570715000001588166 | 2017-12-05 | 13 | 3600 | 117 | 91.5 | Vestas Wind Systems A/S | V117-3.6 MW | 860 | Hjørring | LAND | Den nordlig-mellemste Del, Ugilt | 1v | 567458 | 6366887 | SDFE2018 | 51854 | Historiske produktionstal (kWh): 2017: 957570; Historiske produktionstal (kWh): 2018: 9655280; Historiske produktionstal (kWh): 2019: 9851570; Produktionstal for indeværende år (kWh) inklusive egenproduktion: 2020-01-01: 1598120; Produktionstal for indeværende år (kWh) inklusive egenproduktion: 2020-02-01: 1140050; Produktionstal for indeværende år (kWh) inklusive egenproduktion: 2020-03-01: 1037440; Produktionstal for indeværende år (kWh) inklusive egenproduktion: 2020-04-01: 790730; Produktionstal for indeværende år (kWh) inklusive egenproduktion: 2020-05-01: 740410; Produktionstal for indeværende år (kWh) inklusive egenproduktion: 2020-06-01: 482200; Produktionstal for indeværende år (kWh) inklusive egenproduktion: 2020-07-01: 924500; Produktionstal for indeværende år (kWh) inklusive egenproduktion: 2020-08-01: 477600; Produktionstal for indeværende år (kWh) inklusive egenproduktion: 2020-09-01: 975260; Produktionstal for indeværende år (kWh) inklusive egenproduktion: 2020-10-01: 836840; Produktionstal for indeværende år (kWh) inklusive egenproduktion: 2020-11-01: 692450 | 9695600
570715000001588173 | 2017-12-03 | 13 | 3600 | 117 | 91.5 | Vestas Wind Systems A/S | V117-3.6 MW | 860 | Hjørring | LAND | Den nordlig-mellemste Del, Ugilt | 1x | 567301 | 6367167 | SDFE2018 | 51855 | Historiske produktionstal (kWh): 2017: 697420; Historiske produktionstal (kWh): 2018: 9817080; Historiske produktionstal (kWh): 2019: 10293150; Produktionstal for indeværende år (kWh) inklusive egenproduktion: 2020-01-01: 1629340; Produktionstal for indeværende år (kWh) inklusive egenproduktion: 2020-02-01: 1178950; Produktionstal for indeværende år (kWh) inklusive egenproduktion: 2020-03-01: 1070760; Produktionstal for indeværende år (kWh) inklusive egenproduktion: 2020-04-01: 810530; Produktionstal for indeværende år (kWh) inklusive egenproduktion: 2020-05-01: 828760; Produktionstal for indeværende år (kWh) inklusive egenproduktion: 2020-06-01: 494760; Produktionstal for indeværende år (kWh) inklusive egenproduktion: 2020-07-01: 980810; Produktionstal for indeværende år (kWh) inklusive egenproduktion: 2020-08-01: 493170; Produktionstal for indeværende år (kWh) inklusive egenproduktion: 2020-09-01: 1039890; Produktionstal for indeværende år (kWh) inklusive egenproduktion: 2020-10-01: 836490; Produktionstal for indeværende år (kWh) inklusive egenproduktion: 2020-11-01: 838890 | 10202350
570715000001588180 | 2017-12-03 | 13 | 3600 | 117 | 91.5 | Vestas Wind Systems A/S | V117-3.6 MW | 860 | Hjørring | LAND | Den nordlig-mellemste Del, Ugilt | 1y | 567144 | 6367447 | SDFE2018 | 51856 | Historiske produktionstal (kWh): 2017: 1139550; Historiske produktionstal (kWh): 2018: 10230690; Historiske produktionstal (kWh): 2019: 10659044; Produktionstal for indeværende år (kWh) inklusive egenproduktion: 2020-01-01: 1665720; Produktionstal for indeværende år (kWh) inklusive egenproduktion: 2020-02-01: 1154880; Produktionstal for indeværende år (kWh) inklusive egenproduktion: 2020-03-01: 1086780; Produktionstal for indeværende år (kWh) inklusive egenproduktion: 2020-04-01: 848440; Produktionstal for indeværende år (kWh) inklusive egenproduktion: 2020-05-01: 850740; Produktionstal for indeværende år (kWh) inklusive egenproduktion: 2020-06-01: 514030; Produktionstal for indeværende år (kWh) inklusive egenproduktion: 2020-07-01: 989060; Produktionstal for indeværende år (kWh) inklusive egenproduktion: 2020-08-01: 504700; Produktionstal for indeværende år (kWh) inklusive egenproduktion: 2020-09-01: 1054820; Produktionstal for indeværende år (kWh) inklusive egenproduktion: 2020-10-01: 872560; Produktionstal for indeværende år (kWh) inklusive egenproduktion: 2020-11-01: 852572 | 10394302
570715000001589750 | 2017-11-10 | 13 | 10 | 7.13 | 21.4 | THY møllen Aps | TWP-40-10 | 860 | Hjørring | Land |  |  |  |  | Stamdata |  | Historiske produktionstal (kWh): 2017: 2372.99; Historiske produktionstal (kWh): 2018: 19253.45; Historiske produktionstal (kWh): 2019: 20413.26; Produktionstal for indeværende år (kWh) inklusive egenproduktion: 2020-01-01: 3697.82; Produktionstal for indeværende år (kWh) inklusive egenproduktion: 2020-02-01: 3485.65; Produktionstal for indeværende år (kWh) inklusive egenproduktion: 2020-03-01: 2276.76; Produktionstal for indeværende år (kWh) inklusive egenproduktion: 2020-04-01: 2176.16; Produktionstal for indeværende år (kWh) inklusive egenproduktion: 2020-05-01: 2022.16; Produktionstal for indeværende år (kWh) inklusive egenproduktion: 2020-06-01: 825.93; Produktionstal for indeværende år (kWh) inklusive egenproduktion: 2020-07-01: 2833.6; Produktionstal for indeværende år (kWh) inklusive egenproduktion: 2020-08-01: 921.28; Produktionstal for indeværende år (kWh) inklusive egenproduktion: 2020-09-01: 2201.43; Produktionstal for indeværende år (kWh) inklusive egenproduktion: 2020-10-01: 1306.7; Produktionstal for indeværende år (kWh) inklusive egenproduktion: 2020-11-01: 2602.27 | 24349.76
570715000001591692 | 2017-12-19 | 13 | 25 | 14 | 18 | Solid Wind Power A/S | SWP25-14TG20 | 860 | Hjørring | Land |  |  |  |  | Stamdata |  | Historiske produktionstal (kWh): 2017: 821.32; Historiske produktionstal (kWh): 2018: 92418.144; Historiske produktionstal (kWh): 2019: 60445.88; Produktionstal for indeværende år (kWh) inklusive egenproduktion: 2020-01-01: 9374.78; Produktionstal for indeværende år (kWh) inklusive egenproduktion: 2020-02-01: 9237.26; Produktionstal for indeværende år (kWh) inklusive egenproduktion: 2020-03-01: 6939.2; Produktionstal for indeværende år (kWh) inklusive egenproduktion: 2020-04-01: 6419.25; Produktionstal for indeværende år (kWh) inklusive egenproduktion: 2020-05-01: 5693.07; Produktionstal for indeværende år (kWh) inklusive egenproduktion: 2020-06-01: 2568.75; Produktionstal for indeværende år (kWh) inklusive egenproduktion: 2020-07-01: 7000.16; Produktionstal for indeværende år (kWh) inklusive egenproduktion: 2020-08-01: 2260; Produktionstal for indeværende år (kWh) inklusive egenproduktion: 2020-09-01: 6237.23; Produktionstal for indeværende år (kWh) inklusive egenproduktion: 2020-10-01: 4154.93; Produktionstal for indeværende år (kWh) inklusive egenproduktion: 2020-11-01: 7115.67 | 67000.3
570715000001592781 | 2017-12-19 | 13 | 10 | 14 | 18 | Solid Wind Power A/S | SWP10-14TG20 | 860 | Hjørring | Land |  |  |  |  | Stamdata |  | Historiske produktionstal (kWh): 2018: 35691.57; Historiske produktionstal (kWh): 2019: 34130.48; Produktionstal for indeværende år (kWh) inklusive egenproduktion: 2020-01-01: 4771.92; Produktionstal for indeværende år (kWh) inklusive egenproduktion: 2020-02-01: 4096.71; Produktionstal for indeværende år (kWh) inklusive egenproduktion: 2020-03-01: 3305.98; Produktionstal for indeværende år (kWh) inklusive egenproduktion: 2020-04-01: 3539; Produktionstal for indeværende år (kWh) inklusive egenproduktion: 2020-05-01: 3430.28; Produktionstal for indeværende år (kWh) inklusive egenproduktion: 2020-06-01: 2041.31; Produktionstal for indeværende år (kWh) inklusive egenproduktion: 2020-07-01: 4100.57; Produktionstal for indeværende år (kWh) inklusive egenproduktion: 2020-08-01: 1670.63; Produktionstal for indeværende år (kWh) inklusive egenproduktion: 2020-09-01: 2953.8; Produktionstal for indeværende år (kWh) inklusive egenproduktion: 2020-10-01: 2371.58; Produktionstal for indeværende år (kWh) inklusive egenproduktion: 2020-11-01: 3286.28 | 35568.06
570715000001658999 | 2019-12-12 | 11 | 4200 | 136 | 112 | Vestas Wind Systems A/S | Ukendt-Vestas-VIND | 860 | Hjørring | LAND | Lunden | 1 | 559263 | 6383621 | Stamdata | 190569107 | Historiske produktionstal (kWh): 2019: 791850.032; Produktionstal for indeværende år (kWh) inklusive egenproduktion: 2020-01-01: 1913540; Produktionstal for indeværende år (kWh) inklusive egenproduktion: 2020-02-01: 1407920; Produktionstal for indeværende år (kWh) inklusive egenproduktion: 2020-03-01: 1151827.882; Produktionstal for indeværende år (kWh) inklusive egenproduktion: 2020-04-01: 928539.504; Produktionstal for indeværende år (kWh) inklusive egenproduktion: 2020-05-01: 1046681.534; Produktionstal for indeværende år (kWh) inklusive egenproduktion: 2020-06-01: 686909.38; Produktionstal for indeværende år (kWh) inklusive egenproduktion: 2020-07-01: 1239658.486; Produktionstal for indeværende år (kWh) inklusive egenproduktion: 2020-08-01: 858312.57; Produktionstal for indeværende år (kWh) inklusive egenproduktion: 2020-09-01: 1405775.456; Produktionstal for indeværende år (kWh) inklusive egenproduktion: 2020-10-01: 1143878.164; Produktionstal for indeværende år (kWh) inklusive egenproduktion: 2020-11-01: 763818.894 | 12546861.87
570715000001659156 | 2019-12-18 | 11 | 4200 | 136 | 112 | Vestas Wind Systems A/S | Ukendt-Vestas-VIND | 860 | Hjørring | LAND | Lunden | 1 | 559323 | 6383896 | Stamdata | 190569114 | Historiske produktionstal (kWh): 2019: 491610; Produktionstal for indeværende år (kWh) inklusive egenproduktion: 2020-01-01: 1978840; Produktionstal for indeværende år (kWh) inklusive egenproduktion: 2020-02-01: 1416800; Produktionstal for indeværende år (kWh) inklusive egenproduktion: 2020-03-01: 1098678.62; Produktionstal for indeværende år (kWh) inklusive egenproduktion: 2020-04-01: 967767.246; Produktionstal for indeværende år (kWh) inklusive egenproduktion: 2020-05-01: 1057922.232; Produktionstal for indeværende år (kWh) inklusive egenproduktion: 2020-06-01: 731084.226; Produktionstal for indeværende år (kWh) inklusive egenproduktion: 2020-07-01: 1212908.218; Produktionstal for indeværende år (kWh) inklusive egenproduktion: 2020-08-01: 830973.836; Produktionstal for indeværende år (kWh) inklusive egenproduktion: 2020-09-01: 1423170.112; Produktionstal for indeværende år (kWh) inklusive egenproduktion: 2020-10-01: 1105587.978; Produktionstal for indeværende år (kWh) inklusive egenproduktion: 2020-11-01: 752019.652 | 12575752.12
570715000001659224 | 2019-12-20 | 11 | 4200 | 136 | 112 | Vestas Wind Systems A/S | Ukendt-Vestas-VIND | 860 | Hjørring | LAND | Lunden | 1 | 559132 | 6384110 | Stamdata | 190569121 | Historiske produktionstal (kWh): 2019: 478780; Produktionstal for indeværende år (kWh) inklusive egenproduktion: 2020-01-01: 2091490; Produktionstal for indeværende år (kWh) inklusive egenproduktion: 2020-02-01: 1439380; Produktionstal for indeværende år (kWh) inklusive egenproduktion: 2020-03-01: 1243983.784; Produktionstal for indeværende år (kWh) inklusive egenproduktion: 2020-04-01: 988333.634; Produktionstal for indeværende år (kWh) inklusive egenproduktion: 2020-05-01: 1079605.708; Produktionstal for indeværende år (kWh) inklusive egenproduktion: 2020-06-01: 509491.868; Produktionstal for indeværende år (kWh) inklusive egenproduktion: 2020-07-01: 1188940.696; Produktionstal for indeværende år (kWh) inklusive egenproduktion: 2020-08-01: 788275.142; Produktionstal for indeværende år (kWh) inklusive egenproduktion: 2020-09-01: 1523608.292; Produktionstal for indeværende år (kWh) inklusive egenproduktion: 2020-10-01: 1418203.06; Produktionstal for indeværende år (kWh) inklusive egenproduktion: 2020-11-01: 1701913.49 | 13973225.674
570715000001659231 | 2019-12-19 | 11 | 4200 | 136 | 112 | Vestas Wind Systems A/S | Ukendt-Vestas-VIND | 860 | Hjørring | LAND | Lunden | 1 | 558745 | 6384122 | Stamdata | 190569138 | Historiske produktionstal (kWh): 2019: 487340; Produktionstal for indeværende år (kWh) inklusive egenproduktion: 2020-01-01: 2070200; Produktionstal for indeværende år (kWh) inklusive egenproduktion: 2020-02-01: 1490250; Produktionstal for indeværende år (kWh) inklusive egenproduktion: 2020-03-01: 1300402.998; Produktionstal for indeværende år (kWh) inklusive egenproduktion: 2020-04-01: 1029127.294; Produktionstal for indeværende år (kWh) inklusive egenproduktion: 2020-05-01: 1205946.366; Produktionstal for indeværende år (kWh) inklusive egenproduktion: 2020-06-01: 745755.98; Produktionstal for indeværende år (kWh) inklusive egenproduktion: 2020-07-01: 1347646.984; Produktionstal for indeværende år (kWh) inklusive egenproduktion: 2020-08-01: 878011.22; Produktionstal for indeværende år (kWh) inklusive egenproduktion: 2020-09-01: 1567174.724; Produktionstal for indeværende år (kWh) inklusive egenproduktion: 2020-10-01: 1288630.826; Produktionstal for indeværende år (kWh) inklusive egenproduktion: 2020-11-01: 868366.362 | 13791512.754
571313102390328668 | 2016-11-07 | 14 | 10 | 7.1 | 21.4 | THY møllen Aps | TWP-40-10 | 860 | Hjørring | Land |  |  |  |  | Stamdata |  | Historiske produktionstal (kWh): 2016: 0; Historiske produktionstal (kWh): 2017: 20063.91; Historiske produktionstal (kWh): 2018: 19519.152; Historiske produktionstal (kWh): 2019: 19589.631; Produktionstal for indeværende år (kWh) inklusive egenproduktion: 2020-01-01: 3629.104; Produktionstal for indeværende år (kWh) inklusive egenproduktion: 2020-02-01: 3655.438; Produktionstal for indeværende år (kWh) inklusive egenproduktion: 2020-03-01: 2459.904; Produktionstal for indeværende år (kWh) inklusive egenproduktion: 2020-04-01: 2313.727; Produktionstal for indeværende år (kWh) inklusive egenproduktion: 2020-05-01: 1979.838; Produktionstal for indeværende år (kWh) inklusive egenproduktion: 2020-06-01: 766.947; Produktionstal for indeværende år (kWh) inklusive egenproduktion: 2020-07-01: 2449.346; Produktionstal for indeværende år (kWh) inklusive egenproduktion: 2020-08-01: 787.131; Produktionstal for indeværende år (kWh) inklusive egenproduktion: 2020-09-01: 1928.97; Produktionstal for indeværende år (kWh) inklusive egenproduktion: 2020-10-01: 1429.996; Produktionstal for indeværende år (kWh) inklusive egenproduktion: 2020-11-01: 2415.425 | 23815.826
571313102390332429 | 2017-03-29 | 13 | 10 | 14 | 18 | Solid Wind Power A/S | SWP10-14TG20 | 860 | Hjørring | Land |  |  |  |  | Stamdata |  | Historiske produktionstal (kWh): 2017: 22538.342; Historiske produktionstal (kWh): 2018: 39726.94; Historiske produktionstal (kWh): 2019: 41566.706; Produktionstal for indeværende år (kWh) inklusive egenproduktion: 2020-01-01: 5931.105; Produktionstal for indeværende år (kWh) inklusive egenproduktion: 2020-02-01: 5366.955; Produktionstal for indeværende år (kWh) inklusive egenproduktion: 2020-03-01: 4166.647; Produktionstal for indeværende år (kWh) inklusive egenproduktion: 2020-04-01: 4060.398; Produktionstal for indeværende år (kWh) inklusive egenproduktion: 2020-05-01: 4316.15; Produktionstal for indeværende år (kWh) inklusive egenproduktion: 2020-06-01: 2122.449; Produktionstal for indeværende år (kWh) inklusive egenproduktion: 2020-07-01: 4715.283; Produktionstal for indeværende år (kWh) inklusive egenproduktion: 2020-08-01: 2208.451; Produktionstal for indeværende år (kWh) inklusive egenproduktion: 2020-09-01: 3711.502; Produktionstal for indeværende år (kWh) inklusive egenproduktion: 2020-10-01: 3018.332; Produktionstal for indeværende år (kWh) inklusive egenproduktion: 2020-11-01: 4251.803 | 43869.075
571313102390340639 | 2018-08-20 | 12 | 10 | 14 | 18 | Solid Wind Power A/S | SWP10-14TG20 | 860 | Hjørring | Land |  |  |  |  | Stamdata |  | Historiske produktionstal (kWh): 2018: 14585.33; Historiske produktionstal (kWh): 2019: 34802.609; Produktionstal for indeværende år (kWh) inklusive egenproduktion: 2020-01-01: 5352.599; Produktionstal for indeværende år (kWh) inklusive egenproduktion: 2020-02-01: 4957.517; Produktionstal for indeværende år (kWh) inklusive egenproduktion: 2020-03-01: 3856.007; Produktionstal for indeværende år (kWh) inklusive egenproduktion: 2020-04-01: 3596.889; Produktionstal for indeværende år (kWh) inklusive egenproduktion: 2020-05-01: 3304.192; Produktionstal for indeværende år (kWh) inklusive egenproduktion: 2020-06-01: 1483.842; Produktionstal for indeværende år (kWh) inklusive egenproduktion: 2020-07-01: 3933.404; Produktionstal for indeværende år (kWh) inklusive egenproduktion: 2020-08-01: 1603.993; Produktionstal for indeværende år (kWh) inklusive egenproduktion: 2020-09-01: 2525.627; Produktionstal for indeværende år (kWh) inklusive egenproduktion: 2020-10-01: 2130.035; Produktionstal for indeværende år (kWh) inklusive egenproduktion: 2020-11-01: 4014.702 | 36758.807
571313102390342602 | 2018-12-05 | 12 | 25 | 14 | 18 | Solid Wind Power A/S | SWP25-14TG20 | 860 | Hjørring | Land |  |  |  |  | Stamdata |  | Historiske produktionstal (kWh): 2019: 9893.559; Produktionstal for indeværende år (kWh) inklusive egenproduktion: 2020-01-01: 7948.093; Produktionstal for indeværende år (kWh) inklusive egenproduktion: 2020-02-01: 7547.863; Produktionstal for indeværende år (kWh) inklusive egenproduktion: 2020-03-01: 5050.438; Produktionstal for indeværende år (kWh) inklusive egenproduktion: 2020-04-01: 4864.416; Produktionstal for indeværende år (kWh) inklusive egenproduktion: 2020-05-01: 4043.55; Produktionstal for indeværende år (kWh) inklusive egenproduktion: 2020-06-01: 1775.02; Produktionstal for indeværende år (kWh) inklusive egenproduktion: 2020-07-01: 4614.435; Produktionstal for indeværende år (kWh) inklusive egenproduktion: 2020-08-01: 1718.082; Produktionstal for indeværende år (kWh) inklusive egenproduktion: 2020-09-01: 3225.517; Produktionstal for indeværende år (kWh) inklusive egenproduktion: 2020-10-01: 3090.566; Produktionstal for indeværende år (kWh) inklusive egenproduktion: 2020-11-01: 4851.207 | 48729.187
571313103103030830 | 2014-06-23 | 16 | 10 | 7.1 | 21 | Ukendt | Ukendt-Ukendt | 860 | Hjørring | Land |  |  | 562715.03 | 6375774.35 | SDFE2018 |  | Historiske produktionstal (kWh): 2015: 11896.326; Historiske produktionstal (kWh): 2016: 14546.532; Historiske produktionstal (kWh): 2017: 17900.296; Historiske produktionstal (kWh): 2018: 13545.64; Historiske produktionstal (kWh): 2019: 13518.23; Produktionstal for indeværende år (kWh) inklusive egenproduktion: 2020-01-01: 2251.13; Produktionstal for indeværende år (kWh) inklusive egenproduktion: 2020-02-01: 2352.47; Produktionstal for indeværende år (kWh) inklusive egenproduktion: 2020-03-01: 1479.47; Produktionstal for indeværende år (kWh) inklusive egenproduktion: 2020-04-01: 974.25; Produktionstal for indeværende år (kWh) inklusive egenproduktion: 2020-05-01: 0; Produktionstal for indeværende år (kWh) inklusive egenproduktion: 2020-06-01: 0.03; Produktionstal for indeværende år (kWh) inklusive egenproduktion: 2020-07-01: 0; Produktionstal for indeværende år (kWh) inklusive egenproduktion: 2020-08-01: 0; Produktionstal for indeværende år (kWh) inklusive egenproduktion: 2020-09-01: 0; Produktionstal for indeværende år (kWh) inklusive egenproduktion: 2020-10-01: 0; Produktionstal for indeværende år (kWh) inklusive egenproduktion: 2020-11-01: 0 | 7057.35
571313103103599238 | 2014-09-02 | 16 | 10 | 10 | 15.5 | Ukendt | Ukendt-Ukendt | 860 | Hjørring | Land |  |  | 553174.75 | 6367860.53 | SDFE2018 |  | Historiske produktionstal (kWh): 2015: 15607.248; Historiske produktionstal (kWh): 2016: 18150.89; Historiske produktionstal (kWh): 2017: 22098.725; Historiske produktionstal (kWh): 2018: 15865.02; Historiske produktionstal (kWh): 2019: 9532.18; Produktionstal for indeværende år (kWh) inklusive egenproduktion: 2020-01-01: 2799.92; Produktionstal for indeværende år (kWh) inklusive egenproduktion: 2020-02-01: 2679.83; Produktionstal for indeværende år (kWh) inklusive egenproduktion: 2020-03-01: 1725.43; Produktionstal for indeværende år (kWh) inklusive egenproduktion: 2020-04-01: 1698.88; Produktionstal for indeværende år (kWh) inklusive egenproduktion: 2020-05-01: 1739.31; Produktionstal for indeværende år (kWh) inklusive egenproduktion: 2020-06-01: 667.64; Produktionstal for indeværende år (kWh) inklusive egenproduktion: 2020-07-01: 2074.9; Produktionstal for indeværende år (kWh) inklusive egenproduktion: 2020-08-01: 711.88; Produktionstal for indeværende år (kWh) inklusive egenproduktion: 2020-09-01: 1572.9; Produktionstal for indeværende år (kWh) inklusive egenproduktion: 2020-10-01: 997.86; Produktionstal for indeværende år (kWh) inklusive egenproduktion: 2020-11-01: 1691.44 | 18359.99
571313103103601207 | 2014-11-06 | 16 | 10 | 7 | 21 | KVA Vind | 2020-10-06 | 860 | Hjørring | Land |  |  | 550458.62 | 6367969.5 | SDFE2018 |  | Historiske produktionstal (kWh): 2015: 16047.825; Historiske produktionstal (kWh): 2016: 16629.142; Historiske produktionstal (kWh): 2017: 20290.916; Historiske produktionstal (kWh): 2018: 14230.24; Historiske produktionstal (kWh): 2019: 14478.43; Produktionstal for indeværende år (kWh) inklusive egenproduktion: 2020-01-01: 2585.13; Produktionstal for indeværende år (kWh) inklusive egenproduktion: 2020-02-01: 2583.94; Produktionstal for indeværende år (kWh) inklusive egenproduktion: 2020-03-01: 767.05; Produktionstal for indeværende år (kWh) inklusive egenproduktion: 2020-04-01: 1631.71; Produktionstal for indeværende år (kWh) inklusive egenproduktion: 2020-05-01: 1588.21; Produktionstal for indeværende år (kWh) inklusive egenproduktion: 2020-06-01: 673.32; Produktionstal for indeværende år (kWh) inklusive egenproduktion: 2020-07-01: 2230.17; Produktionstal for indeværende år (kWh) inklusive egenproduktion: 2020-08-01: 695.08; Produktionstal for indeværende år (kWh) inklusive egenproduktion: 2020-09-01: 1673.4; Produktionstal for indeværende år (kWh) inklusive egenproduktion: 2020-10-01: 926.08; Produktionstal for indeværende år (kWh) inklusive egenproduktion: 2020-11-01: 1840.33 | 17194.42
571313103103601221 | 2014-12-03 | 16 | 10 | 7 | 21 | KVA Vind | 2020-10-06 | 860 | Hjørring | Land |  |  |  |  | Stamdata |  | Historiske produktionstal (kWh): 2015: 7834.686; Historiske produktionstal (kWh): 2016: 10829.542; Historiske produktionstal (kWh): 2017: 11665.985; Historiske produktionstal (kWh): 2018: 9467.66; Historiske produktionstal (kWh): 2019: 11205.07; Produktionstal for indeværende år (kWh) inklusive egenproduktion: 2020-01-01: 2690.3; Produktionstal for indeværende år (kWh) inklusive egenproduktion: 2020-02-01: 2618.69; Produktionstal for indeværende år (kWh) inklusive egenproduktion: 2020-03-01: 1681.33; Produktionstal for indeværende år (kWh) inklusive egenproduktion: 2020-04-01: 1382.68; Produktionstal for indeværende år (kWh) inklusive egenproduktion: 2020-05-01: 1481.67; Produktionstal for indeværende år (kWh) inklusive egenproduktion: 2020-06-01: 713.81; Produktionstal for indeværende år (kWh) inklusive egenproduktion: 2020-07-01: 2145.85; Produktionstal for indeværende år (kWh) inklusive egenproduktion: 2020-08-01: 752.28; Produktionstal for indeværende år (kWh) inklusive egenproduktion: 2020-09-01: 1754.55; Produktionstal for indeværende år (kWh) inklusive egenproduktion: 2020-10-01: 778.93; Produktionstal for indeværende år (kWh) inklusive egenproduktion: 2020-11-01: 1938.64 | 17938.73
570715000001501806 | 2015-12-18 | 15 | 10 | 13 | 18 | Gaia-Wind Ltd | Gaia Wind 133-10 kW | 0 |  | Land |  |  | 587306.94 | 6344915.91 | SDFE2018 |  | Historiske produktionstal (kWh): 2016: 15269.72; Historiske produktionstal (kWh): 2017: 16850.93; Historiske produktionstal (kWh): 2018: 15647.05; Historiske produktionstal (kWh): 2019: 14127.16; Produktionstal for indeværende år (kWh) inklusive egenproduktion: 2020-01-01: 2304.02; Produktionstal for indeværende år (kWh) inklusive egenproduktion: 2020-02-01: 2310.78; Produktionstal for indeværende år (kWh) inklusive egenproduktion: 2020-03-01: 1745; Produktionstal for indeværende år (kWh) inklusive egenproduktion: 2020-04-01: 1510.15; Produktionstal for indeværende år (kWh) inklusive egenproduktion: 2020-05-01: 1073.35; Produktionstal for indeværende år (kWh) inklusive egenproduktion: 2020-06-01: 717.92; Produktionstal for indeværende år (kWh) inklusive egenproduktion: 2020-07-01: 1178.34; Produktionstal for indeværende år (kWh) inklusive egenproduktion: 2020-08-01: 441.11; Produktionstal for indeværende år (kWh) inklusive egenproduktion: 2020-09-01: 1060.8; Produktionstal for indeværende år (kWh) inklusive egenproduktion: 2020-10-01: 1223.17; Produktionstal for indeværende år (kWh) inklusive egenproduktion: 2020-11-01: 1589.48 | 15154.12
570715000001506405 | 2016-02-08 | 14 | 10 | 13 | 18.2 | Gaia-Wind Ltd | Gaia Wind 133-10 kW | 0 |  | Land |  |  |  |  | Stamdata |  | Historiske produktionstal (kWh): 2016: 25975.45; Historiske produktionstal (kWh): 2017: 36865.61; Historiske produktionstal (kWh): 2018: 32385.65; Historiske produktionstal (kWh): 2019: 33127.93; Produktionstal for indeværende år (kWh) inklusive egenproduktion: 2020-01-01: 4826.1; Produktionstal for indeværende år (kWh) inklusive egenproduktion: 2020-02-01: 4265.08; Produktionstal for indeværende år (kWh) inklusive egenproduktion: 2020-03-01: 3279.71; Produktionstal for indeværende år (kWh) inklusive egenproduktion: 2020-04-01: 2945.81; Produktionstal for indeværende år (kWh) inklusive egenproduktion: 2020-05-01: 3280.71; Produktionstal for indeværende år (kWh) inklusive egenproduktion: 2020-06-01: 1360.4; Produktionstal for indeværende år (kWh) inklusive egenproduktion: 2020-07-01: 3596.24; Produktionstal for indeværende år (kWh) inklusive egenproduktion: 2020-08-01: 1307.83; Produktionstal for indeværende år (kWh) inklusive egenproduktion: 2020-09-01: 2661.15; Produktionstal for indeværende år (kWh) inklusive egenproduktion: 2020-10-01: 2094.77; Produktionstal for indeværende år (kWh) inklusive egenproduktion: 2020-11-01: 3306.55 | 32924.35
570715000001576385 | 2017-08-21 | 13 | 10 | 14 | 18 | Solid Wind Power A/S | SWP10-14TG20 | 0 |  | Land |  |  |  |  | Stamdata |  | Historiske produktionstal (kWh): 2017: 15840.38; Historiske produktionstal (kWh): 2018: 40843.64; Historiske produktionstal (kWh): 2019: 42034.71; Produktionstal for indeværende år (kWh) inklusive egenproduktion: 2020-01-01: 6091.09; Produktionstal for indeværende år (kWh) inklusive egenproduktion: 2020-02-01: 5305.05; Produktionstal for indeværende år (kWh) inklusive egenproduktion: 2020-03-01: 4239.01; Produktionstal for indeværende år (kWh) inklusive egenproduktion: 2020-04-01: 3645; Produktionstal for indeværende år (kWh) inklusive egenproduktion: 2020-05-01: 4113.1; Produktionstal for indeværende år (kWh) inklusive egenproduktion: 2020-06-01: 1417.36; Produktionstal for indeværende år (kWh) inklusive egenproduktion: 2020-07-01: 2557.09; Produktionstal for indeværende år (kWh) inklusive egenproduktion: 2020-08-01: 1345.75; Produktionstal for indeværende år (kWh) inklusive egenproduktion: 2020-09-01: 3601.54; Produktionstal for indeværende år (kWh) inklusive egenproduktion: 2020-10-01: 3068.65; Produktionstal for indeværende år (kWh) inklusive egenproduktion: 2020-11-01: 4421.25 | 39804.89
571313124490089638 | 2019-05-28 | 11 | 10 | 9.3 | 20.3 | KVA Vind | KVA Vind 10-10 | 0 |  | Land |  |  |  |  | Stamdata |  | Historiske produktionstal (kWh): 2019: 3778.25; Produktionstal for indeværende år (kWh) inklusive egenproduktion: 2020-01-01: 1518.29; Produktionstal for indeværende år (kWh) inklusive egenproduktion: 2020-02-01: 2390.5; Produktionstal for indeværende år (kWh) inklusive egenproduktion: 2020-03-01: 1366.71; Produktionstal for indeværende år (kWh) inklusive egenproduktion: 2020-04-01: 858.79; Produktionstal for indeværende år (kWh) inklusive egenproduktion: 2020-05-01: 1327.25; Produktionstal for indeværende år (kWh) inklusive egenproduktion: 2020-06-01: 544.93; Produktionstal for indeværende år (kWh) inklusive egenproduktion: 2020-07-01: 768.2; Produktionstal for indeværende år (kWh) inklusive egenproduktion: 2020-08-01: 311.18; Produktionstal for indeværende år (kWh) inklusive egenproduktion: 2020-09-01: 630.14; Produktionstal for indeværende år (kWh) inklusive egenproduktion: 2020-10-01: 719.54; Produktionstal for indeværende år (kWh) inklusive egenproduktion: 2020-11-01: 1342.25 | 11777.78
570714700000000027 | 1993-02-03 | 37 | 225 | 27 | 30 | Vestas Wind Systems A/S | V 27 | 101 | København | LAND | Uoplyst | 0 | 720898.3 | 6171176.22 | SDFE2018 | KE 555723 | [16 empty] | 289800 | 379850 | 345500 | 286100 | 300663 | 325955.5 | 333909.5 | 329625 | 284075 | 319775 | 290574.5 | 313067.6836 | 275680.542 | 247798.0996 | 328744.7852 | 317289.5967 | 281557.666 | 244433.7947 | 311458.8725 | 309788.444 | 279892.176 | 338437.0865 | 343747.776 | 263547.0595 | 304119.5615 | 280439.1705 | 304684.14 | 33177.385 | 49376.045 | 33906.94 | 26330.01 | 20930.195 | 17539.015 | 23300.265 | 9151.83 | 13418.835 | 31649.705 | 31361.755 | 290141.98
570714700000000034 | 1993-02-03 | 37 | 225 | 27 | 30 | Vestas Wind Systems A/S | V 27 | 101 | København | LAND | Uoplyst | 0 | 720993.08 | 6171227.89 | SDFE2018 | KE 535723 | [16 empty] | 289800 | 379850 | 345500 | 286100 | 300663 | 325955.5 | 333909.5 | 329625 | 284075 | 319775 | 290574.5 | 313067.6836 | 275680.542 | 247798.0996 | 328744.7852 | 317289.5967 | 281557.666 | 244433.7947 | 311458.8725 | 309788.444 | 279892.176 | 338437.0865 | 343747.776 | 263547.0595 | 304119.5615 | 280439.1705 | 304684.14 | 33177.385 | 49376.045 | 33906.94 | 26330.01 | 20930.195 | 17539.015 | 23300.265 | 9151.83 | 13418.835 | 31649.705 | 31361.755 | 290141.98
570714700000000041 | 1996-07-11 | 34 | 600 | 44 | 50 | BONUS | 600 - MK lll | 101 | København | LAND | Uoplyst | 0 | 727500.47 | 6178386.16 | SDFE2018 | KE 547775 | [19 empty] | 319522 | 966287 | 1039533 | 691605 | 861744 | 954854.6562 | 1021919.668 | 909605.3398 | 961007.1602 | 885175.3359 | 759579.0039 | 1013495.5625 | 1000686.4297 | 934548.2656 | 848538.2719 | 899323.15 | 913129.7 | 811318.95 | 933761.1166 | 853384.9667 | 856620.9667 | 899773.7753 | 811948.995 | 880781.7123 | 93708.9923 | 139937.1217 | 97561.6983 | 86179.1067 | 67626.402 | 37506.7367 | 60084.6383 | 26722.8213 | 44273.1 | 73629.1023 | 68844.064 | 796073.7837
570714700000000058 | 1996-07-11 | 34 | 600 | 44 | 50 | BONUS | 600 - MK lll | 101 | København | LAND | Uoplyst | 0 | 727624.4 | 6178376.9 | SDFE2018 | KE 547777 | [19 empty] | 320436 | 833711 | 1109658 | 951776 | 984939 | 940566.6562 | 1021919.668 | 909605.3398 | 961007.1602 | 885175.3359 | 759579.0039 | 1013495.5625 | 1000686.4297 | 934548.2656 | 848538.2719 | 899323.15 | 913129.7 | 811318.95 | 933761.1166 | 853384.9667 | 856620.9667 | 899773.7753 | 811948.995 | 880781.7123 | 93708.9923 | 139937.1217 | 97561.6983 | 86179.1067 | 67626.402 | 37506.7367 | 60084.6383 | 26722.8213 | 44273.1 | 73629.1023 | 68844.064 | 796073.7837
570714700000000065 | 1996-07-11 | 34 | 600 | 44 | 50 | BONUS | 600 - MK lll | 101 | København | LAND | Uoplyst | 0 | 727814.54 | 6178369.91 | SDFE2018 | KE 547778 | [19 empty] | 389984 | 844045 | 1067473 | 689672 | 870341 | 948845.6562 | 1021919.668 | 909605.3398 | 961007.1602 | 885175.3359 | 759579.0039 | 1013495.5625 | 1000686.4297 | 934548.2656 | 848538.2719 | 899323.15 | 913129.7 | 811318.95 | 933761.1166 | 853384.9667 | 856620.9667 | 899773.7753 | 811948.995 | 880781.7123 | 93708.9923 | 139937.1217 | 97561.6983 | 86179.1067 | 67626.402 | 37506.7367 | 60084.6383 | 26722.8213 | 44273.1 | 73629.1023 | 68844.064 | 796073.7837
570714700000003592 | 2000-12-27 | 30 | 2000 | 76 | 64 | BONUS | 2 MW | 101 | København | HAV | Uoplyst | HAV | 730459.11 | 6179564.85 | SDFE2018 | KE 558338 | Historiske produktionstal (kWh): 2000: 5404; Historiske produktionstal (kWh): 2001: 3301064.9609; Historiske produktionstal (kWh): 2002: 4936680; Historiske produktionstal (kWh): 2003: 4358824; Historiske produktionstal (kWh): 2004: 4941578.5; Historiske produktionstal (kWh): 2005: 4389911.1875; Historiske produktionstal (kWh): 2006: 4136743.2578; Historiske produktionstal (kWh): 2007: 5049575; Historiske produktionstal (kWh): 2008: 5014324.5; Historiske produktionstal (kWh): 2009: 4635278.0938; Historiske produktionstal (kWh): 2010: 4490100.5; Historiske produktionstal (kWh): 2011: 4311219.1; Historiske produktionstal (kWh): 2012: 4603870.5; Historiske produktionstal (kWh): 2013: 3860139.4; Historiske produktionstal (kWh): 2014: 4792800.8; Historiske produktionstal (kWh): 2015: 4910283.6; Historiske produktionstal (kWh): 2016: 4318350; Historiske produktionstal (kWh): 2017: 5010783.82; Historiske produktionstal (kWh): 2018: 4163155.11; Historiske produktionstal (kWh): 2019: 4515518.17; Produktionstal for indeværende år (kWh) inklusive egenproduktion: 2020-01-01: 530446.9; Produktionstal for indeværende år (kWh) inklusive egenproduktion: 2020-02-01: 674808.07; Produktionstal for indeværende år (kWh) inklusive egenproduktion: 2020-03-01: 425006.56; Produktionstal for indeværende år (kWh) inklusive egenproduktion: 2020-04-01: 414171.39; Produktionstal for indeværende år (kWh) inklusive egenproduktion: 2020-05-01: 329523.66; Produktionstal for indeværende år (kWh) inklusive egenproduktion: 2020-06-01: 233661.77; Produktionstal for indeværende år (kWh) inklusive egenproduktion: 2020-07-01: 367733.78; Produktionstal for indeværende år (kWh) inklusive egenproduktion: 2020-08-01: 123555.12; Produktionstal for indeværende år (kWh) inklusive egenproduktion: 2020-09-01: 266052.16; Produktionstal for indeværende år (kWh) inklusive egenproduktion: 2020-10-01: 434123.31; Produktionstal for indeværende år (kWh) inklusive egenproduktion: 2020-11-01: 437534.44 | 4236617.16
570714700000003608 | 2000-12-27 | 30 | 2000 | 76 | 64 | BONUS | 2 MW | 101 | København | HAV | Uoplyst | hav | 730498.59 | 6179386.23 | SDFE2018 | KE 558338 | Historiske produktionstal (kWh): 2000: 5404; Historiske produktionstal (kWh): 2001: 3301064.9609; Historiske produktionstal (kWh): 2002: 4936680; Historiske produktionstal (kWh): 2003: 4358824; Historiske produktionstal (kWh): 2004: 4941578.5; Historiske produktionstal (kWh): 2005: 4389911.1875; Historiske produktionstal (kWh): 2006: 4136743.2578; Historiske produktionstal (kWh): 2007: 5049575; Historiske produktionstal (kWh): 2008: 5014324.5; Historiske produktionstal (kWh): 2009: 4635278.0938; Historiske produktionstal (kWh): 2010: 4490100.5; Historiske produktionstal (kWh): 2011: 4311219.1; Historiske produktionstal (kWh): 2012: 4603870.5; Historiske produktionstal (kWh): 2013: 3860139.4; Historiske produktionstal (kWh): 2014: 4792800.8; Historiske produktionstal (kWh): 2015: 4910283.6; Historiske produktionstal (kWh): 2016: 4318350; Historiske produktionstal (kWh): 2017: 5010783.82; Historiske produktionstal (kWh): 2018: 4163155.11; Historiske produktionstal (kWh): 2019: 4515518.17; Produktionstal for indeværende år (kWh) inklusive egenproduktion: 2020-01-01: 530446.9; Produktionstal for indeværende år (kWh) inklusive egenproduktion: 2020-02-01: 674808.07; Produktionstal for indeværende år (kWh) inklusive egenproduktion: 2020-03-01: 425006.56; Produktionstal for indeværende år (kWh) inklusive egenproduktion: 2020-04-01: 414171.39; Produktionstal for indeværende år (kWh) inklusive egenproduktion: 2020-05-01: 329523.66; Produktionstal for indeværende år (kWh) inklusive egenproduktion: 2020-06-01: 233661.77; Produktionstal for indeværende år (kWh) inklusive egenproduktion: 2020-07-01: 367733.78; Produktionstal for indeværende år (kWh) inklusive egenproduktion: 2020-08-01: 123555.12; Produktionstal for indeværende år (kWh) inklusive egenproduktion: 2020-09-01: 266052.16; Produktionstal for indeværende år (kWh) inklusive egenproduktion: 2020-10-01: 434123.31; Produktionstal for indeværende år (kWh) inklusive egenproduktion: 2020-11-01: 437534.44 | 4236617.16
570714700000003615 | 2000-12-27 | 30 | 2000 | 76 | 64 | BONUS | 2 MW | 101 | København | HAV | Uoplyst | hav | 730534.8 | 6179206.92 | SDFE2018 | ke 558338 | Historiske produktionstal (kWh): 2000: 5404; Historiske produktionstal (kWh): 2001: 3301064.9609; Historiske produktionstal (kWh): 2002: 4936680; Historiske produktionstal (kWh): 2003: 4358824; Historiske produktionstal (kWh): 2004: 4941578.5; Historiske produktionstal (kWh): 2005: 4389911.1875; Historiske produktionstal (kWh): 2006: 4136743.2578; Historiske produktionstal (kWh): 2007: 5049575; Historiske produktionstal (kWh): 2008: 5014324.5; Historiske produktionstal (kWh): 2009: 4635278.0938; Historiske produktionstal (kWh): 2010: 4490100.5; Historiske produktionstal (kWh): 2011: 4311219.1; Historiske produktionstal (kWh): 2012: 4603870.5; Historiske produktionstal (kWh): 2013: 3860139.4; Historiske produktionstal (kWh): 2014: 4792800.8; Historiske produktionstal (kWh): 2015: 4910283.6; Historiske produktionstal (kWh): 2016: 4318350; Historiske produktionstal (kWh): 2017: 5010783.82; Historiske produktionstal (kWh): 2018: 4163155.11; Historiske produktionstal (kWh): 2019: 4515518.17; Produktionstal for indeværende år (kWh) inklusive egenproduktion: 2020-01-01: 530446.9; Produktionstal for indeværende år (kWh) inklusive egenproduktion: 2020-02-01: 674808.07; Produktionstal for indeværende år (kWh) inklusive egenproduktion: 2020-03-01: 425006.56; Produktionstal for indeværende år (kWh) inklusive egenproduktion: 2020-04-01: 414171.39; Produktionstal for indeværende år (kWh) inklusive egenproduktion: 2020-05-01: 329523.66; Produktionstal for indeværende år (kWh) inklusive egenproduktion: 2020-06-01: 233661.77; Produktionstal for indeværende år (kWh) inklusive egenproduktion: 2020-07-01: 367733.78; Produktionstal for indeværende år (kWh) inklusive egenproduktion: 2020-08-01: 123555.12; Produktionstal for indeværende år (kWh) inklusive egenproduktion: 2020-09-01: 266052.16; Produktionstal for indeværende år (kWh) inklusive egenproduktion: 2020-10-01: 434123.31; Produktionstal for indeværende år (kWh) inklusive egenproduktion: 2020-11-01: 437534.44 | 4236617.16
570714700000003622 | 2000-12-27 | 30 | 2000 | 76 | 64 | BONUS | 2 MW | 101 | København | HAV | Uoplyst | hav | 730567.72 | 6179026.97 | SDFE2018 | ke 558338 | Historiske produktionstal (kWh): 2000: 5404; Historiske produktionstal (kWh): 2001: 3301064.9609; Historiske produktionstal (kWh): 2002: 4936680; Historiske produktionstal (kWh): 2003: 4358824; Historiske produktionstal (kWh): 2004: 4941578.5; Historiske produktionstal (kWh): 2005: 4389911.1875; Historiske produktionstal (kWh): 2006: 4136743.2578; Historiske produktionstal (kWh): 2007: 5049575; Historiske produktionstal (kWh): 2008: 5014324.5; Historiske produktionstal (kWh): 2009: 4635278.0938; Historiske produktionstal (kWh): 2010: 4490100.5; Historiske produktionstal (kWh): 2011: 4311219.1; Historiske produktionstal (kWh): 2012: 4603870.5; Historiske produktionstal (kWh): 2013: 3860139.4; Historiske produktionstal (kWh): 2014: 4792800.8; Historiske produktionstal (kWh): 2015: 4910283.6; Historiske produktionstal (kWh): 2016: 4318350; Historiske produktionstal (kWh): 2017: 5010783.82; Historiske produktionstal (kWh): 2018: 4163155.11; Historiske produktionstal (kWh): 2019: 4515518.17; Produktionstal for indeværende år (kWh) inklusive egenproduktion: 2020-01-01: 530446.9; Produktionstal for indeværende år (kWh) inklusive egenproduktion: 2020-02-01: 674808.07; Produktionstal for indeværende år (kWh) inklusive egenproduktion: 2020-03-01: 425006.56; Produktionstal for indeværende år (kWh) inklusive egenproduktion: 2020-04-01: 414171.39; Produktionstal for indeværende år (kWh) inklusive egenproduktion: 2020-05-01: 329523.66; Produktionstal for indeværende år (kWh) inklusive egenproduktion: 2020-06-01: 233661.77; Produktionstal for indeværende år (kWh) inklusive egenproduktion: 2020-07-01: 367733.78; Produktionstal for indeværende år (kWh) inklusive egenproduktion: 2020-08-01: 123555.12; Produktionstal for indeværende år (kWh) inklusive egenproduktion: 2020-09-01: 266052.16; Produktionstal for indeværende år (kWh) inklusive egenproduktion: 2020-10-01: 434123.31; Produktionstal for indeværende år (kWh) inklusive egenproduktion: 2020-11-01: 437534.44 | 4236617.16
570714700000003639 | 2000-12-27 | 30 | 2000 | 76 | 64 | BONUS | 2 MW | 101 | København | HAV | Uoplyst | hav | 730597.23 | 6178846.74 | SDFE2018 | ke 558338 | Historiske produktionstal (kWh): 2000: 5404; Historiske produktionstal (kWh): 2001: 3301064.9609; Historiske produktionstal (kWh): 2002: 4936680; Historiske produktionstal (kWh): 2003: 4358824; Historiske produktionstal (kWh): 2004: 4941578.5; Historiske produktionstal (kWh): 2005: 4389911.1875; Historiske produktionstal (kWh): 2006: 4136743.2578; Historiske produktionstal (kWh): 2007: 5049575; Historiske produktionstal (kWh): 2008: 5014324.5; Historiske produktionstal (kWh): 2009: 4635278.0938; Historiske produktionstal (kWh): 2010: 4490100.5; Historiske produktionstal (kWh): 2011: 4311219.1; Historiske produktionstal (kWh): 2012: 4603870.5; Historiske produktionstal (kWh): 2013: 3860139.4; Historiske produktionstal (kWh): 2014: 4792800.8; Historiske produktionstal (kWh): 2015: 4910283.6; Historiske produktionstal (kWh): 2016: 4318350; Historiske produktionstal (kWh): 2017: 5010783.82; Historiske produktionstal (kWh): 2018: 4163155.11; Historiske produktionstal (kWh): 2019: 4515518.17; Produktionstal for indeværende år (kWh) inklusive egenproduktion: 2020-01-01: 530446.9; Produktionstal for indeværende år (kWh) inklusive egenproduktion: 2020-02-01: 674808.07; Produktionstal for indeværende år (kWh) inklusive egenproduktion: 2020-03-01: 425006.56; Produktionstal for indeværende år (kWh) inklusive egenproduktion: 2020-04-01: 414171.39; Produktionstal for indeværende år (kWh) inklusive egenproduktion: 2020-05-01: 329523.66; Produktionstal for indeværende år (kWh) inklusive egenproduktion: 2020-06-01: 233661.77; Produktionstal for indeværende år (kWh) inklusive egenproduktion: 2020-07-01: 367733.78; Produktionstal for indeværende år (kWh) inklusive egenproduktion: 2020-08-01: 123555.12; Produktionstal for indeværende år (kWh) inklusive egenproduktion: 2020-09-01: 266052.16; Produktionstal for indeværende år (kWh) inklusive egenproduktion: 2020-10-01: 434123.31; Produktionstal for indeværende år (kWh) inklusive egenproduktion: 2020-11-01: 437534.44 | 4236617.16
570714700000003646 | 2000-12-27 | 30 | 2000 | 76 | 64 | BONUS | 2 MW | 101 | København | HAV | Uoplyst | hav | 730623.67 | 6178665.43 | SDFE2018 | ke 558338 | Historiske produktionstal (kWh): 2000: 5404; Historiske produktionstal (kWh): 2001: 3301064.9609; Historiske produktionstal (kWh): 2002: 4936680; Historiske produktionstal (kWh): 2003: 4358824; Historiske produktionstal (kWh): 2004: 4941578.5; Historiske produktionstal (kWh): 2005: 4389911.1875; Historiske produktionstal (kWh): 2006: 4136743.2578; Historiske produktionstal (kWh): 2007: 5049575; Historiske produktionstal (kWh): 2008: 5014324.5; Historiske produktionstal (kWh): 2009: 4635278.0938; Historiske produktionstal (kWh): 2010: 4490100.5; Historiske produktionstal (kWh): 2011: 4311219.1; Historiske produktionstal (kWh): 2012: 4603870.5; Historiske produktionstal (kWh): 2013: 3860139.4; Historiske produktionstal (kWh): 2014: 4792800.8; Historiske produktionstal (kWh): 2015: 4910283.6; Historiske produktionstal (kWh): 2016: 4318350; Historiske produktionstal (kWh): 2017: 5010783.82; Historiske produktionstal (kWh): 2018: 4163155.11; Historiske produktionstal (kWh): 2019: 4515518.17; Produktionstal for indeværende år (kWh) inklusive egenproduktion: 2020-01-01: 530446.9; Produktionstal for indeværende år (kWh) inklusive egenproduktion: 2020-02-01: 674808.07; Produktionstal for indeværende år (kWh) inklusive egenproduktion: 2020-03-01: 425006.56; Produktionstal for indeværende år (kWh) inklusive egenproduktion: 2020-04-01: 414171.39; Produktionstal for indeværende år (kWh) inklusive egenproduktion: 2020-05-01: 329523.66; Produktionstal for indeværende år (kWh) inklusive egenproduktion: 2020-06-01: 233661.77; Produktionstal for indeværende år (kWh) inklusive egenproduktion: 2020-07-01: 367733.78; Produktionstal for indeværende år (kWh) inklusive egenproduktion: 2020-08-01: 123555.12; Produktionstal for indeværende år (kWh) inklusive egenproduktion: 2020-09-01: 266052.16; Produktionstal for indeværende år (kWh) inklusive egenproduktion: 2020-10-01: 434123.31; Produktionstal for indeværende år (kWh) inklusive egenproduktion: 2020-11-01: 437534.44 | 4236617.16
570714700000003653 | 2000-12-27 | 30 | 2000 | 76 | 64 | BONUS | 2 MW | 101 | København | HAV | Uoplyst | hav | 730646.67 | 6178483.95 | SDFE2018 | ke 558338 | Historiske produktionstal (kWh): 2000: 5404; Historiske produktionstal (kWh): 2001: 3301064.9609; Historiske produktionstal (kWh): 2002: 4936680; Historiske produktionstal (kWh): 2003: 4358824; Historiske produktionstal (kWh): 2004: 4941578.5; Historiske produktionstal (kWh): 2005: 4389911.1875; Historiske produktionstal (kWh): 2006: 4136743.2578; Historiske produktionstal (kWh): 2007: 5049575; Historiske produktionstal (kWh): 2008: 5014324.5; Historiske produktionstal (kWh): 2009: 4635278.0938; Historiske produktionstal (kWh): 2010: 4490100.5; Historiske produktionstal (kWh): 2011: 4311219.1; Historiske produktionstal (kWh): 2012: 4603870.5; Historiske produktionstal (kWh): 2013: 3860139.4; Historiske produktionstal (kWh): 2014: 4792800.8; Historiske produktionstal (kWh): 2015: 4910283.6; Historiske produktionstal (kWh): 2016: 4318350; Historiske produktionstal (kWh): 2017: 5010783.82; Historiske produktionstal (kWh): 2018: 4163155.11; Historiske produktionstal (kWh): 2019: 4515518.17; Produktionstal for indeværende år (kWh) inklusive egenproduktion: 2020-01-01: 530446.9; Produktionstal for indeværende år (kWh) inklusive egenproduktion: 2020-02-01: 674808.07; Produktionstal for indeværende år (kWh) inklusive egenproduktion: 2020-03-01: 425006.56; Produktionstal for indeværende år (kWh) inklusive egenproduktion: 2020-04-01: 414171.39; Produktionstal for indeværende år (kWh) inklusive egenproduktion: 2020-05-01: 329523.66; Produktionstal for indeværende år (kWh) inklusive egenproduktion: 2020-06-01: 233661.77; Produktionstal for indeværende år (kWh) inklusive egenproduktion: 2020-07-01: 367733.78; Produktionstal for indeværende år (kWh) inklusive egenproduktion: 2020-08-01: 123555.12; Produktionstal for indeværende år (kWh) inklusive egenproduktion: 2020-09-01: 266052.16; Produktionstal for indeværende år (kWh) inklusive egenproduktion: 2020-10-01: 434123.31; Produktionstal for indeværende år (kWh) inklusive egenproduktion: 2020-11-01: 437534.44 | 4236617.16
570714700000003660 | 2000-12-27 | 30 | 2000 | 76 | 64 | BONUS | 2 MW | 101 | København | HAV | Uoplyst | hav | 730666.39 | 6178300.08 | SDFE2018 | ke 558338 | Historiske produktionstal (kWh): 2000: 5404; Historiske produktionstal (kWh): 2001: 3301064.9609; Historiske produktionstal (kWh): 2002: 4936680; Historiske produktionstal (kWh): 2003: 4358824; Historiske produktionstal (kWh): 2004: 4941578.5; Historiske produktionstal (kWh): 2005: 4389911.1875; Historiske produktionstal (kWh): 2006: 4136743.2578; Historiske produktionstal (kWh): 2007: 5049575; Historiske produktionstal (kWh): 2008: 5014324.5; Historiske produktionstal (kWh): 2009: 4635278.0938; Historiske produktionstal (kWh): 2010: 4490100.5; Historiske produktionstal (kWh): 2011: 4311219.1; Historiske produktionstal (kWh): 2012: 4603870.5; Historiske produktionstal (kWh): 2013: 3860139.4; Historiske produktionstal (kWh): 2014: 4792800.8; Historiske produktionstal (kWh): 2015: 4910283.6; Historiske produktionstal (kWh): 2016: 4318350; Historiske produktionstal (kWh): 2017: 5010783.82; Historiske produktionstal (kWh): 2018: 4163155.11; Historiske produktionstal (kWh): 2019: 4515518.17; Produktionstal for indeværende år (kWh) inklusive egenproduktion: 2020-01-01: 530446.9; Produktionstal for indeværende år (kWh) inklusive egenproduktion: 2020-02-01: 674808.07; Produktionstal for indeværende år (kWh) inklusive egenproduktion: 2020-03-01: 425006.56; Produktionstal for indeværende år (kWh) inklusive egenproduktion: 2020-04-01: 414171.39; Produktionstal for indeværende år (kWh) inklusive egenproduktion: 2020-05-01: 329523.66; Produktionstal for indeværende år (kWh) inklusive egenproduktion: 2020-06-01: 233661.77; Produktionstal for indeværende år (kWh) inklusive egenproduktion: 2020-07-01: 367733.78; Produktionstal for indeværende år (kWh) inklusive egenproduktion: 2020-08-01: 123555.12; Produktionstal for indeværende år (kWh) inklusive egenproduktion: 2020-09-01: 266052.16; Produktionstal for indeværende år (kWh) inklusive egenproduktion: 2020-10-01: 434123.31; Produktionstal for indeværende år (kWh) inklusive egenproduktion: 2020-11-01: 437534.44 | 4236617.16
570714700000003677 | 2000-12-27 | 30 | 2000 | 76 | 64 | BONUS | 2 MW | 101 | København | HAV | Uoplyst | hav | 730682.71 | 6178119.88 | SDFE2018 | ke 558338 | Historiske produktionstal (kWh): 2000: 5404; Historiske produktionstal (kWh): 2001: 3301064.9609; Historiske produktionstal (kWh): 2002: 4936680; Historiske produktionstal (kWh): 2003: 4358824; Historiske produktionstal (kWh): 2004: 4941578.5; Historiske produktionstal (kWh): 2005: 4389911.1875; Historiske produktionstal (kWh): 2006: 4136743.2578; Historiske produktionstal (kWh): 2007: 5049575; Historiske produktionstal (kWh): 2008: 5014324.5; Historiske produktionstal (kWh): 2009: 4635278.0938; Historiske produktionstal (kWh): 2010: 4490100.5; Historiske produktionstal (kWh): 2011: 4311219.1; Historiske produktionstal (kWh): 2012: 4603870.5; Historiske produktionstal (kWh): 2013: 3860139.4; Historiske produktionstal (kWh): 2014: 4792800.8; Historiske produktionstal (kWh): 2015: 4910283.6; Historiske produktionstal (kWh): 2016: 4318350; Historiske produktionstal (kWh): 2017: 5010783.82; Historiske produktionstal (kWh): 2018: 4163155.11; Historiske produktionstal (kWh): 2019: 4515518.17; Produktionstal for indeværende år (kWh) inklusive egenproduktion: 2020-01-01: 530446.9; Produktionstal for indeværende år (kWh) inklusive egenproduktion: 2020-02-01: 674808.07; Produktionstal for indeværende år (kWh) inklusive egenproduktion: 2020-03-01: 425006.56; Produktionstal for indeværende år (kWh) inklusive egenproduktion: 2020-04-01: 414171.39; Produktionstal for indeværende år (kWh) inklusive egenproduktion: 2020-05-01: 329523.66; Produktionstal for indeværende år (kWh) inklusive egenproduktion: 2020-06-01: 233661.77; Produktionstal for indeværende år (kWh) inklusive egenproduktion: 2020-07-01: 367733.78; Produktionstal for indeværende år (kWh) inklusive egenproduktion: 2020-08-01: 123555.12; Produktionstal for indeværende år (kWh) inklusive egenproduktion: 2020-09-01: 266052.16; Produktionstal for indeværende år (kWh) inklusive egenproduktion: 2020-10-01: 434123.31; Produktionstal for indeværende år (kWh) inklusive egenproduktion: 2020-11-01: 437534.44 | 4236617.16
570714700000003684 | 2000-12-27 | 30 | 2000 | 76 | 64 | BONUS | 2 MW | 101 | København | HAV | Uoplyst | hav | 730695.73 | 6177937.41 | SDFE2018 | ke 558338 | Historiske produktionstal (kWh): 2000: 5404; Historiske produktionstal (kWh): 2001: 3301064.9609; Historiske produktionstal (kWh): 2002: 4936680; Historiske produktionstal (kWh): 2003: 4358824; Historiske produktionstal (kWh): 2004: 4941578.5; Historiske produktionstal (kWh): 2005: 4389911.1875; Historiske produktionstal (kWh): 2006: 4136743.2578; Historiske produktionstal (kWh): 2007: 5049575; Historiske produktionstal (kWh): 2008: 5014324.5; Historiske produktionstal (kWh): 2009: 4635278.0938; Historiske produktionstal (kWh): 2010: 4490100.5; Historiske produktionstal (kWh): 2011: 4311219.1; Historiske produktionstal (kWh): 2012: 4603870.5; Historiske produktionstal (kWh): 2013: 3860139.4; Historiske produktionstal (kWh): 2014: 4792800.8; Historiske produktionstal (kWh): 2015: 4910283.6; Historiske produktionstal (kWh): 2016: 4318350; Historiske produktionstal (kWh): 2017: 5010783.82; Historiske produktionstal (kWh): 2018: 4163155.11; Historiske produktionstal (kWh): 2019: 4515518.17; Produktionstal for indeværende år (kWh) inklusive egenproduktion: 2020-01-01: 530446.9; Produktionstal for indeværende år (kWh) inklusive egenproduktion: 2020-02-01: 674808.07; Produktionstal for indeværende år (kWh) inklusive egenproduktion: 2020-03-01: 425006.56; Produktionstal for indeværende år (kWh) inklusive egenproduktion: 2020-04-01: 414171.39; Produktionstal for indeværende år (kWh) inklusive egenproduktion: 2020-05-01: 329523.66; Produktionstal for indeværende år (kWh) inklusive egenproduktion: 2020-06-01: 233661.77; Produktionstal for indeværende år (kWh) inklusive egenproduktion: 2020-07-01: 367733.78; Produktionstal for indeværende år (kWh) inklusive egenproduktion: 2020-08-01: 123555.12; Produktionstal for indeværende år (kWh) inklusive egenproduktion: 2020-09-01: 266052.16; Produktionstal for indeværende år (kWh) inklusive egenproduktion: 2020-10-01: 434123.31; Produktionstal for indeværende år (kWh) inklusive egenproduktion: 2020-11-01: 437534.44 | 4236617.16
570714700000005206 | 1996-08-11 | 34 | 600 | 44 | 50 | BONUS | 600 - MK lll | 101 | København | LAND | Uoplyst | 0 | 727938.8 | 6178361.63 | SDFE2018 | KE547781 | [19 empty] | 434848 | 1008401 | 1137401 | 1027001 | 1047869 | 1006073.25 | 1154011.75 | 990019 | 1053201 | 990417.75 | 871942.6738 | 1092096.0938 | 1083060.1016 | 1001280.4453 | 1060785.8719 | 969044.5583 | 1040387.3555 | 966357 | 1091918.9 | 1116908.221 | 970165.6543 | 1021880.953 | 908527.673 | 935878.2832 | 97790.7627 | 139334.1338 | 92074.4578 | 76405.4745 | 71669.5188 | 54275.0485 | 73443.4818 | 30879.9218 | 56557.596 | 89828.9193 | 85860.2645 | 868119.5792
570714700000012150 | 1996-08-11 | 34 | 600 | 44 | 50 | BONUS | 600 - MK lll | 101 | København | LAND | Uoplyst | 0 | 728061.36 | 6178352.92 | SDFE2018 | KE547783 | [19 empty] | 449185 | 1075418 | 1222548 | 1083641 | 1105776 | 1030852.25 | 1154011.75 | 990019 | 1053201 | 990417.75 | 871942.6738 | 1092096.0938 | 1083060.1016 | 1001280.4453 | 1060785.8719 | 969044.5583 | 1040387.3555 | 966357 | 1091918.9 | 1116908.221 | 970165.6543 | 1021880.953 | 908527.673 | 935878.2832 | 97790.7627 | 139334.1338 | 92074.4578 | 76405.4745 | 71669.5188 | 54275.0485 | 73443.4818 | 30879.9218 | 56557.596 | 89828.9193 | 85860.2645 | 868119.5792
570714700000012167 | 1996-08-11 | 34 | 600 | 44 | 50 | BONUS | 600 - MK lll | 101 | København | LAND | Uoplyst | 0 | 728094.08 | 6178233.53 | SDFE2018 | KE547785 | [19 empty] | 440538 | 1074648 | 1255292 | 1103202 | 1139005 | 1035627.25 | 1154011.75 | 990019 | 1053201 | 990417.75 | 871942.6738 | 1092096.0938 | 1083060.1016 | 1001280.4453 | 1060785.8719 | 969044.5583 | 1040387.3555 | 966357 | 1091918.9 | 1116908.221 | 970165.6543 | 1021880.953 | 908527.673 | 935878.2832 | 97790.7627 | 139334.1338 | 92074.4578 | 76405.4745 | 71669.5188 | 54275.0485 | 73443.4818 | 30879.9218 | 56557.596 | 89828.9193 | 85860.2645 | 868119.5792
570714700000012174 | 1996-08-11 | 34 | 600 | 44 | 50 | BONUS | 600 - MK lll | 101 | København | LAND | Uoplyst | 0 | 728126.43 | 6178113.87 | SDFE2018 | KE547787 | [19 empty] | 417742 | 1108227 | 1288069 | 1133509 | 1188225 | 1048794.25 | 1154011.75 | 990019 | 1053201 | 990417.75 | 871942.6738 | 1092096.0938 | 1083060.1016 | 1001280.4453 | 1060785.8719 | 969044.5583 | 1040387.3555 | 966357 | 1091918.9 | 1116908.221 | 970165.6543 | 1021880.953 | 908527.673 | 935878.2832 | 97790.7627 | 139334.1338 | 92074.4578 | 76405.4745 | 71669.5188 | 54275.0485 | 73443.4818 | 30879.9218 | 56557.596 | 89828.9193 | 85860.2645 | 868119.5792
570714700000013713 | 2000-12-27 | 30 | 2000 | 76 | 64 | BONUS | 2 MW | 101 | København | HAV | Uoplyst | hav | 730705.4 | 6177754.73 | SDFE2018 | KE 558335 | Historiske produktionstal (kWh): 2000: 5404; Historiske produktionstal (kWh): 2001: 3407722.8047; Historiske produktionstal (kWh): 2002: 5065906.5; Historiske produktionstal (kWh): 2003: 4321756.5; Historiske produktionstal (kWh): 2004: 4485683; Historiske produktionstal (kWh): 2005: 4486091.3125; Historiske produktionstal (kWh): 2006: 4048342.7344; Historiske produktionstal (kWh): 2007: 4948820; Historiske produktionstal (kWh): 2008: 4774218; Historiske produktionstal (kWh): 2009: 4594900.4062; Historiske produktionstal (kWh): 2010: 4444303; Historiske produktionstal (kWh): 2011: 4531911; Historiske produktionstal (kWh): 2012: 4470327.5; Historiske produktionstal (kWh): 2013: 3911330.7; Historiske produktionstal (kWh): 2014: 4538094.7; Historiske produktionstal (kWh): 2015: 4746116.4; Historiske produktionstal (kWh): 2016: 4102309.5; Historiske produktionstal (kWh): 2017: 4417938.07; Historiske produktionstal (kWh): 2018: 2706970.19; Historiske produktionstal (kWh): 2019: 3655833.8; Produktionstal for indeværende år (kWh) inklusive egenproduktion: 2020-01-01: 465794.67; Produktionstal for indeværende år (kWh) inklusive egenproduktion: 2020-02-01: 653726.96; Produktionstal for indeværende år (kWh) inklusive egenproduktion: 2020-03-01: 396400.78; Produktionstal for indeværende år (kWh) inklusive egenproduktion: 2020-04-01: 402181.32; Produktionstal for indeværende år (kWh) inklusive egenproduktion: 2020-05-01: 318058.13; Produktionstal for indeværende år (kWh) inklusive egenproduktion: 2020-06-01: 248711.47; Produktionstal for indeværende år (kWh) inklusive egenproduktion: 2020-07-01: 344291.89; Produktionstal for indeværende år (kWh) inklusive egenproduktion: 2020-08-01: 142634.48; Produktionstal for indeværende år (kWh) inklusive egenproduktion: 2020-09-01: 250395.68; Produktionstal for indeværende år (kWh) inklusive egenproduktion: 2020-10-01: 396749.3; Produktionstal for indeværende år (kWh) inklusive egenproduktion: 2020-11-01: 421897.96 | 4040842.64
570714700000013720 | 2000-12-27 | 30 | 2000 | 76 | 64 | BONUS | 2 MW | 101 | København | HAV | Uoplyst | hav | 730711.74 | 6177571.91 | SDFE2018 | ke 558335 | Historiske produktionstal (kWh): 2000: 5404; Historiske produktionstal (kWh): 2001: 3407722.8047; Historiske produktionstal (kWh): 2002: 5065906.5; Historiske produktionstal (kWh): 2003: 4321756.5; Historiske produktionstal (kWh): 2004: 4485683; Historiske produktionstal (kWh): 2005: 4486091.3125; Historiske produktionstal (kWh): 2006: 4048342.7344; Historiske produktionstal (kWh): 2007: 4948820; Historiske produktionstal (kWh): 2008: 4774218; Historiske produktionstal (kWh): 2009: 4594900.4062; Historiske produktionstal (kWh): 2010: 4444303; Historiske produktionstal (kWh): 2011: 4531911; Historiske produktionstal (kWh): 2012: 4470327.5; Historiske produktionstal (kWh): 2013: 3911330.7; Historiske produktionstal (kWh): 2014: 4538094.7; Historiske produktionstal (kWh): 2015: 4746116.4; Historiske produktionstal (kWh): 2016: 4102309.5; Historiske produktionstal (kWh): 2017: 4417938.07; Historiske produktionstal (kWh): 2018: 2706970.19; Historiske produktionstal (kWh): 2019: 3655833.8; Produktionstal for indeværende år (kWh) inklusive egenproduktion: 2020-01-01: 465794.67; Produktionstal for indeværende år (kWh) inklusive egenproduktion: 2020-02-01: 653726.96; Produktionstal for indeværende år (kWh) inklusive egenproduktion: 2020-03-01: 396400.78; Produktionstal for indeværende år (kWh) inklusive egenproduktion: 2020-04-01: 402181.32; Produktionstal for indeværende år (kWh) inklusive egenproduktion: 2020-05-01: 318058.13; Produktionstal for indeværende år (kWh) inklusive egenproduktion: 2020-06-01: 248711.47; Produktionstal for indeværende år (kWh) inklusive egenproduktion: 2020-07-01: 344291.89; Produktionstal for indeværende år (kWh) inklusive egenproduktion: 2020-08-01: 142634.48; Produktionstal for indeværende år (kWh) inklusive egenproduktion: 2020-09-01: 250395.68; Produktionstal for indeværende år (kWh) inklusive egenproduktion: 2020-10-01: 396749.3; Produktionstal for indeværende år (kWh) inklusive egenproduktion: 2020-11-01: 421897.96 | 4040842.64
570714700000013737 | 2000-12-27 | 30 | 2000 | 76 | 64 | BONUS | 2 MW | 101 | København | HAV | Uoplyst | hav | 730714.73 | 6177389 | SDFE2018 | ke 558335 | Historiske produktionstal (kWh): 2000: 5404; Historiske produktionstal (kWh): 2001: 3407722.8047; Historiske produktionstal (kWh): 2002: 5065906.5; Historiske produktionstal (kWh): 2003: 4321756.5; Historiske produktionstal (kWh): 2004: 4485683; Historiske produktionstal (kWh): 2005: 4486091.3125; Historiske produktionstal (kWh): 2006: 4048342.7344; Historiske produktionstal (kWh): 2007: 4948820; Historiske produktionstal (kWh): 2008: 4774218; Historiske produktionstal (kWh): 2009: 4594900.4062; Historiske produktionstal (kWh): 2010: 4444303; Historiske produktionstal (kWh): 2011: 4531911; Historiske produktionstal (kWh): 2012: 4470327.5; Historiske produktionstal (kWh): 2013: 3911330.7; Historiske produktionstal (kWh): 2014: 4538094.7; Historiske produktionstal (kWh): 2015: 4746116.4; Historiske produktionstal (kWh): 2016: 4102309.5; Historiske produktionstal (kWh): 2017: 4417938.07; Historiske produktionstal (kWh): 2018: 2706970.19; Historiske produktionstal (kWh): 2019: 3655833.8; Produktionstal for indeværende år (kWh) inklusive egenproduktion: 2020-01-01: 465794.67; Produktionstal for indeværende år (kWh) inklusive egenproduktion: 2020-02-01: 653726.96; Produktionstal for indeværende år (kWh) inklusive egenproduktion: 2020-03-01: 396400.78; Produktionstal for indeværende år (kWh) inklusive egenproduktion: 2020-04-01: 402181.32; Produktionstal for indeværende år (kWh) inklusive egenproduktion: 2020-05-01: 318058.13; Produktionstal for indeværende år (kWh) inklusive egenproduktion: 2020-06-01: 248711.47; Produktionstal for indeværende år (kWh) inklusive egenproduktion: 2020-07-01: 344291.89; Produktionstal for indeværende år (kWh) inklusive egenproduktion: 2020-08-01: 142634.48; Produktionstal for indeværende år (kWh) inklusive egenproduktion: 2020-09-01: 250395.68; Produktionstal for indeværende år (kWh) inklusive egenproduktion: 2020-10-01: 396749.3; Produktionstal for indeværende år (kWh) inklusive egenproduktion: 2020-11-01: 421897.96 | 4040842.64
570714700000013744 | 2000-12-27 | 30 | 2000 | 76 | 64 | BONUS | 2 MW | 101 | København | HAV | Uoplyst | hav | 730714.38 | 6177206.07 | SDFE2018 | ke 558335 | Historiske produktionstal (kWh): 2000: 5404; Historiske produktionstal (kWh): 2001: 3407722.8047; Historiske produktionstal (kWh): 2002: 5065906.5; Historiske produktionstal (kWh): 2003: 4321756.5; Historiske produktionstal (kWh): 2004: 4485683; Historiske produktionstal (kWh): 2005: 4486091.3125; Historiske produktionstal (kWh): 2006: 4048342.7344; Historiske produktionstal (kWh): 2007: 4948820; Historiske produktionstal (kWh): 2008: 4774218; Historiske produktionstal (kWh): 2009: 4594900.4062; Historiske produktionstal (kWh): 2010: 4444303; Historiske produktionstal (kWh): 2011: 4531911; Historiske produktionstal (kWh): 2012: 4470327.5; Historiske produktionstal (kWh): 2013: 3911330.7; Historiske produktionstal (kWh): 2014: 4538094.7; Historiske produktionstal (kWh): 2015: 4746116.4; Historiske produktionstal (kWh): 2016: 4102309.5; Historiske produktionstal (kWh): 2017: 4417938.07; Historiske produktionstal (kWh): 2018: 2706970.19; Historiske produktionstal (kWh): 2019: 3655833.8; Produktionstal for indeværende år (kWh) inklusive egenproduktion: 2020-01-01: 465794.67; Produktionstal for indeværende år (kWh) inklusive egenproduktion: 2020-02-01: 653726.96; Produktionstal for indeværende år (kWh) inklusive egenproduktion: 2020-03-01: 396400.78; Produktionstal for indeværende år (kWh) inklusive egenproduktion: 2020-04-01: 402181.32; Produktionstal for indeværende år (kWh) inklusive egenproduktion: 2020-05-01: 318058.13; Produktionstal for indeværende år (kWh) inklusive egenproduktion: 2020-06-01: 248711.47; Produktionstal for indeværende år (kWh) inklusive egenproduktion: 2020-07-01: 344291.89; Produktionstal for indeværende år (kWh) inklusive egenproduktion: 2020-08-01: 142634.48; Produktionstal for indeværende år (kWh) inklusive egenproduktion: 2020-09-01: 250395.68; Produktionstal for indeværende år (kWh) inklusive egenproduktion: 2020-10-01: 396749.3; Produktionstal for indeværende år (kWh) inklusive egenproduktion: 2020-11-01: 421897.96 | 4040842.64
570714700000013751 | 2000-12-27 | 30 | 2000 | 76 | 64 | BONUS | 2 MW | 101 | København | HAV | Uoplyst | hav | 730710.68 | 6177023.18 | SDFE2018 | ke 558335 | Historiske produktionstal (kWh): 2000: 5404; Historiske produktionstal (kWh): 2001: 3407722.8047; Historiske produktionstal (kWh): 2002: 5065906.5; Historiske produktionstal (kWh): 2003: 4321756.5; Historiske produktionstal (kWh): 2004: 4485683; Historiske produktionstal (kWh): 2005: 4486091.3125; Historiske produktionstal (kWh): 2006: 4048342.7344; Historiske produktionstal (kWh): 2007: 4948820; Historiske produktionstal (kWh): 2008: 4774218; Historiske produktionstal (kWh): 2009: 4594900.4062; Historiske produktionstal (kWh): 2010: 4444303; Historiske produktionstal (kWh): 2011: 4531911; Historiske produktionstal (kWh): 2012: 4470327.5; Historiske produktionstal (kWh): 2013: 3911330.7; Historiske produktionstal (kWh): 2014: 4538094.7; Historiske produktionstal (kWh): 2015: 4746116.4; Historiske produktionstal (kWh): 2016: 4102309.5; Historiske produktionstal (kWh): 2017: 4417938.07; Historiske produktionstal (kWh): 2018: 2706970.19; Historiske produktionstal (kWh): 2019: 3655833.8; Produktionstal for indeværende år (kWh) inklusive egenproduktion: 2020-01-01: 465794.67; Produktionstal for indeværende år (kWh) inklusive egenproduktion: 2020-02-01: 653726.96; Produktionstal for indeværende år (kWh) inklusive egenproduktion: 2020-03-01: 396400.78; Produktionstal for indeværende år (kWh) inklusive egenproduktion: 2020-04-01: 402181.32; Produktionstal for indeværende år (kWh) inklusive egenproduktion: 2020-05-01: 318058.13; Produktionstal for indeværende år (kWh) inklusive egenproduktion: 2020-06-01: 248711.47; Produktionstal for indeværende år (kWh) inklusive egenproduktion: 2020-07-01: 344291.89; Produktionstal for indeværende år (kWh) inklusive egenproduktion: 2020-08-01: 142634.48; Produktionstal for indeværende år (kWh) inklusive egenproduktion: 2020-09-01: 250395.68; Produktionstal for indeværende år (kWh) inklusive egenproduktion: 2020-10-01: 396749.3; Produktionstal for indeværende år (kWh) inklusive egenproduktion: 2020-11-01: 421897.96 | 4040842.64
570714700000013768 | 2000-12-27 | 30 | 2000 | 76 | 64 | BONUS | 2 MW | 101 | København | HAV | Uoplyst | hav | 730703.63 | 6176840.38 | SDFE2018 | ke 558335 | Historiske produktionstal (kWh): 2000: 5404; Historiske produktionstal (kWh): 2001: 3407722.8047; Historiske produktionstal (kWh): 2002: 5065906.5; Historiske produktionstal (kWh): 2003: 4321756.5; Historiske produktionstal (kWh): 2004: 4485683; Historiske produktionstal (kWh): 2005: 4486091.3125; Historiske produktionstal (kWh): 2006: 4048342.7344; Historiske produktionstal (kWh): 2007: 4948820; Historiske produktionstal (kWh): 2008: 4774218; Historiske produktionstal (kWh): 2009: 4594900.4062; Historiske produktionstal (kWh): 2010: 4444303; Historiske produktionstal (kWh): 2011: 4531911; Historiske produktionstal (kWh): 2012: 4470327.5; Historiske produktionstal (kWh): 2013: 3911330.7; Historiske produktionstal (kWh): 2014: 4538094.7; Historiske produktionstal (kWh): 2015: 4746116.4; Historiske produktionstal (kWh): 2016: 4102309.5; Historiske produktionstal (kWh): 2017: 4417938.07; Historiske produktionstal (kWh): 2018: 2706970.19; Historiske produktionstal (kWh): 2019: 3655833.8; Produktionstal for indeværende år (kWh) inklusive egenproduktion: 2020-01-01: 465794.67; Produktionstal for indeværende år (kWh) inklusive egenproduktion: 2020-02-01: 653726.96; Produktionstal for indeværende år (kWh) inklusive egenproduktion: 2020-03-01: 396400.78; Produktionstal for indeværende år (kWh) inklusive egenproduktion: 2020-04-01: 402181.32; Produktionstal for indeværende år (kWh) inklusive egenproduktion: 2020-05-01: 318058.13; Produktionstal for indeværende år (kWh) inklusive egenproduktion: 2020-06-01: 248711.47; Produktionstal for indeværende år (kWh) inklusive egenproduktion: 2020-07-01: 344291.89; Produktionstal for indeværende år (kWh) inklusive egenproduktion: 2020-08-01: 142634.48; Produktionstal for indeværende år (kWh) inklusive egenproduktion: 2020-09-01: 250395.68; Produktionstal for indeværende år (kWh) inklusive egenproduktion: 2020-10-01: 396749.3; Produktionstal for indeværende år (kWh) inklusive egenproduktion: 2020-11-01: 421897.96 | 4040842.64
570714700000013775 | 2000-12-27 | 30 | 2000 | 76 | 64 | BONUS | 2 MW | 101 | København | HAV | Uoplyst | hav | 730693.25 | 6176657.74 | SDFE2018 | ke 558335 | Historiske produktionstal (kWh): 2000: 5404; Historiske produktionstal (kWh): 2001: 3407722.8047; Historiske produktionstal (kWh): 2002: 5065906.5; Historiske produktionstal (kWh): 2003: 4321756.5; Historiske produktionstal (kWh): 2004: 4485683; Historiske produktionstal (kWh): 2005: 4486091.3125; Historiske produktionstal (kWh): 2006: 4048342.7344; Historiske produktionstal (kWh): 2007: 4948820; Historiske produktionstal (kWh): 2008: 4774218; Historiske produktionstal (kWh): 2009: 4594900.4062; Historiske produktionstal (kWh): 2010: 4444303; Historiske produktionstal (kWh): 2011: 4531911; Historiske produktionstal (kWh): 2012: 4470327.5; Historiske produktionstal (kWh): 2013: 3911330.7; Historiske produktionstal (kWh): 2014: 4538094.7; Historiske produktionstal (kWh): 2015: 4746116.4; Historiske produktionstal (kWh): 2016: 4102309.5; Historiske produktionstal (kWh): 2017: 4417938.07; Historiske produktionstal (kWh): 2018: 2706970.19; Historiske produktionstal (kWh): 2019: 3655833.8; Produktionstal for indeværende år (kWh) inklusive egenproduktion: 2020-01-01: 465794.67; Produktionstal for indeværende år (kWh) inklusive egenproduktion: 2020-02-01: 653726.96; Produktionstal for indeværende år (kWh) inklusive egenproduktion: 2020-03-01: 396400.78; Produktionstal for indeværende år (kWh) inklusive egenproduktion: 2020-04-01: 402181.32; Produktionstal for indeværende år (kWh) inklusive egenproduktion: 2020-05-01: 318058.13; Produktionstal for indeværende år (kWh) inklusive egenproduktion: 2020-06-01: 248711.47; Produktionstal for indeværende år (kWh) inklusive egenproduktion: 2020-07-01: 344291.89; Produktionstal for indeværende år (kWh) inklusive egenproduktion: 2020-08-01: 142634.48; Produktionstal for indeværende år (kWh) inklusive egenproduktion: 2020-09-01: 250395.68; Produktionstal for indeværende år (kWh) inklusive egenproduktion: 2020-10-01: 396749.3; Produktionstal for indeværende år (kWh) inklusive egenproduktion: 2020-11-01: 421897.96 | 4040842.64
570714700000013782 | 2000-12-27 | 30 | 2000 | 76 | 64 | BONUS | 2 MW | 101 | København | HAV | Uoplyst | hav | 730679.52 | 6176475.33 | SDFE2018 | ke 558335 | Historiske produktionstal (kWh): 2000: 5404; Historiske produktionstal (kWh): 2001: 3407722.8047; Historiske produktionstal (kWh): 2002: 5065906.5; Historiske produktionstal (kWh): 2003: 4321756.5; Historiske produktionstal (kWh): 2004: 4485683; Historiske produktionstal (kWh): 2005: 4486091.3125; Historiske produktionstal (kWh): 2006: 4048342.7344; Historiske produktionstal (kWh): 2007: 4948820; Historiske produktionstal (kWh): 2008: 4774218; Historiske produktionstal (kWh): 2009: 4594900.4062; Historiske produktionstal (kWh): 2010: 4444303; Historiske produktionstal (kWh): 2011: 4531911; Historiske produktionstal (kWh): 2012: 4470327.5; Historiske produktionstal (kWh): 2013: 3911330.7; Historiske produktionstal (kWh): 2014: 4538094.7; Historiske produktionstal (kWh): 2015: 4746116.4; Historiske produktionstal (kWh): 2016: 4102309.5; Historiske produktionstal (kWh): 2017: 4417938.07; Historiske produktionstal (kWh): 2018: 2706970.19; Historiske produktionstal (kWh): 2019: 3655833.8; Produktionstal for indeværende år (kWh) inklusive egenproduktion: 2020-01-01: 465794.67; Produktionstal for indeværende år (kWh) inklusive egenproduktion: 2020-02-01: 653726.96; Produktionstal for indeværende år (kWh) inklusive egenproduktion: 2020-03-01: 396400.78; Produktionstal for indeværende år (kWh) inklusive egenproduktion: 2020-04-01: 402181.32; Produktionstal for indeværende år (kWh) inklusive egenproduktion: 2020-05-01: 318058.13; Produktionstal for indeværende år (kWh) inklusive egenproduktion: 2020-06-01: 248711.47; Produktionstal for indeværende år (kWh) inklusive egenproduktion: 2020-07-01: 344291.89; Produktionstal for indeværende år (kWh) inklusive egenproduktion: 2020-08-01: 142634.48; Produktionstal for indeværende år (kWh) inklusive egenproduktion: 2020-09-01: 250395.68; Produktionstal for indeværende år (kWh) inklusive egenproduktion: 2020-10-01: 396749.3; Produktionstal for indeværende år (kWh) inklusive egenproduktion: 2020-11-01: 421897.96 | 4040842.64
570714700000013799 | 2000-12-27 | 30 | 2000 | 76 | 64 | BONUS | 2 MW | 101 | København | HAV | Uoplyst | hav | 730662.46 | 6176293.19 | SDFE2018 | ke 558335 | Historiske produktionstal (kWh): 2000: 5404; Historiske produktionstal (kWh): 2001: 3407722.8047; Historiske produktionstal (kWh): 2002: 5065906.5; Historiske produktionstal (kWh): 2003: 4321756.5; Historiske produktionstal (kWh): 2004: 4485683; Historiske produktionstal (kWh): 2005: 4486091.3125; Historiske produktionstal (kWh): 2006: 4048342.7344; Historiske produktionstal (kWh): 2007: 4948820; Historiske produktionstal (kWh): 2008: 4774218; Historiske produktionstal (kWh): 2009: 4594900.4062; Historiske produktionstal (kWh): 2010: 4444303; Historiske produktionstal (kWh): 2011: 4531911; Historiske produktionstal (kWh): 2012: 4470327.5; Historiske produktionstal (kWh): 2013: 3911330.7; Historiske produktionstal (kWh): 2014: 4538094.7; Historiske produktionstal (kWh): 2015: 4746116.4; Historiske produktionstal (kWh): 2016: 4102309.5; Historiske produktionstal (kWh): 2017: 4417938.07; Historiske produktionstal (kWh): 2018: 2706970.19; Historiske produktionstal (kWh): 2019: 3655833.8; Produktionstal for indeværende år (kWh) inklusive egenproduktion: 2020-01-01: 465794.67; Produktionstal for indeværende år (kWh) inklusive egenproduktion: 2020-02-01: 653726.96; Produktionstal for indeværende år (kWh) inklusive egenproduktion: 2020-03-01: 396400.78; Produktionstal for indeværende år (kWh) inklusive egenproduktion: 2020-04-01: 402181.32; Produktionstal for indeværende år (kWh) inklusive egenproduktion: 2020-05-01: 318058.13; Produktionstal for indeværende år (kWh) inklusive egenproduktion: 2020-06-01: 248711.47; Produktionstal for indeværende år (kWh) inklusive egenproduktion: 2020-07-01: 344291.89; Produktionstal for indeværende år (kWh) inklusive egenproduktion: 2020-08-01: 142634.48; Produktionstal for indeværende år (kWh) inklusive egenproduktion: 2020-09-01: 250395.68; Produktionstal for indeværende år (kWh) inklusive egenproduktion: 2020-10-01: 396749.3; Produktionstal for indeværende år (kWh) inklusive egenproduktion: 2020-11-01: 421897.96 | 4040842.64
570714700000013805 | 2000-12-27 | 30 | 2000 | 76 | 64 | BONUS | 2 MW | 101 | København | HAV | Uoplyst | hav | 730642.07 | 6176111.3 | SDFE2018 | ke 558335 | Historiske produktionstal (kWh): 2000: 5404; Historiske produktionstal (kWh): 2001: 3407722.8047; Historiske produktionstal (kWh): 2002: 5065906.5; Historiske produktionstal (kWh): 2003: 4321756.5; Historiske produktionstal (kWh): 2004: 4485683; Historiske produktionstal (kWh): 2005: 4486091.3125; Historiske produktionstal (kWh): 2006: 4048342.7344; Historiske produktionstal (kWh): 2007: 4948820; Historiske produktionstal (kWh): 2008: 4774218; Historiske produktionstal (kWh): 2009: 4594900.4062; Historiske produktionstal (kWh): 2010: 4444303; Historiske produktionstal (kWh): 2011: 4531911; Historiske produktionstal (kWh): 2012: 4470327.5; Historiske produktionstal (kWh): 2013: 3911330.7; Historiske produktionstal (kWh): 2014: 4538094.7; Historiske produktionstal (kWh): 2015: 4746116.4; Historiske produktionstal (kWh): 2016: 4102309.5; Historiske produktionstal (kWh): 2017: 4417938.07; Historiske produktionstal (kWh): 2018: 2706970.19; Historiske produktionstal (kWh): 2019: 3655833.8; Produktionstal for indeværende år (kWh) inklusive egenproduktion: 2020-01-01: 465794.67; Produktionstal for indeværende år (kWh) inklusive egenproduktion: 2020-02-01: 653726.96; Produktionstal for indeværende år (kWh) inklusive egenproduktion: 2020-03-01: 396400.78; Produktionstal for indeværende år (kWh) inklusive egenproduktion: 2020-04-01: 402181.32; Produktionstal for indeværende år (kWh) inklusive egenproduktion: 2020-05-01: 318058.13; Produktionstal for indeværende år (kWh) inklusive egenproduktion: 2020-06-01: 248711.47; Produktionstal for indeværende år (kWh) inklusive egenproduktion: 2020-07-01: 344291.89; Produktionstal for indeværende år (kWh) inklusive egenproduktion: 2020-08-01: 142634.48; Produktionstal for indeværende år (kWh) inklusive egenproduktion: 2020-09-01: 250395.68; Produktionstal for indeværende år (kWh) inklusive egenproduktion: 2020-10-01: 396749.3; Produktionstal for indeværende år (kWh) inklusive egenproduktion: 2020-11-01: 421897.96 | 4040842.64
571313161170169150 | 2013-12-23 | 17 | 2000 | 80 | 67 | Vestas Wind Systems A/S | V 80-2 MW VCS | 101 | København | LAND | Kbh | am | 729050.09 | 6175789.47 | SDFE2018 | 5.7131e+17 | Historiske produktionstal (kWh): 2013: 170793.65; Historiske produktionstal (kWh): 2014: 5277388.839; Historiske produktionstal (kWh): 2015: 5387930.68; Historiske produktionstal (kWh): 2016: 4534415.612; Historiske produktionstal (kWh): 2017: 4925133.929; Historiske produktionstal (kWh): 2018: 4592812.706; Historiske produktionstal (kWh): 2019: 4693800.613; Produktionstal for indeværende år (kWh) inklusive egenproduktion: 2020-01-01: 469372.338; Produktionstal for indeværende år (kWh) inklusive egenproduktion: 2020-02-01: 637695.178; Produktionstal for indeværende år (kWh) inklusive egenproduktion: 2020-03-01: 479839.221; Produktionstal for indeværende år (kWh) inklusive egenproduktion: 2020-04-01: 398108.195; Produktionstal for indeværende år (kWh) inklusive egenproduktion: 2020-05-01: 346313.64; Produktionstal for indeværende år (kWh) inklusive egenproduktion: 2020-06-01: 273024.621; Produktionstal for indeværende år (kWh) inklusive egenproduktion: 2020-07-01: 347256.996; Produktionstal for indeværende år (kWh) inklusive egenproduktion: 2020-08-01: 185148.02; Produktionstal for indeværende år (kWh) inklusive egenproduktion: 2020-09-01: 242571.959; Produktionstal for indeværende år (kWh) inklusive egenproduktion: 2020-10-01: 442292.108; Produktionstal for indeværende år (kWh) inklusive egenproduktion: 2020-11-01: 415240.784 | 4236863.06
571313161170169709 | 2013-12-23 | 17 | 2000 | 80 | 67 | Vestas Wind Systems A/S | V 80-2 MW VCS | 101 | København | LAND | Kbh | am | 728804.4 | 6175591.9 | SDFE2018 | 5.7131e+17 | Historiske produktionstal (kWh): 2013: 177092.403; Historiske produktionstal (kWh): 2014: 5298274.029; Historiske produktionstal (kWh): 2015: 5557750.767; Historiske produktionstal (kWh): 2016: 4693771.319; Historiske produktionstal (kWh): 2017: 5109285.539; Historiske produktionstal (kWh): 2018: 4697776.468; Historiske produktionstal (kWh): 2019: 4801561.845; Produktionstal for indeværende år (kWh) inklusive egenproduktion: 2020-01-01: 501772.462; Produktionstal for indeværende år (kWh) inklusive egenproduktion: 2020-02-01: 649282.119; Produktionstal for indeværende år (kWh) inklusive egenproduktion: 2020-03-01: 472077.662; Produktionstal for indeværende år (kWh) inklusive egenproduktion: 2020-04-01: 403333.876; Produktionstal for indeværende år (kWh) inklusive egenproduktion: 2020-05-01: 341077.609; Produktionstal for indeværende år (kWh) inklusive egenproduktion: 2020-06-01: 277365.494; Produktionstal for indeværende år (kWh) inklusive egenproduktion: 2020-07-01: 361126.34; Produktionstal for indeværende år (kWh) inklusive egenproduktion: 2020-08-01: 172667.441; Produktionstal for indeværende år (kWh) inklusive egenproduktion: 2020-09-01: 212803.119; Produktionstal for indeværende år (kWh) inklusive egenproduktion: 2020-10-01: 439078.496; Produktionstal for indeværende år (kWh) inklusive egenproduktion: 2020-11-01: 430320.137 | 4260904.755
571313161170169785 | 2013-12-23 | 17 | 2000 | 80 | 67 | Vestas Wind Systems A/S | V 80-2 MW VCS | 101 | København | LAND | Kbh | am | 729296.46 | 6175987.63 | SDFE2018 | 5.7131e+17 | Historiske produktionstal (kWh): 2013: 179037.112; Historiske produktionstal (kWh): 2014: 5474573.118; Historiske produktionstal (kWh): 2015: 5481845.266; Historiske produktionstal (kWh): 2016: 4780659.58; Historiske produktionstal (kWh): 2017: 5207496.319; Historiske produktionstal (kWh): 2018: 4902946.889; Historiske produktionstal (kWh): 2019: 4891528.25; Produktionstal for indeværende år (kWh) inklusive egenproduktion: 2020-01-01: 455015.214; Produktionstal for indeværende år (kWh) inklusive egenproduktion: 2020-02-01: 614337.307; Produktionstal for indeværende år (kWh) inklusive egenproduktion: 2020-03-01: 475659.104; Produktionstal for indeværende år (kWh) inklusive egenproduktion: 2020-04-01: 421562.844; Produktionstal for indeværende år (kWh) inklusive egenproduktion: 2020-05-01: 385599.453; Produktionstal for indeværende år (kWh) inklusive egenproduktion: 2020-06-01: 286944.411; Produktionstal for indeværende år (kWh) inklusive egenproduktion: 2020-07-01: 363173.857; Produktionstal for indeværende år (kWh) inklusive egenproduktion: 2020-08-01: 196177.435; Produktionstal for indeværende år (kWh) inklusive egenproduktion: 2020-09-01: 267035.15; Produktionstal for indeværende år (kWh) inklusive egenproduktion: 2020-10-01: 465667.041; Produktionstal for indeværende år (kWh) inklusive egenproduktion: 2020-11-01: 436810.147 | 4367981.963
570714700000000140 | 2000-05-18 | 30 | 660 | 47 | 40 | Vestas Wind Systems A/S | V 47 | 167 | Hvidovre | LAND | Avedøre | 0 | 719969.48 | 6167336.84 | SDFE2018 | 19-29773 | Historiske produktionstal (kWh): 2000: 841181; Historiske produktionstal (kWh): 2001: 1279789; Historiske produktionstal (kWh): 2002: 1382686; Historiske produktionstal (kWh): 2003: 1206188; Historiske produktionstal (kWh): 2004: 1330603; Historiske produktionstal (kWh): 2005: 1214802; Historiske produktionstal (kWh): 2006: 1189646; Historiske produktionstal (kWh): 2007: 1352516; Historiske produktionstal (kWh): 2008: 1421084; Historiske produktionstal (kWh): 2009: 1135765; Historiske produktionstal (kWh): 2010: 1178889; Historiske produktionstal (kWh): 2011: 1324059; Historiske produktionstal (kWh): 2012: 1324365; Historiske produktionstal (kWh): 2013: 1178049; Historiske produktionstal (kWh): 2014: 1492113; Historiske produktionstal (kWh): 2015: 1455086; Historiske produktionstal (kWh): 2016: 1170259; Historiske produktionstal (kWh): 2017: 1320777.751; Historiske produktionstal (kWh): 2018: 1215273.038; Historiske produktionstal (kWh): 2019: 1085840.986; Produktionstal for indeværende år (kWh) inklusive egenproduktion: 2020-01-01: 156795.503; Produktionstal for indeværende år (kWh) inklusive egenproduktion: 2020-02-01: 196868.344; Produktionstal for indeværende år (kWh) inklusive egenproduktion: 2020-03-01: 129747.087; Produktionstal for indeværende år (kWh) inklusive egenproduktion: 2020-04-01: 30521.477; Produktionstal for indeværende år (kWh) inklusive egenproduktion: 2020-05-01: 69327.428; Produktionstal for indeværende år (kWh) inklusive egenproduktion: 2020-06-01: 76814.663; Produktionstal for indeværende år (kWh) inklusive egenproduktion: 2020-07-01: 89120.818; Produktionstal for indeværende år (kWh) inklusive egenproduktion: 2020-08-01: 41032.023; Produktionstal for indeværende år (kWh) inklusive egenproduktion: 2020-09-01: 71092.523; Produktionstal for indeværende år (kWh) inklusive egenproduktion: 2020-10-01: 143001.881; Produktionstal for indeværende år (kWh) inklusive egenproduktion: 2020-11-01: 141935.913 | 1146257.66
570714700000000157 | 2000-05-18 | 30 | 660 | 47 | 40 | Vestas Wind Systems A/S | V 47 | 167 | Hvidovre | LAND | Avedøre | 0 | 720030.96 | 6167484.4 | SDFE2018 | 19-29775 | Historiske produktionstal (kWh): 2000: 751921; Historiske produktionstal (kWh): 2001: 1205686; Historiske produktionstal (kWh): 2002: 1312019; Historiske produktionstal (kWh): 2003: 1175140; Historiske produktionstal (kWh): 2004: 1305886; Historiske produktionstal (kWh): 2005: 1185102; Historiske produktionstal (kWh): 2006: 1119710; Historiske produktionstal (kWh): 2007: 1298784; Historiske produktionstal (kWh): 2008: 1368877; Historiske produktionstal (kWh): 2009: 1166672; Historiske produktionstal (kWh): 2010: 1114615; Historiske produktionstal (kWh): 2011: 1315788; Historiske produktionstal (kWh): 2012: 1248939; Historiske produktionstal (kWh): 2013: 1094441; Historiske produktionstal (kWh): 2014: 1381837; Historiske produktionstal (kWh): 2015: 1256750; Historiske produktionstal (kWh): 2016: 1090561; Historiske produktionstal (kWh): 2017: 1170279.565; Historiske produktionstal (kWh): 2018: 1087014.051; Historiske produktionstal (kWh): 2019: 1177462.821; Produktionstal for indeværende år (kWh) inklusive egenproduktion: 2020-01-01: 131228.226; Produktionstal for indeværende år (kWh) inklusive egenproduktion: 2020-02-01: 188557.068; Produktionstal for indeværende år (kWh) inklusive egenproduktion: 2020-03-01: 124119.984; Produktionstal for indeværende år (kWh) inklusive egenproduktion: 2020-04-01: 97344.654; Produktionstal for indeværende år (kWh) inklusive egenproduktion: 2020-05-01: 74091.043; Produktionstal for indeværende år (kWh) inklusive egenproduktion: 2020-06-01: 71724.941; Produktionstal for indeværende år (kWh) inklusive egenproduktion: 2020-07-01: 91802.338; Produktionstal for indeværende år (kWh) inklusive egenproduktion: 2020-08-01: 36991.291; Produktionstal for indeværende år (kWh) inklusive egenproduktion: 2020-09-01: 59661.46; Produktionstal for indeværende år (kWh) inklusive egenproduktion: 2020-10-01: 117762.756; Produktionstal for indeværende år (kWh) inklusive egenproduktion: 2020-11-01: 123565.861 | 1116849.622
570714700000004384 | 2000-05-18 | 30 | 660 | 47 | 40 | Vestas Wind Systems A/S | V 47 | 167 | Hvidovre | LAND | Avedøre | 0 | 720092.64 | 6167632.03 | SDFE2018 | 19-29777 | Historiske produktionstal (kWh): 2000: 799850; Historiske produktionstal (kWh): 2001: 1168347; Historiske produktionstal (kWh): 2002: 1250167; Historiske produktionstal (kWh): 2003: 1127924; Historiske produktionstal (kWh): 2004: 1248899; Historiske produktionstal (kWh): 2005: 1163613; Historiske produktionstal (kWh): 2006: 1078540; Historiske produktionstal (kWh): 2007: 1280514; Historiske produktionstal (kWh): 2008: 1313625; Historiske produktionstal (kWh): 2009: 1230030; Historiske produktionstal (kWh): 2010: 810554; Historiske produktionstal (kWh): 2011: 1048492; Historiske produktionstal (kWh): 2012: 1246365; Historiske produktionstal (kWh): 2013: 1147433; Historiske produktionstal (kWh): 2014: 1346085; Historiske produktionstal (kWh): 2015: 1291884; Historiske produktionstal (kWh): 2016: 1092314; Historiske produktionstal (kWh): 2017: 1265532.139; Historiske produktionstal (kWh): 2018: 1149758.564; Historiske produktionstal (kWh): 2019: 1150295.547; Produktionstal for indeværende år (kWh) inklusive egenproduktion: 2020-01-01: 136674.501; Produktionstal for indeværende år (kWh) inklusive egenproduktion: 2020-02-01: 198652.176; Produktionstal for indeværende år (kWh) inklusive egenproduktion: 2020-03-01: 126734.567; Produktionstal for indeværende år (kWh) inklusive egenproduktion: 2020-04-01: 101620.357; Produktionstal for indeværende år (kWh) inklusive egenproduktion: 2020-05-01: 78777.33; Produktionstal for indeværende år (kWh) inklusive egenproduktion: 2020-06-01: 71366.706; Produktionstal for indeværende år (kWh) inklusive egenproduktion: 2020-07-01: 98058.391; Produktionstal for indeværende år (kWh) inklusive egenproduktion: 2020-08-01: 36678.342; Produktionstal for indeværende år (kWh) inklusive egenproduktion: 2020-09-01: 59836.571; Produktionstal for indeværende år (kWh) inklusive egenproduktion: 2020-10-01: 122400.708; Produktionstal for indeværende år (kWh) inklusive egenproduktion: 2020-11-01: 123943.091 | 1154742.74
570715000000088643 | 2009-11-23 | 21 | 3600 | 120 | 90 | SIEMENS | SWT 3.6 | 167 | Hvidovre | HAV | Havmølle | hav | 718024.27 | 6167250.07 | SDFE2018 | 0 | Historiske produktionstal (kWh): 2009: 1004847.9375; Historiske produktionstal (kWh): 2010: 10464236.25; Historiske produktionstal (kWh): 2011: 13353021; Historiske produktionstal (kWh): 2012: 12472413; Historiske produktionstal (kWh): 2013: 11441933; Historiske produktionstal (kWh): 2014: 12545921; Historiske produktionstal (kWh): 2015: 13360725; Historiske produktionstal (kWh): 2016: 10587354.095; Historiske produktionstal (kWh): 2017: 12642522.6; Historiske produktionstal (kWh): 2018: 11158515; Historiske produktionstal (kWh): 2019: 11969352.9; Produktionstal for indeværende år (kWh) inklusive egenproduktion: 2020-01-01: 1516111.3; Produktionstal for indeværende år (kWh) inklusive egenproduktion: 2020-02-01: 1676502.1; Produktionstal for indeværende år (kWh) inklusive egenproduktion: 2020-03-01: 1220148.8; Produktionstal for indeværende år (kWh) inklusive egenproduktion: 2020-04-01: 930915.8; Produktionstal for indeværende år (kWh) inklusive egenproduktion: 2020-05-01: 826398.1; Produktionstal for indeværende år (kWh) inklusive egenproduktion: 2020-06-01: 669902.9; Produktionstal for indeværende år (kWh) inklusive egenproduktion: 2020-07-01: 1020624; Produktionstal for indeværende år (kWh) inklusive egenproduktion: 2020-08-01: 480011.4; Produktionstal for indeværende år (kWh) inklusive egenproduktion: 2020-09-01: 754364.2; Produktionstal for indeværende år (kWh) inklusive egenproduktion: 2020-10-01: 1212237; Produktionstal for indeværende år (kWh) inklusive egenproduktion: 2020-11-01: 1198863.7 | 11506079.3
570715000000088667 | 2009-11-23 | 21 | 3600 | 120 | 90 | SIEMENS | SWT 3.6 | 167 | Hvidovre | HAV | Havmølle | hav | 718483.42 | 6167213.49 | SDFE2018 | 0 | Historiske produktionstal (kWh): 2009: 850355.4375; Historiske produktionstal (kWh): 2010: 10356474.9445; Historiske produktionstal (kWh): 2011: 11804932; Historiske produktionstal (kWh): 2012: 12532808; Historiske produktionstal (kWh): 2013: 11695730; Historiske produktionstal (kWh): 2014: 12612380; Historiske produktionstal (kWh): 2015: 12651794; Historiske produktionstal (kWh): 2016: 10854373.495; Historiske produktionstal (kWh): 2017: 12344057.1; Historiske produktionstal (kWh): 2018: 11295500.196; Historiske produktionstal (kWh): 2019: 12392396; Produktionstal for indeværende år (kWh) inklusive egenproduktion: 2020-01-01: 1382755.8; Produktionstal for indeværende år (kWh) inklusive egenproduktion: 2020-02-01: 1386561.9; Produktionstal for indeværende år (kWh) inklusive egenproduktion: 2020-03-01: 1000397.4; Produktionstal for indeværende år (kWh) inklusive egenproduktion: 2020-04-01: 911490.5; Produktionstal for indeværende år (kWh) inklusive egenproduktion: 2020-05-01: 819956.5; Produktionstal for indeværende år (kWh) inklusive egenproduktion: 2020-06-01: 640300.7; Produktionstal for indeværende år (kWh) inklusive egenproduktion: 2020-07-01: 1037906.5; Produktionstal for indeværende år (kWh) inklusive egenproduktion: 2020-08-01: 459028; Produktionstal for indeværende år (kWh) inklusive egenproduktion: 2020-09-01: 631341.7; Produktionstal for indeværende år (kWh) inklusive egenproduktion: 2020-10-01: 1191023.6; Produktionstal for indeværende år (kWh) inklusive egenproduktion: 2020-11-01: 1059015.9 | 10519778.5
570715000000128905 | 2011-09-26 | 19 | 3600 | 120 | 90 | SIEMENS | SWT 3.6-120 | 167 | Hvidovre | HAV | havmølle | hav | 717580.46 | 6167277.38 | SDFE2018 | 5.7131e+17 | Historiske produktionstal (kWh): 2011: 3773991; Historiske produktionstal (kWh): 2012: 13045716; Historiske produktionstal (kWh): 2013: 11971868; Historiske produktionstal (kWh): 2014: 11756082; Historiske produktionstal (kWh): 2015: 14699513; Historiske produktionstal (kWh): 2016: 10492313.6; Historiske produktionstal (kWh): 2017: 13372469; Historiske produktionstal (kWh): 2018: 10998782.4; Historiske produktionstal (kWh): 2019: 12785396.6; Produktionstal for indeværende år (kWh) inklusive egenproduktion: 2020-01-01: 1633702.4; Produktionstal for indeværende år (kWh) inklusive egenproduktion: 2020-02-01: 1752866.7; Produktionstal for indeværende år (kWh) inklusive egenproduktion: 2020-03-01: 1260217; Produktionstal for indeværende år (kWh) inklusive egenproduktion: 2020-04-01: 998975.9; Produktionstal for indeværende år (kWh) inklusive egenproduktion: 2020-05-01: 956997.4; Produktionstal for indeværende år (kWh) inklusive egenproduktion: 2020-06-01: 705806.5; Produktionstal for indeværende år (kWh) inklusive egenproduktion: 2020-07-01: 1214387.4; Produktionstal for indeværende år (kWh) inklusive egenproduktion: 2020-08-01: 516894.6; Produktionstal for indeværende år (kWh) inklusive egenproduktion: 2020-09-01: 880246.8; Produktionstal for indeværende år (kWh) inklusive egenproduktion: 2020-10-01: 1219151.8; Produktionstal for indeværende år (kWh) inklusive egenproduktion: 2020-11-01: 1247018.4 | 12386264.9
571313174116625801 | 2015-10-08 | 15 | 25 | 13 | 18 | HSWind Aps | Viking 25 | 167 | Hvidovre | Land |  |  | 718462.36 | 6167832.23 | SDFE2018 |  | Historiske produktionstal (kWh): 2016: 23830.74; Historiske produktionstal (kWh): 2017: 27818.614; Historiske produktionstal (kWh): 2018: 22862.04; Historiske produktionstal (kWh): 2019: 23457.38; Produktionstal for indeværende år (kWh) inklusive egenproduktion: 2020-01-01: 2304.37; Produktionstal for indeværende år (kWh) inklusive egenproduktion: 2020-02-01: 5201.91; Produktionstal for indeværende år (kWh) inklusive egenproduktion: 2020-03-01: 1132.8; Produktionstal for indeværende år (kWh) inklusive egenproduktion: 2020-04-01: 738.55; Produktionstal for indeværende år (kWh) inklusive egenproduktion: 2020-05-01: 1923.52; Produktionstal for indeværende år (kWh) inklusive egenproduktion: 2020-06-01: 1446.67; Produktionstal for indeværende år (kWh) inklusive egenproduktion: 2020-07-01: 2276.75; Produktionstal for indeværende år (kWh) inklusive egenproduktion: 2020-08-01: 621.75; Produktionstal for indeværende år (kWh) inklusive egenproduktion: 2020-09-01: 1189.55; Produktionstal for indeværende år (kWh) inklusive egenproduktion: 2020-10-01: 2239.41; Produktionstal for indeværende år (kWh) inklusive egenproduktion: 2020-11-01: 2737.26 | 21812.54
570715000000107078 | 2011-03-24 | 19 | 850 | 52 | 54 | Vestas Wind Systems A/S | V 52 | 169 | Høje-Taastrup | LAND | Høje Taastrup by, Høje Taastrup | 9i | 706545.67 | 6173326.04 | SDFE2018 | 1 | Historiske produktionstal (kWh): 2011: 892407.2; Historiske produktionstal (kWh): 2012: 1309989; Historiske produktionstal (kWh): 2013: 1121967; Historiske produktionstal (kWh): 2014: 1253403.5; Historiske produktionstal (kWh): 2015: 1432000; Historiske produktionstal (kWh): 2016: 1076049.5; Historiske produktionstal (kWh): 2017: 1335207.662; Historiske produktionstal (kWh): 2018: 969325.848; Historiske produktionstal (kWh): 2019: 1211589.24; Produktionstal for indeværende år (kWh) inklusive egenproduktion: 2020-01-01: 144753.835; Produktionstal for indeværende år (kWh) inklusive egenproduktion: 2020-02-01: 210898.294; Produktionstal for indeværende år (kWh) inklusive egenproduktion: 2020-03-01: 110427.581; Produktionstal for indeværende år (kWh) inklusive egenproduktion: 2020-04-01: 123534.226; Produktionstal for indeværende år (kWh) inklusive egenproduktion: 2020-05-01: 105933.965; Produktionstal for indeværende år (kWh) inklusive egenproduktion: 2020-06-01: 67431.669; Produktionstal for indeværende år (kWh) inklusive egenproduktion: 2020-07-01: 104492.101; Produktionstal for indeværende år (kWh) inklusive egenproduktion: 2020-08-01: 35819.396; Produktionstal for indeværende år (kWh) inklusive egenproduktion: 2020-09-01: 60430.66; Produktionstal for indeværende år (kWh) inklusive egenproduktion: 2020-10-01: 85343.788; Produktionstal for indeværende år (kWh) inklusive egenproduktion: 2020-11-01: 112404.358 | 1161469.873
570714700000105890 | 2003-04-14 | 27 | 11 | 13 | 18.3 | Gaia-Wind Ltd | Gaia 11 | 183 | Ishøj | Land |  |  | 705619.68 | 6169598.06 | SDFE2018 |  | Historiske produktionstal (kWh): 2001: 0; Historiske produktionstal (kWh): 2002: 0; Historiske produktionstal (kWh): 2003: 4533.2211; Historiske produktionstal (kWh): 2004: 14007.2781; Historiske produktionstal (kWh): 2005: 11715.311; Historiske produktionstal (kWh): 2006: 10930.7262; Historiske produktionstal (kWh): 2007: 14695.0271; Historiske produktionstal (kWh): 2008: 13814.2819; Historiske produktionstal (kWh): 2009: 12136.6713; Historiske produktionstal (kWh): 2010: 11795.914; Historiske produktionstal (kWh): 2011: 15650.47; Historiske produktionstal (kWh): 2012: 15722.356; Historiske produktionstal (kWh): 2013: 12775.735; Historiske produktionstal (kWh): 2014: 11633.972; Historiske produktionstal (kWh): 2015: 17567.304; Historiske produktionstal (kWh): 2016: 12674.966; Historiske produktionstal (kWh): 2017: 18123.77; Historiske produktionstal (kWh): 2018: 16470.42; Historiske produktionstal (kWh): 2019: 14153.525; Produktionstal for indeværende år (kWh) inklusive egenproduktion: 2020-01-01: 1842.04; Produktionstal for indeværende år (kWh) inklusive egenproduktion: 2020-02-01: 680.96; Produktionstal for indeværende år (kWh) inklusive egenproduktion: 2020-03-01: 653.79; Produktionstal for indeværende år (kWh) inklusive egenproduktion: 2020-04-01: 1857.72; Produktionstal for indeværende år (kWh) inklusive egenproduktion: 2020-05-01: 1875.66; Produktionstal for indeværende år (kWh) inklusive egenproduktion: 2020-06-01: 221.15; Produktionstal for indeværende år (kWh) inklusive egenproduktion: 2020-07-01: 1423.25; Produktionstal for indeværende år (kWh) inklusive egenproduktion: 2020-08-01: 7.73; Produktionstal for indeværende år (kWh) inklusive egenproduktion: 2020-09-01: 111.2; Produktionstal for indeværende år (kWh) inklusive egenproduktion: 2020-10-01: 0; Produktionstal for indeværende år (kWh) inklusive egenproduktion: 2020-11-01: 0 | 8673.5
570714700000000379 | 1993-01-20 | 37 | 500 | 39 | 40.5 | Vestas Wind Systems A/S | V 39 | 201 | Allerød | LAND | Kollerød By, Lynge Sogn | 12a | 705673.78 | 6196241.93 | SDFE2018 | 69-12330 | [16 empty] | 879663 | 1027044 | 911656 | 734830 | 788469 | 909554 | 808389 | 827745 | 695909 | 823516.75 | 759646.3457 | 771917.9492 | 665656.5742 | 664733.7451 | 783250.5195 | 849018.1055 | 730457.9766 | 670709.7835 | 779699.587 | 48666.84 | 556797.762 | 694057.508 | 785324.002 | 628563.077 | 781162.178 | 649244.248 | 681012.39 | 71334.478 | 128237.587 | 68019.294 | 69112.721 | 57747.944 | 30540.409 | 64488.625 | 16564.699 | 35499.754 | 51353.571 | 72519.273 | 665418.355
570714700000004940 | 1991-04-23 | 39 | 225 | 27 | 30 | Vestas Wind Systems A/S | V 27 | 201 | Allerød | LAND | Kollerød | 12a | 705624.49 | 6196370.4 | SDFE2018 | 69-12091 | [14 empty] | 212961 | 442001 | 408530 | 472332 | 465031 | 354424 | 394142 | 473046 | 368445 | 396284 | 339699 | 393020.6602 | 353096.9375 | 367545.1191 | 337807.9609 | 295774.3618 | 414476.8525 | 235963.6497 | 320537.8398 | 290607.8557 | 330253.756 | 15179.88 | 266766.372 | 340392.159 | 371552.93 | 288462.467 | 351019.541 | 285841.487 | 301178.486 | 39456.494 | 57711.257 | 30951.297 | 33246.881 | 26146.126 | 15191.405 | 28500.013 | 5516.111 | 15828.884 | 22853.938 | 32204.723 | 307607.129
570714700000104626 | 2002-09-04 | 28 | 11 | 13 | 15 | Gaia-Wind Ltd | Gaia 11 | 201 | Allerød | Land |  |  | 706559.9 | 6193645.96 | SDFE2018 |  | Historiske produktionstal (kWh): 2001: 0; Historiske produktionstal (kWh): 2002: 1945; Historiske produktionstal (kWh): 2003: 4349.7539; Historiske produktionstal (kWh): 2004: 8633.61; Historiske produktionstal (kWh): 2005: 5935.315; Historiske produktionstal (kWh): 2006: 3563.312; Historiske produktionstal (kWh): 2007: 4775.656; Historiske produktionstal (kWh): 2008: 9485.0071; Historiske produktionstal (kWh): 2009: 8091.552; Historiske produktionstal (kWh): 2010: 4371.48; Historiske produktionstal (kWh): 2011: 6005.004
570715000000083419 | 2008-01-21 | 22 | 11 | 13 | 18 | Gaia-Wind Ltd | Gaia 11 | 201 | Allerød | Land |  |  | 704521.84 | 6194560.34 | SDFE2018 |  | Historiske produktionstal (kWh): 2008: 124011.457; Historiske produktionstal (kWh): 2009: 17987.3922; Historiske produktionstal (kWh): 2010: 17478.322; Historiske produktionstal (kWh): 2011: 21991.826; Historiske produktionstal (kWh): 2012: 19738.298; Historiske produktionstal (kWh): 2013: 17950.784; Historiske produktionstal (kWh): 2014: 21235.096; Historiske produktionstal (kWh): 2015: 21955.34; Historiske produktionstal (kWh): 2016: 16181.33; Historiske produktionstal (kWh): 2017: 19185.8; Historiske produktionstal (kWh): 2018: 17472.51; Historiske produktionstal (kWh): 2019: 16980.48; Produktionstal for indeværende år (kWh) inklusive egenproduktion: 2020-01-01: 2177.46; Produktionstal for indeværende år (kWh) inklusive egenproduktion: 2020-02-01: 2878.37; Produktionstal for indeværende år (kWh) inklusive egenproduktion: 2020-03-01: 1807.96; Produktionstal for indeværende år (kWh) inklusive egenproduktion: 2020-04-01: 1583.93; Produktionstal for indeværende år (kWh) inklusive egenproduktion: 2020-05-01: 1099.59; Produktionstal for indeværende år (kWh) inklusive egenproduktion: 2020-06-01: 874.42; Produktionstal for indeværende år (kWh) inklusive egenproduktion: 2020-07-01: 1401.7; Produktionstal for indeværende år (kWh) inklusive egenproduktion: 2020-08-01: 564.91; Produktionstal for indeværende år (kWh) inklusive egenproduktion: 2020-09-01: 363.24; Produktionstal for indeværende år (kWh) inklusive egenproduktion: 2020-10-01: 1166.91; Produktionstal for indeværende år (kWh) inklusive egenproduktion: 2020-11-01: 1770.84 | 15689.33
570715000000091681 | 2010-07-29 | 20 | 2000 | 80 | 59.9 | Vestas Wind Systems A/S | V 80 2 | 201 | Allerød | LAND | Vassingerød By, Uggeløse | 3u | 707570.76 | 6193512.87 | SDFE2018 | 5.7131e+17 | Historiske produktionstal (kWh): 2010: 899297; Historiske produktionstal (kWh): 2011: 3788534; Historiske produktionstal (kWh): 2012: 3540128; Historiske produktionstal (kWh): 2013: 2970580; Historiske produktionstal (kWh): 2014: 1325356; Historiske produktionstal (kWh): 2015: 1655344; Historiske produktionstal (kWh): 2016: 1079526.211; Historiske produktionstal (kWh): 2017: 1306740.36; Historiske produktionstal (kWh): 2018: 937485.422; Historiske produktionstal (kWh): 2019: 3347109.012; Produktionstal for indeværende år (kWh) inklusive egenproduktion: 2020-01-01: 337833.134; Produktionstal for indeværende år (kWh) inklusive egenproduktion: 2020-02-01: 543208.578; Produktionstal for indeværende år (kWh) inklusive egenproduktion: 2020-03-01: 320701.581; Produktionstal for indeværende år (kWh) inklusive egenproduktion: 2020-04-01: 353210.872; Produktionstal for indeværende år (kWh) inklusive egenproduktion: 2020-05-01: 297128.291; Produktionstal for indeværende år (kWh) inklusive egenproduktion: 2020-06-01: 179141.325; Produktionstal for indeværende år (kWh) inklusive egenproduktion: 2020-07-01: 325467.695; Produktionstal for indeværende år (kWh) inklusive egenproduktion: 2020-08-01: 100870.674; Produktionstal for indeværende år (kWh) inklusive egenproduktion: 2020-09-01: 182932.25; Produktionstal for indeværende år (kWh) inklusive egenproduktion: 2020-10-01: 246546.793; Produktionstal for indeværende år (kWh) inklusive egenproduktion: 2020-11-01: 321238.904 | 3208280.097
570715000000171765 | 2012-01-01 | 18 | 11 | 13 | 18 | Gaia-Wind Ltd | Gaia 11 | 217 | Helsingør | Land |  |  | 717509.35 | 6218205.44 | SDFE2018
571313174116007331 | 2014-02-18 | 16 | 10 | 7.1 | 21.5 | KVA Vind | KVA Vind 6-10 | 217 | Helsingør | Land |  |  |  |  | Stamdata |  | Historiske produktionstal (kWh): 2014: 5225.044; Historiske produktionstal (kWh): 2015: 7012.261; Historiske produktionstal (kWh): 2016: 5789.775; Historiske produktionstal (kWh): 2017: 7284.582; Historiske produktionstal (kWh): 2018: 6335.991; Historiske produktionstal (kWh): 2019: 8228.88; Produktionstal for indeværende år (kWh) inklusive egenproduktion: 2020-01-01: 147.98; Produktionstal for indeværende år (kWh) inklusive egenproduktion: 2020-02-01: 49.09; Produktionstal for indeværende år (kWh) inklusive egenproduktion: 2020-03-01: 843.56; Produktionstal for indeværende år (kWh) inklusive egenproduktion: 2020-04-01: 805.92; Produktionstal for indeværende år (kWh) inklusive egenproduktion: 2020-05-01: 791.4; Produktionstal for indeværende år (kWh) inklusive egenproduktion: 2020-06-01: 355.12; Produktionstal for indeværende år (kWh) inklusive egenproduktion: 2020-07-01: 1015.41; Produktionstal for indeværende år (kWh) inklusive egenproduktion: 2020-08-01: 238.07; Produktionstal for indeværende år (kWh) inklusive egenproduktion: 2020-09-01: 503.17; Produktionstal for indeværende år (kWh) inklusive egenproduktion: 2020-10-01: 633.97; Produktionstal for indeværende år (kWh) inklusive egenproduktion: 2020-11-01: 957.06 | 6340.75
571313174116025533 | 2014-08-07 | 16 | 25 | 13 | 18 | HSWind Aps | Viking 25 | 217 | Helsingør | Land |  |  | 719252.15 | 6215807.46 | SDFE2018 |  | Historiske produktionstal (kWh): 2016: 9423.6; Historiske produktionstal (kWh): 2017: 9676.14; Historiske produktionstal (kWh): 2018: 9792.41; Historiske produktionstal (kWh): 2019: 8059.821; Produktionstal for indeværende år (kWh) inklusive egenproduktion: 2020-01-01: 815.7; Produktionstal for indeværende år (kWh) inklusive egenproduktion: 2020-02-01: 1524.58; Produktionstal for indeværende år (kWh) inklusive egenproduktion: 2020-03-01: 877.92; Produktionstal for indeværende år (kWh) inklusive egenproduktion: 2020-04-01: 1316.82; Produktionstal for indeværende år (kWh) inklusive egenproduktion: 2020-05-01: 915.64; Produktionstal for indeværende år (kWh) inklusive egenproduktion: 2020-06-01: 382.23; Produktionstal for indeværende år (kWh) inklusive egenproduktion: 2020-07-01: 547.31; Produktionstal for indeværende år (kWh) inklusive egenproduktion: 2020-08-01: 62.29; Produktionstal for indeværende år (kWh) inklusive egenproduktion: 2020-09-01: 284.52; Produktionstal for indeværende år (kWh) inklusive egenproduktion: 2020-10-01: 557.49; Produktionstal for indeværende år (kWh) inklusive egenproduktion: 2020-11-01: 712.57 | 7997.07
570714700000000317 | 2001-05-14 | 29 | 660 | 47 | 40 | Vestas Wind Systems A/S | V 47 | 219 | Hillerød | LAND | Nr. Herlev | 12a | 704169.61 | 6199822.89 | SDFE2018 | 62-8398 | Historiske produktionstal (kWh): 2001: 586007; Historiske produktionstal (kWh): 2002: 1086134; Historiske produktionstal (kWh): 2003: 991088; Historiske produktionstal (kWh): 2004: 1039412; Historiske produktionstal (kWh): 2005: 948378; Historiske produktionstal (kWh): 2006: 870910; Historiske produktionstal (kWh): 2007: 1137941; Historiske produktionstal (kWh): 2008: 1095899; Historiske produktionstal (kWh): 2009: 902651; Historiske produktionstal (kWh): 2010: 832965; Historiske produktionstal (kWh): 2011: 1033128; Historiske produktionstal (kWh): 2012: 1014872; Historiske produktionstal (kWh): 2013: 817966.017; Historiske produktionstal (kWh): 2014: 974685.204; Historiske produktionstal (kWh): 2015: 1158600.732; Historiske produktionstal (kWh): 2016: 882290.715; Historiske produktionstal (kWh): 2017: 1028594.674; Historiske produktionstal (kWh): 2018: 865528.64; Historiske produktionstal (kWh): 2019: 975711.608; Produktionstal for indeværende år (kWh) inklusive egenproduktion: 2020-01-01: 107841.125; Produktionstal for indeværende år (kWh) inklusive egenproduktion: 2020-02-01: 165785.168; Produktionstal for indeværende år (kWh) inklusive egenproduktion: 2020-03-01: 94586.905; Produktionstal for indeværende år (kWh) inklusive egenproduktion: 2020-04-01: 102750.606; Produktionstal for indeværende år (kWh) inklusive egenproduktion: 2020-05-01: 87957.664; Produktionstal for indeværende år (kWh) inklusive egenproduktion: 2020-06-01: 48888.691; Produktionstal for indeværende år (kWh) inklusive egenproduktion: 2020-07-01: 98322.218; Produktionstal for indeværende år (kWh) inklusive egenproduktion: 2020-08-01: 29141.965; Produktionstal for indeværende år (kWh) inklusive egenproduktion: 2020-09-01: 51985.502; Produktionstal for indeværende år (kWh) inklusive egenproduktion: 2020-10-01: 67427.935; Produktionstal for indeværende år (kWh) inklusive egenproduktion: 2020-11-01: 85150.282 | 939838.061
570714700000000324 | 2001-05-14 | 29 | 660 | 47 | 40 | Vestas Wind Systems A/S | V 47 | 219 | Hillerød | LAND | Nr. Herlev | 12a | 704220.19 | 6199963.04 | SDFE2018 | 62-8400 | Historiske produktionstal (kWh): 2001: 550427; Historiske produktionstal (kWh): 2002: 1069709; Historiske produktionstal (kWh): 2003: 957630; Historiske produktionstal (kWh): 2004: 1033690; Historiske produktionstal (kWh): 2005: 959212; Historiske produktionstal (kWh): 2006: 798859; Historiske produktionstal (kWh): 2007: 939441; Historiske produktionstal (kWh): 2008: 1053228; Historiske produktionstal (kWh): 2009: 928003; Historiske produktionstal (kWh): 2010: 812791; Historiske produktionstal (kWh): 2011: 1057529; Historiske produktionstal (kWh): 2012: 935221; Historiske produktionstal (kWh): 2013: 791130.295; Historiske produktionstal (kWh): 2014: 573231.636; Historiske produktionstal (kWh): 2015: 1084629.148; Historiske produktionstal (kWh): 2016: 857568.773; Historiske produktionstal (kWh): 2017: 994858.067; Historiske produktionstal (kWh): 2018: 867258.019; Historiske produktionstal (kWh): 2019: 909787.598; Produktionstal for indeværende år (kWh) inklusive egenproduktion: 2020-01-01: 6046.956; Produktionstal for indeværende år (kWh) inklusive egenproduktion: 2020-02-01: 6305.696; Produktionstal for indeværende år (kWh) inklusive egenproduktion: 2020-03-01: 84685.975; Produktionstal for indeværende år (kWh) inklusive egenproduktion: 2020-04-01: 98498.52; Produktionstal for indeværende år (kWh) inklusive egenproduktion: 2020-05-01: 84497.993; Produktionstal for indeværende år (kWh) inklusive egenproduktion: 2020-06-01: 45338.95; Produktionstal for indeværende år (kWh) inklusive egenproduktion: 2020-07-01: 95265.131; Produktionstal for indeværende år (kWh) inklusive egenproduktion: 2020-08-01: 27438.801; Produktionstal for indeværende år (kWh) inklusive egenproduktion: 2020-09-01: 48604.192; Produktionstal for indeværende år (kWh) inklusive egenproduktion: 2020-10-01: 63778.013; Produktionstal for indeværende år (kWh) inklusive egenproduktion: 2020-11-01: 85265.495 | 645725.722
570714700000000331 | 2001-05-14 | 29 | 660 | 47 | 40 | Vestas Wind Systems A/S | V 47 | 219 | Hillerød | LAND | Nr. Herlev | 12a | 704270.05 | 6200105.68 | SDFE2018 | 62-8402 | Historiske produktionstal (kWh): 2001: 548277; Historiske produktionstal (kWh): 2002: 1036208; Historiske produktionstal (kWh): 2003: 956600; Historiske produktionstal (kWh): 2004: 1032609; Historiske produktionstal (kWh): 2005: 965157; Historiske produktionstal (kWh): 2006: 803520; Historiske produktionstal (kWh): 2007: 1038740; Historiske produktionstal (kWh): 2008: 1059957; Historiske produktionstal (kWh): 2009: 893037; Historiske produktionstal (kWh): 2010: 724516; Historiske produktionstal (kWh): 2011: 1015894; Historiske produktionstal (kWh): 2012: 958519; Historiske produktionstal (kWh): 2013: 774100.808; Historiske produktionstal (kWh): 2014: 905060.206; Historiske produktionstal (kWh): 2015: 1120687.312; Historiske produktionstal (kWh): 2016: 849100.355; Historiske produktionstal (kWh): 2017: 1048761.619; Historiske produktionstal (kWh): 2018: 857208.927; Historiske produktionstal (kWh): 2019: 897931.674; Produktionstal for indeværende år (kWh) inklusive egenproduktion: 2020-01-01: 120850.645; Produktionstal for indeværende år (kWh) inklusive egenproduktion: 2020-02-01: 163776.698; Produktionstal for indeværende år (kWh) inklusive egenproduktion: 2020-03-01: 84952.694; Produktionstal for indeværende år (kWh) inklusive egenproduktion: 2020-04-01: 96330.495; Produktionstal for indeværende år (kWh) inklusive egenproduktion: 2020-05-01: 83185.119; Produktionstal for indeværende år (kWh) inklusive egenproduktion: 2020-06-01: 45974.672; Produktionstal for indeværende år (kWh) inklusive egenproduktion: 2020-07-01: 95020.273; Produktionstal for indeværende år (kWh) inklusive egenproduktion: 2020-08-01: 27179.33; Produktionstal for indeværende år (kWh) inklusive egenproduktion: 2020-09-01: 50518.123; Produktionstal for indeværende år (kWh) inklusive egenproduktion: 2020-10-01: 70121.385; Produktionstal for indeværende år (kWh) inklusive egenproduktion: 2020-11-01: 87810.909 | 925720.343
570714700000000348 | 2000-12-20 | 30 | 660 | 47 | 44 | Vestas Wind Systems A/S | V 47 | 219 | Hillerød | LAND | Borup By, Gørløse Sogn | 2r | 699582.82 | 6199489.24 | SDFE2018 | 65-8448 | Historiske produktionstal (kWh): 2001: 972855; Historiske produktionstal (kWh): 2002: 1144768; Historiske produktionstal (kWh): 2003: 1028570; Historiske produktionstal (kWh): 2004: 996210; Historiske produktionstal (kWh): 2005: 1058955; Historiske produktionstal (kWh): 2006: 920388; Historiske produktionstal (kWh): 2007: 1233656; Historiske produktionstal (kWh): 2008: 1211951; Historiske produktionstal (kWh): 2009: 946581; Historiske produktionstal (kWh): 2010: 920764; Historiske produktionstal (kWh): 2011: 1174651; Historiske produktionstal (kWh): 2012: 1065201; Historiske produktionstal (kWh): 2013: 906380; Historiske produktionstal (kWh): 2014: 710300.025; Historiske produktionstal (kWh): 2015: 1165507.754; Historiske produktionstal (kWh): 2016: 877082.521; Historiske produktionstal (kWh): 2017: 1063769.097; Historiske produktionstal (kWh): 2018: 888998.247; Historiske produktionstal (kWh): 2019: 903827.024; Produktionstal for indeværende år (kWh) inklusive egenproduktion: 2020-01-01: 124153.783; Produktionstal for indeværende år (kWh) inklusive egenproduktion: 2020-02-01: 174768.52; Produktionstal for indeværende år (kWh) inklusive egenproduktion: 2020-03-01: 87738.031; Produktionstal for indeværende år (kWh) inklusive egenproduktion: 2020-04-01: 98336.615; Produktionstal for indeværende år (kWh) inklusive egenproduktion: 2020-05-01: 84425.287; Produktionstal for indeværende år (kWh) inklusive egenproduktion: 2020-06-01: 46709.61; Produktionstal for indeværende år (kWh) inklusive egenproduktion: 2020-07-01: 96061.126; Produktionstal for indeværende år (kWh) inklusive egenproduktion: 2020-08-01: 28588.748; Produktionstal for indeværende år (kWh) inklusive egenproduktion: 2020-09-01: 53676.441; Produktionstal for indeværende år (kWh) inklusive egenproduktion: 2020-10-01: 65699.863; Produktionstal for indeværende år (kWh) inklusive egenproduktion: 2020-11-01: 93848.498 | 954006.522
570714700000000355 | 2000-12-22 | 30 | 660 | 47 | 44 | Vestas Wind Systems A/S | V 47 | 219 | Hillerød | LAND | Borup By, Gørløse Sogn | 2s | 699609.04 | 6199331.41 | SDFE2018 | 65-8450 | Historiske produktionstal (kWh): 2001: 982040; Historiske produktionstal (kWh): 2002: 1155288; Historiske produktionstal (kWh): 2003: 1080126.6797; Historiske produktionstal (kWh): 2004: 1175110; Historiske produktionstal (kWh): 2005: 1048125; Historiske produktionstal (kWh): 2006: 933990; Historiske produktionstal (kWh): 2007: 1258741; Historiske produktionstal (kWh): 2008: 1172647; Historiske produktionstal (kWh): 2009: 949915; Historiske produktionstal (kWh): 2010: 918488; Historiske produktionstal (kWh): 2011: 1226742; Historiske produktionstal (kWh): 2012: 1123084; Historiske produktionstal (kWh): 2013: 961665; Historiske produktionstal (kWh): 2014: 1094895; Historiske produktionstal (kWh): 2015: 1328527; Historiske produktionstal (kWh): 2016: 990450; Historiske produktionstal (kWh): 2017: 1209946.862; Historiske produktionstal (kWh): 2018: 992736.842; Historiske produktionstal (kWh): 2019: 1074288.49; Produktionstal for indeværende år (kWh) inklusive egenproduktion: 2020-01-01: 135734.443; Produktionstal for indeværende år (kWh) inklusive egenproduktion: 2020-02-01: 186786.796; Produktionstal for indeværende år (kWh) inklusive egenproduktion: 2020-03-01: 97482.032; Produktionstal for indeværende år (kWh) inklusive egenproduktion: 2020-04-01: 107336.464; Produktionstal for indeværende år (kWh) inklusive egenproduktion: 2020-05-01: 91324.78; Produktionstal for indeværende år (kWh) inklusive egenproduktion: 2020-06-01: 52345.174; Produktionstal for indeværende år (kWh) inklusive egenproduktion: 2020-07-01: 110413.088; Produktionstal for indeværende år (kWh) inklusive egenproduktion: 2020-08-01: 32524.616; Produktionstal for indeværende år (kWh) inklusive egenproduktion: 2020-09-01: 61392.836; Produktionstal for indeværende år (kWh) inklusive egenproduktion: 2020-10-01: 70283.762; Produktionstal for indeværende år (kWh) inklusive egenproduktion: 2020-11-01: 99807.893 | 1045431.884
570714700000000362 | 2000-12-20 | 30 | 660 | 47 | 44 | Vestas Wind Systems A/S | V 47 | 219 | Hillerød | LAND | Borup By, Gørløse Sogn | 2t | 699635.27 | 6199173.67 | SDFE2018 | 65-8452 | Historiske produktionstal (kWh): 2001: 969880; Historiske produktionstal (kWh): 2002: 1135190; Historiske produktionstal (kWh): 2003: 1045415.2344; Historiske produktionstal (kWh): 2004: 1102728; Historiske produktionstal (kWh): 2005: 1063121; Historiske produktionstal (kWh): 2006: 942192; Historiske produktionstal (kWh): 2007: 1181736; Historiske produktionstal (kWh): 2008: 1179635; Historiske produktionstal (kWh): 2009: 962204; Historiske produktionstal (kWh): 2010: 929368; Historiske produktionstal (kWh): 2011: 1203658; Historiske produktionstal (kWh): 2012: 911482; Historiske produktionstal (kWh): 2013: 832230; Historiske produktionstal (kWh): 2014: 1017723; Historiske produktionstal (kWh): 2015: 1247173; Historiske produktionstal (kWh): 2016: 974827; Historiske produktionstal (kWh): 2017: 1087292.956; Historiske produktionstal (kWh): 2018: 980065.612; Historiske produktionstal (kWh): 2019: 1053970.444; Produktionstal for indeværende år (kWh) inklusive egenproduktion: 2020-01-01: 135339.554; Produktionstal for indeværende år (kWh) inklusive egenproduktion: 2020-02-01: 167935.752; Produktionstal for indeværende år (kWh) inklusive egenproduktion: 2020-03-01: 102545.112; Produktionstal for indeværende år (kWh) inklusive egenproduktion: 2020-04-01: 106122.682; Produktionstal for indeværende år (kWh) inklusive egenproduktion: 2020-05-01: 93985.336; Produktionstal for indeværende år (kWh) inklusive egenproduktion: 2020-06-01: 51721.399; Produktionstal for indeværende år (kWh) inklusive egenproduktion: 2020-07-01: 108844.696; Produktionstal for indeværende år (kWh) inklusive egenproduktion: 2020-08-01: 33360.804; Produktionstal for indeværende år (kWh) inklusive egenproduktion: 2020-09-01: 60725.616; Produktionstal for indeværende år (kWh) inklusive egenproduktion: 2020-10-01: 74936.092; Produktionstal for indeværende år (kWh) inklusive egenproduktion: 2020-11-01: 106097.56 | 1041614.603
570714700000004995 | 1984-05-14 | 46 | 55 | 15 | 22.6 | Vestas Wind Systems A/S | V 55-15 | 219 | Hillerød | LAND | Uvelse | 12d | 704484.34 | 6196339.58 | SDFE2018 | 5.7131e+17 | [7 empty] | 70583 | 121000 | 121000 | 121000 | 121000 | 121000 | 121000 | 121000 | 121000 | 121000 | 121000 | 121000 | 121000 | 121000 | 121000 | 121000 | 121000 | 47367 | 29519.9996 | 10241.6459 | 16703.2351 | 12747.9 | 10068.8701 | 22644.6902 | 15290.7297 | 8084.9101 | 6408.63 | 10556.97 | 6581.97 | 1083.75 | 61699.35 | 73673.43 | 61876.955 | 67298.33 | 59062.98 | 142296.17 | 1972.91 | 4349.54 | 13412.81 | 20894.69 | 22152.49 | 23043.32 | 18832.85 | 19525.97 | 12761.01 | 7265.26 | 2641.71 | 146852.56
571313174116620486 | 2015-12-22 | 15 | 25 | 13 | 18 | HSWind Aps | Viking 25 | 219 | Hillerød | Land |  |  | 700808.52 | 6197559.68 | SDFE2018 |  | Historiske produktionstal (kWh): 2016: 16609.08; Historiske produktionstal (kWh): 2017: 20206.35; Historiske produktionstal (kWh): 2018: 14963.56; Historiske produktionstal (kWh): 2019: 18144.25; Produktionstal for indeværende år (kWh) inklusive egenproduktion: 2020-01-01: 2165.29; Produktionstal for indeværende år (kWh) inklusive egenproduktion: 2020-02-01: 3600.24; Produktionstal for indeværende år (kWh) inklusive egenproduktion: 2020-03-01: 1711.99; Produktionstal for indeværende år (kWh) inklusive egenproduktion: 2020-04-01: 2330.34; Produktionstal for indeværende år (kWh) inklusive egenproduktion: 2020-05-01: 2029.31; Produktionstal for indeværende år (kWh) inklusive egenproduktion: 2020-06-01: 954.97; Produktionstal for indeværende år (kWh) inklusive egenproduktion: 2020-07-01: 2456.75; Produktionstal for indeværende år (kWh) inklusive egenproduktion: 2020-08-01: 463.19; Produktionstal for indeværende år (kWh) inklusive egenproduktion: 2020-09-01: 749.87; Produktionstal for indeværende år (kWh) inklusive egenproduktion: 2020-10-01: 980.72; Produktionstal for indeværende år (kWh) inklusive egenproduktion: 2020-11-01: 1635.06 | 19077.73
571313174116645441 | 2015-12-28 | 15 | 25 | 13 | 18 | HSWind Aps | Viking 25 | 219 | Hillerød | Land |  |  |  |  | Stamdata |  | Historiske produktionstal (kWh): 2016: 16747.84; Historiske produktionstal (kWh): 2017: 23941.66; Historiske produktionstal (kWh): 2018: 15485.98; Historiske produktionstal (kWh): 2019: 15972.36; Produktionstal for indeværende år (kWh) inklusive egenproduktion: 2020-01-01: 1319.86; Produktionstal for indeværende år (kWh) inklusive egenproduktion: 2020-02-01: 3506.62; Produktionstal for indeværende år (kWh) inklusive egenproduktion: 2020-03-01: 1493.03; Produktionstal for indeværende år (kWh) inklusive egenproduktion: 2020-04-01: 2673.62; Produktionstal for indeværende år (kWh) inklusive egenproduktion: 2020-05-01: 2415.09; Produktionstal for indeværende år (kWh) inklusive egenproduktion: 2020-06-01: 853.93; Produktionstal for indeværende år (kWh) inklusive egenproduktion: 2020-07-01: 2332.02; Produktionstal for indeværende år (kWh) inklusive egenproduktion: 2020-08-01: 434.87; Produktionstal for indeværende år (kWh) inklusive egenproduktion: 2020-09-01: 866.39; Produktionstal for indeværende år (kWh) inklusive egenproduktion: 2020-10-01: 1001.4; Produktionstal for indeværende år (kWh) inklusive egenproduktion: 2020-11-01: 1630.49 | 18527.32
571313179100075143 | 2016-07-13 | 14 | 10 | 13 | 18.2 | Gaia-Wind Ltd | Gaia Wind 133-10 kW | 219 | Hillerød | Land |  |  |  |  | Stamdata |  | Historiske produktionstal (kWh): 2016: 9276.48; Historiske produktionstal (kWh): 2017: 25745.99; Historiske produktionstal (kWh): 2018: 21199.87; Historiske produktionstal (kWh): 2019: 23423.336; Produktionstal for indeværende år (kWh) inklusive egenproduktion: 2020-01-01: 3246.28; Produktionstal for indeværende år (kWh) inklusive egenproduktion: 2020-02-01: 4085.2; Produktionstal for indeværende år (kWh) inklusive egenproduktion: 2020-03-01: 2449.75; Produktionstal for indeværende år (kWh) inklusive egenproduktion: 2020-04-01: 2387.2; Produktionstal for indeværende år (kWh) inklusive egenproduktion: 2020-05-01: 2130.06; Produktionstal for indeværende år (kWh) inklusive egenproduktion: 2020-06-01: 1087.02; Produktionstal for indeværende år (kWh) inklusive egenproduktion: 2020-07-01: 2294.8; Produktionstal for indeværende år (kWh) inklusive egenproduktion: 2020-08-01: 707.5; Produktionstal for indeværende år (kWh) inklusive egenproduktion: 2020-09-01: 1176.79; Produktionstal for indeværende år (kWh) inklusive egenproduktion: 2020-10-01: 1156.91; Produktionstal for indeværende år (kWh) inklusive egenproduktion: 2020-11-01: 2012.78 | 22734.29
570714700000004407 | 1985-02-06 | 45 | 75 | 17 | 22 | Vestas Wind Systems A/S | V 17-75 | 240 | Egedal | LAND | Edelgave Hovedgård | 1a | 704530.45 | 6180187 | SDFE2018 | 5.7131e+17 | [8 empty] | 137500 | 165000 | 165000 | 165000 | 165000 | 165000 | 165000 | 165000 | 165000 | 165000 | 165000 | 165000 | 165000 | 165000 | 165000 | 165000 | 69888.0002 | 50064 | 29608.2089 | 49468.6597 | 44978.3401 | 31985.8804 | 54729.5599 | 53983.7794 | 40204.72 | 35027.85 | 54430.06 | 37540.18 | 37074.94 | 54258.09 | 59916.75 | 39079.94 | 47716.44 | 36035.28 | 0 | 0 | 0 | 0 | 0 | 0 | 790.51 | 6426.94 | 980.35 | 3437.33 | 5218.17 | 7465.26 | 24318.56
570714700000004964 | 1985-10-02 | 45 | 55 | 15 | 22 | Vestas Wind Systems A/S | V 55-11 | 240 | Egedal | LAND | Veksø | 12f | 703567.03 | 6182654.24 | SDFE2018 | 5.7131e+17 | [8 empty] | 20167 | 121000 | 121000 | 121000 | 121000 | 121000 | 121000 | 121000 | 121000 | 121000 | 121000 | 121000 | 121000 | 121000 | 121000 | 121000 | 68334 | 64532.999 | 34331.4916 | 45992.2645 | 46573.6753 | 43311 | 59542 | 52682 | 37810 | 31409 | 44643 | 38142 | 28512 | 35866 | 40182 | 24428 | 33748.854 | 31605.94 | 38096.23 | 5117.29 | 9373.83 | 4416.32 | 4477.99 | 3179.09 | 1696.11 | 3114.45 | 613.96 | 1299.1 | 2248.53 | 3768.5 | 39305.17
570714700000000591 | 1993-07-21 | 37 | 400 | 31 | 36 | Micon | M 750 | 250 | Frederikssund | LAND | Kyndby | 0 | 681246.2 | 6189356.07 | SDFE2018 | 81-12196 | [18 empty] | 612901 | 494021 | 530083 | 611488 | 543475 | 556488 | 530906.3281 | 455760.0049 | 672672.9971 | 757537.7383 | 908551.3398 | 620766.1641 | 724075.5 | 339370.4961 | 35769.499 | 632341.1647 | 797179 | 805563.6667 | 576298.5 | 713837.6666 | 891588.3333 | 912810.8013 | 870616.4873 | 722355.1497 | 805595.5837 | 99011.0637 | 121405.025 | 78194.5017 | 77195.7573 | 88053.0883 | 45935.836 | 92776.4523 | 37475.2597 | 56630.7477 | 58708.579 | 72634.522 | 828020.8327
570714700000003509 | 1993-07-21 | 37 | 400 | 31 | 36 | Micon | M 750 | 250 | Frederikssund | LAND | Kyndby | 0 | 681105.21 | 6189427.54 | SDFE2018 | 81-12196 | [18 empty] | 612901 | 494021 | 530083 | 611488 | 543475 | 556488 | 530906.3281 | 455760.0049 | 672672.9971 | 757537.7383 | 908551.3398 | 620766.1641 | 724075.5 | 339370.4961 | 35769.499 | 632341.1647 | 797179 | 805563.6667 | 576298.5 | 713837.6666 | 891588.3333 | 912810.8013 | 870616.4873 | 722355.1497 | 805595.5837 | 99011.0637 | 121405.025 | 78194.5017 | 77195.7573 | 88053.0883 | 45935.836 | 92776.4523 | 37475.2597 | 56630.7477 | 58708.579 | 72634.522 | 828020.8327
570714700000003516 | 1993-07-21 | 37 | 400 | 31 | 36 | Micon | M 750 | 250 | Frederikssund | LAND | Kyndby | 0 | 680973.96 | 6189376.13 | SDFE2018 | 81-12196 | [18 empty] | 612901 | 494021 | 530083 | 611488 | 543475 | 556488 | 530906.3281 | 455760.0049 | 672672.9971 | 757537.7383 | 908551.3398 | 620766.1641 | 724075.5 | 339370.4961 | 35769.499 | 632341.1647 | 797179 | 805563.6667 | 576298.5 | 713837.6666 | 891588.3333 | 912810.8013 | 870616.4873 | 722355.1497 | 805595.5837 | 99011.0637 | 121405.025 | 78194.5017 | 77195.7573 | 88053.0883 | 45935.836 | 92776.4523 | 37475.2597 | 56630.7477 | 58708.579 | 72634.522 | 828020.8327
570714700000003585 | 1990-03-01 | 40 | 200 | 27 | 30 | Micon | M 530 | 250 | Frederikssund | LAND | Svanholm Hovedgård, Krogstrup Sogn | 1ae | 683465.57 | 6186044.81 | SDFE2018 | 81-12485 | [13 empty] | 290189 | 335886 | 359399 | 374803 | 401132 | 356065 | 287002 | 307952 | 355244 | 315732 | 323292 | 279100 | 278043.1816 | 295228.0146 | 276522.541 | 283328.8184 | 229393.1343 | 344409.5742 | 237688.9934 | 273324.1328 | 233011.7704 | 322828.733 | 290241.922 | 237542.254 | 263878.957 | 306425.58 | 243445.567 | 303274.836 | 238150.896 | 266058.721 | 33362.483 | 45572.278 | 25085.839 | 28514.017 | 27787.532 | 11975.309 | 25610.448 | 7388.604 | 12603.964 | 15052.65 | 25131.533 | 258084.657
570714700000003691 | 1999-11-08 | 31 | 600 | 44 | 40 | BONUS | Ukendt-BONUS | 250 | Frederikssund | LAND | Onsved By, Skuldelev Sogn | 6a | 687145.24 | 6187764.63 | SDFE2018 | 84-8617 | Historiske produktionstal (kWh): 1999: 497200; Historiske produktionstal (kWh): 2000: 1018209; Historiske produktionstal (kWh): 2001: 919029; Historiske produktionstal (kWh): 2002: 941423.5; Historiske produktionstal (kWh): 2003: 947308.5; Historiske produktionstal (kWh): 2004: 1005098.5; Historiske produktionstal (kWh): 2005: 935145.5; Historiske produktionstal (kWh): 2006: 827833.0039; Historiske produktionstal (kWh): 2007: 1075986; Historiske produktionstal (kWh): 2008: 1039996; Historiske produktionstal (kWh): 2009: 882223; Historiske produktionstal (kWh): 2010: 854335; Historiske produktionstal (kWh): 2011: 1034520.5; Historiske produktionstal (kWh): 2012: 1002629; Historiske produktionstal (kWh): 2013: 824974; Historiske produktionstal (kWh): 2014: 954909; Historiske produktionstal (kWh): 2015: 1082383.5; Historiske produktionstal (kWh): 2016: 835849; Historiske produktionstal (kWh): 2017: 970135.203; Historiske produktionstal (kWh): 2018: 857165.4165; Historiske produktionstal (kWh): 2019: 924313.5125; Produktionstal for indeværende år (kWh) inklusive egenproduktion: 2020-01-01: 114967.8035; Produktionstal for indeværende år (kWh) inklusive egenproduktion: 2020-02-01: 154834.37; Produktionstal for indeværende år (kWh) inklusive egenproduktion: 2020-03-01: 91031.4325; Produktionstal for indeværende år (kWh) inklusive egenproduktion: 2020-04-01: 86446.118; Produktionstal for indeværende år (kWh) inklusive egenproduktion: 2020-05-01: 80218.3165; Produktionstal for indeværende år (kWh) inklusive egenproduktion: 2020-06-01: 46109.111; Produktionstal for indeværende år (kWh) inklusive egenproduktion: 2020-07-01: 78636.845; Produktionstal for indeværende år (kWh) inklusive egenproduktion: 2020-08-01: 31839.3295; Produktionstal for indeværende år (kWh) inklusive egenproduktion: 2020-09-01: 46499.7305; Produktionstal for indeværende år (kWh) inklusive egenproduktion: 2020-10-01: 65200.834; Produktionstal for indeværende år (kWh) inklusive egenproduktion: 2020-11-01: 88465.5965 | 884249.487
570714700000005039 | 1985-05-08 | 45 | 55 | 15 | 22 | Vestas Wind Systems A/S | V 55-11 | 250 | Frederikssund | LAND | Over Dråby | 3a | 686762.87 | 6191490.69 | SDFE2018 | 81-11859 | [8 empty] | 70583 | 121000 | 121000 | 121000 | 121000 | 121000 | 121000 | 121000 | 121000 | 121000 | 121000 | 121000 | 121000 | 121000 | 121000 | 121000 | 59888.9999 | 49211.9998 | 22558.0688 | 43241.5801 | 38745.0453 | 32627.0254 | 54972.9595 | 48303.3156 | 37742.7303 | 26238.57 | 46533.975 | 34780.725 | 0.015 | 34718.115 | 79395.945 | 56907.6 | 72158.43 | 56294.14 | 66081.19 | 7198.32 | 12518.13 | 5810.4 | 5899.76 | 5462.99 | 3220.29 | 7776.32 | 1599.87 | 3317.14 | 4061.13 | 6506.65 | 63371
570714700000005053 | 1990-04-20 | 40 | 200 | 27 | 30 | Micon | M 530 | 250 | Frederikssund | LAND | Svanholm Hovedgård | 1ae | 683453.72 | 6186303.8 | SDFE2018 | 81-12261 | [13 empty] | 169801 | 327866 | 366695 | 391895 | 405839 | 405951 | 285355 | 345660 | 361704 | 311633 | 377327 | 293750 | 308731.1396 | 309511.8584 | 330191.54 | 297777.4805 | 257091.1006 | 361251.3184 | 317915.8198 | 301014.7568 | 240134.328 | 328118.588 | 303392.6 | 257357.828 | 280407.568 | 350530.964 | 206057.936 | 317529.128 | 224939.004 | 275343.144 | 38005.941 | 53217.064 | 27595.777 | 29377.666 | 28872.957 | 12770.653 | 27597.645 | 8581.833 | 14254.212 | 16875.634 | 28502.08 | 285651.462
570714700000005060 | 1982-04-27 | 48 | 75 | 17 | 22 | Vestas Wind Systems A/S | V 17-75 | 250 | Frederikssund | LAND | Røgerup | 2d | 684172.07 | 6183027.83 | SDFE2018 | 5.7131e+17 | [5 empty] | 80667 | 121000 | 121000 | 121000 | 121000 | 121000 | 121000 | 121000 | 121000 | 121000 | 121000 | 121000 | 121000 | 121000 | 121000 | 121000 | 121000 | 121000 | 121000 | 69234 | 62691.0002 | 38443.8182 | 71987.0254 | 81513 | 71349 | 104788 | 83959 | 85412 | 76427 | 83059 | 75721 | 66174 | 86296 | 79880 | 57542 | 73944 | 56175 | 92319.263 | 10978.86 | 15874.69 | 8620.61 | 10602.59 | 9566.85 | 5104.47 | 9124.85 | 3303.19 | 4350.67 | 5766.01 | 8630.31 | 91923.1
570714700000014345 | 1999-11-08 | 31 | 600 | 44 | 40 | BONUS | Ukendt-BONUS | 250 | Frederikssund | LAND | Onsved By, Skuldelev Sogn | 6f | 687264.6 | 6187750.55 | SDFE2018 | 84-8617 | Historiske produktionstal (kWh): 1999: 497200; Historiske produktionstal (kWh): 2000: 1018209; Historiske produktionstal (kWh): 2001: 919029; Historiske produktionstal (kWh): 2002: 941423.5; Historiske produktionstal (kWh): 2003: 947308.5; Historiske produktionstal (kWh): 2004: 1005098.5; Historiske produktionstal (kWh): 2005: 935145.5; Historiske produktionstal (kWh): 2006: 827833.0039; Historiske produktionstal (kWh): 2007: 1075986; Historiske produktionstal (kWh): 2008: 1039996; Historiske produktionstal (kWh): 2009: 882223; Historiske produktionstal (kWh): 2010: 854335; Historiske produktionstal (kWh): 2011: 1034520.5; Historiske produktionstal (kWh): 2012: 1002629; Historiske produktionstal (kWh): 2013: 824974; Historiske produktionstal (kWh): 2014: 954909; Historiske produktionstal (kWh): 2015: 1082383.5; Historiske produktionstal (kWh): 2016: 835849; Historiske produktionstal (kWh): 2017: 970135.203; Historiske produktionstal (kWh): 2018: 857165.4165; Historiske produktionstal (kWh): 2019: 924313.5125; Produktionstal for indeværende år (kWh) inklusive egenproduktion: 2020-01-01: 114967.8035; Produktionstal for indeværende år (kWh) inklusive egenproduktion: 2020-02-01: 154834.37; Produktionstal for indeværende år (kWh) inklusive egenproduktion: 2020-03-01: 91031.4325; Produktionstal for indeværende år (kWh) inklusive egenproduktion: 2020-04-01: 86446.118; Produktionstal for indeværende år (kWh) inklusive egenproduktion: 2020-05-01: 80218.3165; Produktionstal for indeværende år (kWh) inklusive egenproduktion: 2020-06-01: 46109.111; Produktionstal for indeværende år (kWh) inklusive egenproduktion: 2020-07-01: 78636.845; Produktionstal for indeværende år (kWh) inklusive egenproduktion: 2020-08-01: 31839.3295; Produktionstal for indeværende år (kWh) inklusive egenproduktion: 2020-09-01: 46499.7305; Produktionstal for indeværende år (kWh) inklusive egenproduktion: 2020-10-01: 65200.834; Produktionstal for indeværende år (kWh) inklusive egenproduktion: 2020-11-01: 88465.5965 | 884249.487
570715000000088841 | 2010-08-27 | 20 | 55 | 15 | 18 | Nordtank | Ukendt-Nordtank | 250 | Frederikssund | LAND | Dalby By, Krogstrup | 6a | 685826.28 | 6187104.72 | SDFE2018 | 5.7131e+17 | Historiske produktionstal (kWh): 2010: 6664.8; Historiske produktionstal (kWh): 2011: 25287.8; Historiske produktionstal (kWh): 2012: 25341.5; Historiske produktionstal (kWh): 2013: 20458.747; Historiske produktionstal (kWh): 2014: 20015.4; Historiske produktionstal (kWh): 2015: 25228.5; Historiske produktionstal (kWh): 2016: 15920.833; Historiske produktionstal (kWh): 2017: 24386.8; Historiske produktionstal (kWh): 2018: 7669.11; Historiske produktionstal (kWh): 2019: 0; Produktionstal for indeværende år (kWh) inklusive egenproduktion: 2020-01-01: 0; Produktionstal for indeværende år (kWh) inklusive egenproduktion: 2020-02-01: 0; Produktionstal for indeværende år (kWh) inklusive egenproduktion: 2020-03-01: 0; Produktionstal for indeværende år (kWh) inklusive egenproduktion: 2020-04-01: 0; Produktionstal for indeværende år (kWh) inklusive egenproduktion: 2020-05-01: 0; Produktionstal for indeværende år (kWh) inklusive egenproduktion: 2020-06-01: 0; Produktionstal for indeværende år (kWh) inklusive egenproduktion: 2020-07-01: 0; Produktionstal for indeværende år (kWh) inklusive egenproduktion: 2020-08-01: 0; Produktionstal for indeværende år (kWh) inklusive egenproduktion: 2020-09-01: 0; Produktionstal for indeværende år (kWh) inklusive egenproduktion: 2020-10-01: 0; Produktionstal for indeværende år (kWh) inklusive egenproduktion: 2020-11-01: 0 | 0
570714700000000171 | 1993-09-21 | 37 | 300 | 31 | 30 | BONUS | COMBI | 253 | Greve | LAND | Karlslunde | 20d | 702315.07 | 6164047.55 | SDFE2018 | 28-23347 | [16 empty] | 127748 | 546886 | 485443 | 391286 | 419848 | 484324 | 430455 | 440762 | 386753.6689 | 443569.2266 | 376371.3398 | 398732.668 | 335747.0039 | 328733.668 | 421999.3301 | 407194.3359 | 344262 | 347700.6673 | 437688 | 414152.6667 | 349958.3333 | 411026 | 446268.3333 | 347737.3333 | 411364.6837 | 335839.5767 | 349502.9603 | 46096.3373 | 69035.7243 | 36417.8207 | 36548.7657 | 27604.3017 | 18514.304 | 27952.346 | 9727.0197 | 18340.8907 | 22038.0867 | 27981.8417 | 340257.4383
570714700000000188 | 1993-09-21 | 37 | 300 | 31 | 30 | BONUS | COMBI | 253 | Greve | LAND | Karlslunde | 20d | 702394.04 | 6163964.61 | SDFE2018 | 28-23347 | [16 empty] | 127748 | 546886 | 485443 | 391286 | 419848 | 484324 | 430455 | 440762 | 386753.6689 | 443569.2266 | 376371.3398 | 398732.668 | 335747.0039 | 328733.668 | 421999.3301 | 407194.3359 | 344262 | 347700.6673 | 437688 | 414152.6667 | 349958.3333 | 411026 | 446268.3333 | 347737.3333 | 411364.6837 | 335839.5767 | 349502.9603 | 46096.3373 | 69035.7243 | 36417.8207 | 36548.7657 | 27604.3017 | 18514.304 | 27952.346 | 9727.0197 | 18340.8907 | 22038.0867 | 27981.8417 | 340257.4383
570714700000000195 | 1993-09-21 | 37 | 300 | 31 | 30 | BONUS | COMBI | 253 | Greve | LAND | Karlslunde | 20d | 702472.14 | 6163883.59 | SDFE2018 | 28-23347 | [16 empty] | 127748 | 546886 | 485443 | 391286 | 419848 | 484324 | 430455 | 440762 | 386753.6689 | 443569.2266 | 376371.3398 | 398732.668 | 335747.0039 | 328733.668 | 421999.3301 | 407194.3359 | 344262 | 347700.6673 | 437688 | 414152.6667 | 349958.3333 | 411026 | 446268.3333 | 347737.3333 | 411364.6837 | 335839.5767 | 349502.9603 | 46096.3373 | 69035.7243 | 36417.8207 | 36548.7657 | 27604.3017 | 18514.304 | 27952.346 | 9727.0197 | 18340.8907 | 22038.0867 | 27981.8417 | 340257.4383
570714700000004469 | 1989-01-20 | 41 | 180 | 23.2 | 30 | Danwin | DW 23-Danwin | 253 | Greve | LAND | Karlslunde | 19a | 701442.96 | 6163407.08 | SDFE2018 | 28-20822 | [12 empty] | 222200 | 318900 | 284500 | 338500 | 314900 | 366100 | 344000 | 278900 | 286000 | 343832 | 260203 | 247029 | 206698 | 260627.2393 | 235282.6802 | 260420.4004 | 236725.1963 | 188142.7192 | 249200.5171 | 269925.2373 | 240102.7197 | 226212.4811 | 254661.84 | 217468.8 | 195215.16 | 97348.2 | 276462.72 | 150295.92 | 188002.92 | 201528.6 | 43994.08 | 0 | 0.02 | 17312.22 | 13657.92 | 17501.29 | 1453.7 | 314.67 | 76.63 | 0 | 9059.72 | 22768.13 | 82144.3
570714700000004476 | 1989-01-20 | 41 | 180 | 23.2 | 30 | Danwin | DW 23-Danwin | 253 | Greve | LAND | Karlslunde | 19a | 701470.72 | 6163554.46 | SDFE2018 | 28-20823 | [12 empty] | 234400 | 307900 | 268300 | 326100 | 299000 | 349500 | 329900 | 267000 | 272700 | 337972 | 255951 | 273952 | 242503 | 261024.999 | 237828.7188 | 258612.8408 | 217954.7974 | 187719.3613 | 254988.2422 | 262325.5186 | 231881.04 | 221282.5202 | 152146.8 | 0 | 0 | 0 | 147709.68 | 140519.64 | 213436.56 | 189793.92 | 433.84 | 0 | 0 | 0 | 0 | 0 | 0 | 0 | 0 | 0 | 0 | 0 | 0
570714700000014352 | 2002-01-04 | 28 | 11 | 13 | 18 | Gaia-Wind Ltd | Gaia 11 | 253 | Greve | Land |  |  | 702289.3 | 6165768.11 | SDFE2018 |  | Historiske produktionstal (kWh): 2001: 803; Historiske produktionstal (kWh): 2002: 8430.0001; Historiske produktionstal (kWh): 2003: 12478.353; Historiske produktionstal (kWh): 2004: 9626.605; Historiske produktionstal (kWh): 2005: 7533.611; Historiske produktionstal (kWh): 2006: 6253.3671; Historiske produktionstal (kWh): 2007: 8328.458; Historiske produktionstal (kWh): 2008: 3031.817; Historiske produktionstal (kWh): 2009: 0; Historiske produktionstal (kWh): 2010: 0; Historiske produktionstal (kWh): 2011: 0; Historiske produktionstal (kWh): 2012: 0; Historiske produktionstal (kWh): 2013: 0; Historiske produktionstal (kWh): 2014: 5651.889; Historiske produktionstal (kWh): 2015: 9279.347; Historiske produktionstal (kWh): 2016: 6747.16; Historiske produktionstal (kWh): 2017: 5468.028; Historiske produktionstal (kWh): 2018: 8184.301; Historiske produktionstal (kWh): 2019: 7897.07; Produktionstal for indeværende år (kWh) inklusive egenproduktion: 2020-01-01: 737.15; Produktionstal for indeværende år (kWh) inklusive egenproduktion: 2020-02-01: 1110.2; Produktionstal for indeværende år (kWh) inklusive egenproduktion: 2020-03-01: 525.42; Produktionstal for indeværende år (kWh) inklusive egenproduktion: 2020-04-01: 970.45; Produktionstal for indeværende år (kWh) inklusive egenproduktion: 2020-05-01: 1079.12; Produktionstal for indeværende år (kWh) inklusive egenproduktion: 2020-06-01: 497.99; Produktionstal for indeværende år (kWh) inklusive egenproduktion: 2020-07-01: 1266.71; Produktionstal for indeværende år (kWh) inklusive egenproduktion: 2020-08-01: 382.79; Produktionstal for indeværende år (kWh) inklusive egenproduktion: 2020-09-01: 711.61; Produktionstal for indeværende år (kWh) inklusive egenproduktion: 2020-10-01: 239.63; Produktionstal for indeværende år (kWh) inklusive egenproduktion: 2020-11-01: 565.43 | 8086.5
570714700000009648 | 1994-01-18 | 36 | 500 | 37 | 35 | Nordtank | NTK 500/37-Nordtank | 259 | Køge | LAND | Højelse | 1a m.fl | 696016.03 | 6156964 | SDFE2018 | 181300 | [17 empty] | 900630 | 828630 | 659190 | 753780 | 816258 | 665256 | 722892 | 634099 | 737321.8027 | 628871.749 | 690440.8457 | 601768.5312 | 528697.623 | 755967.959 | 727670.7871 | 633798.002 | 586377.9933 | 719604.911 | 667302.254 | 466102.041 | 698046.479 | 776488.184 | 577358.996 | 684539.382 | 575124.359 | 617042.492 | 75012.642 | 114173.117 | 55898.626 | 64472.323 | 52520.629 | 29280.9 | 46357.844 | 17382.444 | 25812.93 | 38548.502 | 56423.601 | 575883.558
570714700000009655 | 1994-01-18 | 36 | 500 | 37 | 35 | Nordtank | NTK 500/37-Nordtank | 259 | Køge | LAND | Højelse | 1a m.fl | 695993.22 | 6156832.08 | SDFE2018 | 181301 | [17 empty] | 876930 | 813330 | 638040 | 706230 | 780182 | 638443 | 732142 | 582215 | 705370.1523 | 601271.5449 | 654505.8359 | 555052.416 | 523777.3252 | 714233.5195 | 703566.2715 | 595584.9902 | 542545.7361 | 640442.89 | 633237.295 | 549864.581 | 672793.321 | 729358.564 | 523689.801 | 604906.574 | 541235.768 | 588351.116 | 72030.419 | 107855.799 | 54248.561 | 58766.309 | 48936.888 | 28151.782 | 43556.535 | 16326.676 | 24739.726 | 33948.641 | 53115.829 | 541677.165
570714700000009662 | 1994-01-18 | 36 | 500 | 37 | 35 | Nordtank | NTK 500/37-Nordtank | 259 | Køge | LAND | Højelse | 1a m.fl | 695969.96 | 6156698.24 | SDFE2018 | 181302 | [17 empty] | 874830 | 812700 | 633300 | 710100 | 785306 | 660025 | 696747 | 597617 | 703395.1602 | 587296.709 | 650895.3027 | 544765.3242 | 513924.8359 | 707215.4062 | 712281.2363 | 557998.6523 | 551795.31 | 678654.995 | 620486.063 | 551245.758 | 670662.04 | 683712.601 | 387685.635 | 561643.936 | 495165.977 | 517876.438 | 75872.578 | 110161.007 | 56419.076 | 49351.571 | 35782.934 | 22869.037 | 32457.734 | 14188.568 | 19854.034 | 36045.95 | 51874.987 | 504877.476
570714700000009938 | 1996-04-10 | 34 | 550 | 37 | 35 | Nordtank | NTK 500/37-Nordtank | 259 | Køge | LAND | Højelse | 1a | 695839.22 | 6156733.99 | SDFE2018 | 183331 | [19 empty] | 366450 | 691050 | 786850 | 640755 | 685202 | 594624 | 700050.002 | 600740.9141 | 665287.9199 | 595006.8262 | 497026.5322 | 687168.8945 | 554109.9321 | 591935.8516 | 533024.9109 | 697297.469 | 642480.377 | 574920.047 | 657552.848 | 751465.739 | 550370.154 | 577558.442 | 468860.479 | 586246.924 | 81509.077 | 118495.918 | 60247.958 | 55517.605 | 46567.622 | 25985.343 | 42990.054 | 15595.321 | 26324.673 | 43953.494 | 59406.381 | 576593.446
570714700000009945 | 1996-04-10 | 34 | 550 | 37 | 35 | Nordtank | NTK 500/37-Nordtank | 259 | Køge | LAND | Højelse | 1a | 695707.63 | 6156769.89 | SDFE2018 | 183332 | [19 empty] | 383829 | 704181 | 807484 | 654358 | 707955 | 622512 | 705135.9102 | 614418.7529 | 678661.8379 | 609426.1836 | 543185.2715 | 728974.6113 | 725121.54 | 599218.293 | 537524.4558 | 680985.932 | 668082.832 | 583484.042 | 626007.192 | 672445.655 | 457805.046 | 611826.373 | 416161.241 | 560440.52 | 75688.126 | 115474.738 | 57729.58 | 57067.966 | 47954.528 | 23886.352 | 44660.368 | 14659.405 | 25368.426 | 38531.419 | 48247.784 | 549268.692
570714700000010897 | 1997-09-26 | 33 | 600 | 43 | 44.5 | NEG Micon | NTK 600/180/43-NEG Micon | 259 | Køge | LAND | Stenkelstrup, Ejby | 1m | 692100.9 | 6153370.36 | SDFE2018 | 190253 | [20 empty] | 291540 | 1097217 | 918298 | 966405 | 839207 | 959109.9766 | 845418.418 | 915874.7461 | 812755.3633 | 764504.7324 | 994580.7305 | 933624.4492 | 837906.3047 | 785568.0352 | 947066.288 | 759571.853 | 818152.928 | 932145.711 | 1042012.628 | 773322.263 | 894684.811 | 780950.298 | 856442.985 | 114592.025 | 155071.339 | 87308.631 | 76814.359 | 63489.201 | 46379.749 | 61705.939 | 29752.007 | 42241.744 | 66535.957 | 83931.767 | 827822.718
570714700000013621 | 2000-09-25 | 30 | 750 | 48 | 45 | NEG Micon | NM 48/750 | 259 | Køge | LAND | Gummersmarke By, Bjæverskov | 3b | 689721.25 | 6147664.15 | SDFE2018 | 195389 | Historiske produktionstal (kWh): 2000: 341648; Historiske produktionstal (kWh): 2001: 1265843; Historiske produktionstal (kWh): 2002: 1422922; Historiske produktionstal (kWh): 2003: 1315622; Historiske produktionstal (kWh): 2004: 1417498; Historiske produktionstal (kWh): 2005: 1312166; Historiske produktionstal (kWh): 2006: 1166402; Historiske produktionstal (kWh): 2007: 1496843; Historiske produktionstal (kWh): 2008: 1496376; Historiske produktionstal (kWh): 2009: 1136329; Historiske produktionstal (kWh): 2010: 1054105; Historiske produktionstal (kWh): 2011: 1371297; Historiske produktionstal (kWh): 2012: 1330867; Historiske produktionstal (kWh): 2013: 1243806.5; Historiske produktionstal (kWh): 2014: 1296765.6; Historiske produktionstal (kWh): 2015: 1504957.7; Historiske produktionstal (kWh): 2016: 1160058.8; Historiske produktionstal (kWh): 2017: 1354368.8; Historiske produktionstal (kWh): 2018: 1138536.4; Historiske produktionstal (kWh): 2019: 1190220.3; Produktionstal for indeværende år (kWh) inklusive egenproduktion: 2020-01-01: 158128; Produktionstal for indeværende år (kWh) inklusive egenproduktion: 2020-02-01: 206936.3; Produktionstal for indeværende år (kWh) inklusive egenproduktion: 2020-03-01: 118317; Produktionstal for indeværende år (kWh) inklusive egenproduktion: 2020-04-01: 94911.6; Produktionstal for indeværende år (kWh) inklusive egenproduktion: 2020-05-01: 79576.9; Produktionstal for indeværende år (kWh) inklusive egenproduktion: 2020-06-01: 61088.1; Produktionstal for indeværende år (kWh) inklusive egenproduktion: 2020-07-01: 94741.6; Produktionstal for indeværende år (kWh) inklusive egenproduktion: 2020-08-01: 40991.8; Produktionstal for indeværende år (kWh) inklusive egenproduktion: 2020-09-01: 63569.4; Produktionstal for indeværende år (kWh) inklusive egenproduktion: 2020-10-01: 92093.7; Produktionstal for indeværende år (kWh) inklusive egenproduktion: 2020-11-01: 119640.9 | 1129995.3
571313174000797997 | 2014-12-29 | 16 | 10 | 13 | 18 | Gaia-Wind Ltd | Ukendt-Gaia-Wind | 259 | Køge | Land |  |  |  |  | Stamdata |  | Historiske produktionstal (kWh): 2014: 0; Historiske produktionstal (kWh): 2015: 11680.38; Historiske produktionstal (kWh): 2016: 8691.359; Historiske produktionstal (kWh): 2017: 9908.969; Historiske produktionstal (kWh): 2018: 7669.956; Historiske produktionstal (kWh): 2019: 7790.019; Produktionstal for indeværende år (kWh) inklusive egenproduktion: 2020-01-01: 881.365; Produktionstal for indeværende år (kWh) inklusive egenproduktion: 2020-02-01: 1437.296; Produktionstal for indeværende år (kWh) inklusive egenproduktion: 2020-03-01: 738.44; Produktionstal for indeværende år (kWh) inklusive egenproduktion: 2020-04-01: 927.377; Produktionstal for indeværende år (kWh) inklusive egenproduktion: 2020-05-01: 656.532; Produktionstal for indeværende år (kWh) inklusive egenproduktion: 2020-06-01: 424.741; Produktionstal for indeværende år (kWh) inklusive egenproduktion: 2020-07-01: 709.192; Produktionstal for indeværende år (kWh) inklusive egenproduktion: 2020-08-01: 209.791; Produktionstal for indeværende år (kWh) inklusive egenproduktion: 2020-09-01: 483.249; Produktionstal for indeværende år (kWh) inklusive egenproduktion: 2020-10-01: 410.025; Produktionstal for indeværende år (kWh) inklusive egenproduktion: 2020-11-01: 819.118 | 7697.126
571313174002143129 | 2019-08-02 | 11 | 10 | 13 | 18.2 | Gaia-Wind Ltd | GW133 10kW | 259 | Køge | Land |  |  |  |  | Stamdata |  | Historiske produktionstal (kWh): 2019: 1691.291; Produktionstal for indeværende år (kWh) inklusive egenproduktion: 2020-01-01: 1353.427; Produktionstal for indeværende år (kWh) inklusive egenproduktion: 2020-02-01: 2763.251; Produktionstal for indeværende år (kWh) inklusive egenproduktion: 2020-03-01: 1573.701; Produktionstal for indeværende år (kWh) inklusive egenproduktion: 2020-04-01: 1542.872; Produktionstal for indeværende år (kWh) inklusive egenproduktion: 2020-05-01: 1066.546; Produktionstal for indeværende år (kWh) inklusive egenproduktion: 2020-06-01: 701.072; Produktionstal for indeværende år (kWh) inklusive egenproduktion: 2020-07-01: 1076.516; Produktionstal for indeværende år (kWh) inklusive egenproduktion: 2020-08-01: 372.079; Produktionstal for indeværende år (kWh) inklusive egenproduktion: 2020-09-01: 489.511; Produktionstal for indeværende år (kWh) inklusive egenproduktion: 2020-10-01: 600.206; Produktionstal for indeværende år (kWh) inklusive egenproduktion: 2020-11-01: 782.287 | 12321.468
570714700000005107 | 1997-11-01 | 33 | 550 | 41 | 42 | Nordtank | NTK 55/41 | 260 | Halsnæs | LAND | Hågendrup by, Melby | 5a | 684608.03 | 6206961.7 | SDFE2018 | 87-7435 | [20 empty] | 497037 | 1146735 | 999931 | 1063313 | 834947 | 1008682 | 955153 | 1068387 | 969573 | 854202 | 1171659 | 897486 | 921881 | 847548 | 1064623 | 1023331 | 831553 | 919953 | 1127782.306 | 815085.287 | 997510.404 | 783974.47 | 940526.962 | 125656.601 | 161083.532 | 93326.823 | 86407.802 | 87559.393 | 42761.274 | 105053.611 | 25301.423 | 57492.534 | 72007.626 | 99568.325 | 956218.944
570714700000005114 | 1997-06-12 | 33 | 550 | 41 | 42 | Nordtank | NTK 55/41 | 260 | Halsnæs | LAND | Hågendrup by, Melby | 5c | 684703.95 | 6206858.54 | SDFE2018 | 87-7437 | [20 empty] | 460998 | 1228409 | 1029115 | 1094435 | 952217 | 1024904 | 964142 | 1070337 | 961417 | 858588 | 1177389 | 1108100 | 964965.9922 | 862218 | 1072427 | 1000176 | 811890 | 887360 | 1069677.931 | 804294.89 | 1033063.361 | 781609.647 | 905834.021 | 119911.64 | 100353.899 | 42803.829 | 50888.299 | 82774.557 | 40365.599 | 99924.061 | 24490.195 | 54732.885 | 70802.906 | 99037.683 | 786085.553
570714700000005121 | 1997-11-01 | 33 | 550 | 41 | 42 | Nordtank | NTK 55/41 | 260 | Halsnæs | LAND | Hågendrup by, Melby | 5a | 684797.06 | 6206753.96 | SDFE2018 | 87-7439 | [20 empty] | 477842 | 1207837 | 1040987 | 1061227 | 918225 | 974013 | 933968 | 1021437 | 931477 | 823678 | 1108819 | 1053593 | 830291 | 806901.858 | 1028928 | 995255 | 836061 | 881613 | 1098562.533 | 797216.123 | 1061047.566 | 822756.156 | 917357.39 | 123123.162 | 159246.801 | 94105.32 | 85091.752 | 81628.908 | 41491.298 | 101719.734 | 25096.68 | 54823.017 | 72496.388 | 98856.01 | 937679.07
570714700000005138 | 1997-06-12 | 33 | 550 | 41 | 42 | Nordtank | NTK 55/41 | 260 | Halsnæs | LAND | Hågendrup by, Melby | 5a | 684890.05 | 6206649.45 | SDFE2018 | 87-7441 | [20 empty] | 141535 | 1185978 | 1031876 | 1088863 | 956980 | 971700.8125 | 974656 | 1028464 | 953411 | 830202 | 1086571 | 1003365 | 948453 | 825043 | 1061463.972 | 990321 | 828219 | 935069 | 1111809.858 | 853573.308 | 1061473.93 | 848136.574 | 923064.813 | 119867.169 | 154957.693 | 92841.131 | 86691.398 | 78155.599 | 38822.765 | 96363.03 | 29335.448 | 52459.995 | 72869.213 | 102635.214 | 924998.655
570714700000012501 | 1994-07-15 | 36 | 450 | 37 | 35 | BONUS | 450 - MK lll | 260 | Halsnæs | LAND | Torup by, Torup | 4a | 684113.85 | 6208528.93 | SDFE2018 | 97-5020 | [17 empty] | 426677 | 908976 | 732670 | 786151 | 906880 | 791596 | 840074 | 726692 | 759647.3008 | 738548.7695 | 792191.168 | 730932.7852 | 647631.8926 | 862256.8672 | 641679.2354 | 690924.7188 | 652142.6808 | 798013.2 | 714200.12 | 532188.02 | 680049.14 | 873187.88 | 650327.06 | 759714.26 | 478785.62 | 504876.78 | 51773.48 | 108153.2 | 56367.44 | 68039.42 | 65637.86 | 31810.43 | 72711.89 | 17813.83 | 41078.26 | 54448.34 | 73865.77 | 641699.92
570714700000013126 | 2000-03-22 | 30 | 750 | 44 | 48 | NEG Micon | NM 44/750 | 260 | Halsnæs | LAND | Hald by, Torup | 4a | 683020.15 | 6208539.35 | SDFE2018 | 97-11319 | Historiske produktionstal (kWh): 2000: 877543; Historiske produktionstal (kWh): 2001: 1163979; Historiske produktionstal (kWh): 2002: 1247304; Historiske produktionstal (kWh): 2003: 1216899; Historiske produktionstal (kWh): 2004: 1323564; Historiske produktionstal (kWh): 2005: 1251520; Historiske produktionstal (kWh): 2006: 1074353; Historiske produktionstal (kWh): 2007: 1467659; Historiske produktionstal (kWh): 2008: 1332481; Historiske produktionstal (kWh): 2009: 1190953; Historiske produktionstal (kWh): 2010: 1089686; Historiske produktionstal (kWh): 2011: 1323671; Historiske produktionstal (kWh): 2012: 1289369; Historiske produktionstal (kWh): 2013: 1043981.997; Historiske produktionstal (kWh): 2014: 1128328; Historiske produktionstal (kWh): 2015: 1365507; Historiske produktionstal (kWh): 2016: 1067574; Historiske produktionstal (kWh): 2017: 1370116.782; Historiske produktionstal (kWh): 2018: 1088108.232; Historiske produktionstal (kWh): 2019: 1216748.964; Produktionstal for indeværende år (kWh) inklusive egenproduktion: 2020-01-01: 147973.378; Produktionstal for indeværende år (kWh) inklusive egenproduktion: 2020-02-01: 197712.33; Produktionstal for indeværende år (kWh) inklusive egenproduktion: 2020-03-01: 112285.296; Produktionstal for indeværende år (kWh) inklusive egenproduktion: 2020-04-01: 111838.807; Produktionstal for indeværende år (kWh) inklusive egenproduktion: 2020-05-01: 109967.899; Produktionstal for indeværende år (kWh) inklusive egenproduktion: 2020-06-01: 43968.43; Produktionstal for indeværende år (kWh) inklusive egenproduktion: 2020-07-01: 137305.587; Produktionstal for indeværende år (kWh) inklusive egenproduktion: 2020-08-01: 37953.966; Produktionstal for indeværende år (kWh) inklusive egenproduktion: 2020-09-01: 73120.453; Produktionstal for indeværende år (kWh) inklusive egenproduktion: 2020-10-01: 88536.777; Produktionstal for indeværende år (kWh) inklusive egenproduktion: 2020-11-01: 125274.756 | 1185937.679
570714700000013133 | 2000-03-22 | 30 | 750 | 44 | 48 | NEG Micon | NM 44/750 | 260 | Halsnæs | LAND | Hald by, Torup | 4a | 682828.93 | 6208460.81 | SDFE2018 | 97-11321 | Historiske produktionstal (kWh): 2000: 822222; Historiske produktionstal (kWh): 2001: 1235263; Historiske produktionstal (kWh): 2002: 1322790; Historiske produktionstal (kWh): 2003: 1282871; Historiske produktionstal (kWh): 2004: 1391971; Historiske produktionstal (kWh): 2005: 1311119; Historiske produktionstal (kWh): 2006: 1100799; Historiske produktionstal (kWh): 2007: 1519359; Historiske produktionstal (kWh): 2008: 1387893; Historiske produktionstal (kWh): 2009: 1226925; Historiske produktionstal (kWh): 2010: 1101541; Historiske produktionstal (kWh): 2011: 1319253; Historiske produktionstal (kWh): 2012: 1349071; Historiske produktionstal (kWh): 2013: 1115752; Historiske produktionstal (kWh): 2014: 1194389; Historiske produktionstal (kWh): 2015: 1495803; Historiske produktionstal (kWh): 2016: 1142204; Historiske produktionstal (kWh): 2017: 1433302.221; Historiske produktionstal (kWh): 2018: 1121953.336; Historiske produktionstal (kWh): 2019: 1274608.264; Produktionstal for indeværende år (kWh) inklusive egenproduktion: 2020-01-01: 157789.549; Produktionstal for indeværende år (kWh) inklusive egenproduktion: 2020-02-01: 206993.057; Produktionstal for indeværende år (kWh) inklusive egenproduktion: 2020-03-01: 116807.084; Produktionstal for indeværende år (kWh) inklusive egenproduktion: 2020-04-01: 116330.287; Produktionstal for indeværende år (kWh) inklusive egenproduktion: 2020-05-01: 115341.689; Produktionstal for indeværende år (kWh) inklusive egenproduktion: 2020-06-01: 55140.645; Produktionstal for indeværende år (kWh) inklusive egenproduktion: 2020-07-01: 140967.962; Produktionstal for indeværende år (kWh) inklusive egenproduktion: 2020-08-01: 33866.604; Produktionstal for indeværende år (kWh) inklusive egenproduktion: 2020-09-01: 75111.342; Produktionstal for indeværende år (kWh) inklusive egenproduktion: 2020-10-01: 90588.425; Produktionstal for indeværende år (kWh) inklusive egenproduktion: 2020-11-01: 132607.097 | 1241543.741
571313174116016241 | 2014-05-15 | 16 | 10 | 7.1 | 21.5 | KVA Vind | KVA Vind 6-10 | 260 | Halsnæs | Land |  |  | 685889.9 | 6207438.42 | SDFE2018 |  | Historiske produktionstal (kWh): 2014: 4721.01; Historiske produktionstal (kWh): 2015: 9289.46; Historiske produktionstal (kWh): 2016: 6933.79; Historiske produktionstal (kWh): 2017: 7528.67; Historiske produktionstal (kWh): 2018: 7312.08; Historiske produktionstal (kWh): 2019: 7047.85; Produktionstal for indeværende år (kWh) inklusive egenproduktion: 2020-01-01: 750.01; Produktionstal for indeværende år (kWh) inklusive egenproduktion: 2020-02-01: 1267.67; Produktionstal for indeværende år (kWh) inklusive egenproduktion: 2020-03-01: 697.92; Produktionstal for indeværende år (kWh) inklusive egenproduktion: 2020-04-01: 630.85; Produktionstal for indeværende år (kWh) inklusive egenproduktion: 2020-05-01: 453.79; Produktionstal for indeværende år (kWh) inklusive egenproduktion: 2020-06-01: 369.26; Produktionstal for indeværende år (kWh) inklusive egenproduktion: 2020-07-01: 548.46; Produktionstal for indeværende år (kWh) inklusive egenproduktion: 2020-08-01: 195.84; Produktionstal for indeværende år (kWh) inklusive egenproduktion: 2020-09-01: 308.69; Produktionstal for indeværende år (kWh) inklusive egenproduktion: 2020-10-01: 547.26; Produktionstal for indeværende år (kWh) inklusive egenproduktion: 2020-11-01: 691.48 | 6461.23
571313179100118352 | 2016-09-29 | 14 | 10 | 7 | 18 | Zenia Energy | ZA10 | 260 | Halsnæs | Land |  |  |  |  | Stamdata |  | Historiske produktionstal (kWh): 2016: 1835.03; Historiske produktionstal (kWh): 2017: 7846.43; Historiske produktionstal (kWh): 2018: 2176.91; Historiske produktionstal (kWh): 2019: 2413.23; Produktionstal for indeværende år (kWh) inklusive egenproduktion: 2020-01-01: 0; Produktionstal for indeværende år (kWh) inklusive egenproduktion: 2020-02-01: 0; Produktionstal for indeværende år (kWh) inklusive egenproduktion: 2020-03-01: 0; Produktionstal for indeværende år (kWh) inklusive egenproduktion: 2020-04-01: 0; Produktionstal for indeværende år (kWh) inklusive egenproduktion: 2020-05-01: 0; Produktionstal for indeværende år (kWh) inklusive egenproduktion: 2020-06-01: 0; Produktionstal for indeværende år (kWh) inklusive egenproduktion: 2020-07-01: 0; Produktionstal for indeværende år (kWh) inklusive egenproduktion: 2020-08-01: 0; Produktionstal for indeværende år (kWh) inklusive egenproduktion: 2020-09-01: 0; Produktionstal for indeværende år (kWh) inklusive egenproduktion: 2020-10-01: 0; Produktionstal for indeværende år (kWh) inklusive egenproduktion: 2020-11-01: 0 | 0
570714700000000201 | 1994-07-17 | 36 | 300 | 31 | 30 | BONUS | COMBI | 265 | Roskilde | LAND | Svogerslev | 7a | 689295.68 | 6168923.22 | SDFE2018 | 37-10866 | [17 empty] | 377709 | 502910 | 405365 | 434954 | 501750 | 445943 | 456621 | 394040.668 | 435757.2969 | 408542.2617 | 431507.2656 | 374361.9824 | 355872.7588 | 473881.6221 | 447448.5889 | 430682.127 | 382264.0127 | 468229.855 | 444536.95 | 386949.295 | 452940.4753 | 510325.7273 | 376766.4203 | 461288.5253 | 382337.6963 | 418158.809 | 52754.6837 | 77425.6057 | 38386.934 | 32286.2523 | 36100.935 | 20587.226 | 34224.3273 | 13688.5967 | 19362.4257 | 27745.0803 | 38756.229 | 391318.2957
570714700000000218 | 1994-07-14 | 36 | 300 | 31 | 30 | BONUS | COMBI | 265 | Roskilde | LAND | Svogerslev | 7a | 689269.22 | 6168826.76 | SDFE2018 | 37-10866 | [17 empty] | 377709 | 502910 | 405365 | 434954 | 501750 | 445943 | 456621 | 394040.668 | 435757.2969 | 408542.2617 | 431507.2656 | 374361.9824 | 355872.7588 | 473881.6221 | 447448.5889 | 430682.127 | 382264.0127 | 468229.855 | 444536.95 | 386949.295 | 452940.4753 | 510325.7273 | 376766.4203 | 461288.5253 | 382337.6963 | 418158.809 | 52754.6837 | 77425.6057 | 38386.934 | 32286.2523 | 36100.935 | 20587.226 | 34224.3273 | 13688.5967 | 19362.4257 | 27745.0803 | 38756.229 | 391318.2957
570714700000000225 | 1994-07-14 | 36 | 300 | 31 | 30 | BONUS | COMBI | 265 | Roskilde | LAND | Svogerslev | 4a | 689242.76 | 6168730.3 | SDFE2018 | 37-10866 | [17 empty] | 377709 | 502910 | 405365 | 434954 | 501750 | 445943 | 456621 | 394040.668 | 435757.2969 | 408542.2617 | 431507.2656 | 374361.9824 | 355872.7588 | 473881.6221 | 447448.5889 | 430682.127 | 382264.0127 | 468229.855 | 444536.95 | 386949.295 | 452940.4753 | 510325.7273 | 376766.4203 | 461288.5253 | 382337.6963 | 418158.809 | 52754.6837 | 77425.6057 | 38386.934 | 32286.2523 | 36100.935 | 20587.226 | 34224.3273 | 13688.5967 | 19362.4257 | 27745.0803 | 38756.229 | 391318.2957
570714700000004513 | 1996-06-18 | 34 | 550 | 37 | 33 | Nordtank | NTK 500/37-Nordtank | 265 | Roskilde | LAND | Brordrup | 9a | 694946.51 | 6163918.49 | SDFE2018 | 33-8118 | [19 empty] | 303975 | 819725 | 866686 | 737922 | 775103 | 668714 | 778293 | 694564 | 745650 | 662097 | 593976 | 826206 | 786356 | 689590 | 629865 | 779803 | 733833 | 648811 | 741607 | 847251 | 635961 | 735140.69 | 615919.353 | 674828.196 | 87779.163 | 132648.214 | 66369.135 | 61192.468 | 52182.606 | 31740.847 | 53957.899 | 5634.976 | 666.311 | 44009.708 | 67365.677 | 603547.004
570714700000004520 | 1999-05-10 | 31 | 750 | 48 | 45 | Wind World | W 4800-750 | 265 | Roskilde | LAND | Assendløse | 9c | 688686.39 | 6160519.59 | SDFE2018 | 33-8297 | Historiske produktionstal (kWh): 1999: 758196; Historiske produktionstal (kWh): 2000: 1122970; Historiske produktionstal (kWh): 2001: 948954; Historiske produktionstal (kWh): 2002: 1310852; Historiske produktionstal (kWh): 2003: 1219965.5; Historiske produktionstal (kWh): 2004: 1278510.5; Historiske produktionstal (kWh): 2005: 1184386; Historiske produktionstal (kWh): 2006: 1069188; Historiske produktionstal (kWh): 2007: 1373310; Historiske produktionstal (kWh): 2008: 1305594; Historiske produktionstal (kWh): 2009: 1170470; Historiske produktionstal (kWh): 2010: 1017743; Historiske produktionstal (kWh): 2011: 1295061; Historiske produktionstal (kWh): 2012: 1210352.234; Historiske produktionstal (kWh): 2013: 1003887.259; Historiske produktionstal (kWh): 2014: 1191379.162; Historiske produktionstal (kWh): 2015: 1328831.418; Historiske produktionstal (kWh): 2016: 1001140.654; Historiske produktionstal (kWh): 2017: 1022246.748; Historiske produktionstal (kWh): 2018: 572888.04; Historiske produktionstal (kWh): 2019: 713710.414; Produktionstal for indeværende år (kWh) inklusive egenproduktion: 2020-01-01: 145300.498; Produktionstal for indeværende år (kWh) inklusive egenproduktion: 2020-02-01: 188698.637; Produktionstal for indeværende år (kWh) inklusive egenproduktion: 2020-03-01: 95802.154; Produktionstal for indeværende år (kWh) inklusive egenproduktion: 2020-04-01: 103446.35; Produktionstal for indeværende år (kWh) inklusive egenproduktion: 2020-05-01: 88268.127; Produktionstal for indeværende år (kWh) inklusive egenproduktion: 2020-06-01: 52478.191; Produktionstal for indeværende år (kWh) inklusive egenproduktion: 2020-07-01: 74803.325; Produktionstal for indeværende år (kWh) inklusive egenproduktion: 2020-08-01: 25583.863; Produktionstal for indeværende år (kWh) inklusive egenproduktion: 2020-09-01: 44683.323; Produktionstal for indeværende år (kWh) inklusive egenproduktion: 2020-10-01: 79053.912; Produktionstal for indeværende år (kWh) inklusive egenproduktion: 2020-11-01: 110562.723 | 1008681.103
570714700000004575 | 1992-09-01 | 38 | 500 | 41 | 37 | Nordtank | NTK 500 | 265 | Roskilde | LAND | Veddelev | 15a | 694759.92 | 6175799.5 | SDFE2018 | 15449927 | [15 empty] | 18023 | 436055 | 676345 | 498529 | 597731 | 804328 | 896765 | 599244 | 836975 | 504777.5 | 482777.25 | 738158.9531 | 823138.7656 | 635611 | 525838.6309 | 816836 | 700640 | 440926 | 573301 | 727123 | 801260 | 676909 | 715358 | 852303 | 420910 | 0 | 0 | 225776.58 | 42648.55 | 134754.17 | 43637.02 | 62073.07 | 79053.38 | 11961.45 | 74111.06 | 23450.1 | 22912.78 | 0 | 0 | 494601.58
570714700000004582 | 1988-04-01 | 42 | 95 | 19 | 28 | Tellus | TE 95 | 265 | Roskilde | LAND | Veddelev | 15a | 694651.35 | 6175236.32 | SDFE2018 | 15449941 | [11 empty] | 29965 | 66341 | 102484 | 91332 | 102658 | 118613 | 128505 | 94721 | 113569 | 152822 | 170385 | 113856 | 159025 | 346770.5 | 482777.25 | 140250.0469 | 154113.7368 | 146743 | 121566.3271 | 175424 | 158062 | 138565 | 49860 | 148588 | 156593 | 28529 | 2 | 0 | 0 | 0 | 1 | 0 | 0 | 0 | 0 | 0 | 0 | 0 | 0 | 0 | 0 | 0 | 2.06 | 2.06
570714700000004605 | 1999-08-10 | 31 | 660 | 47 | 45 | Vestas Wind Systems A/S | V 47 | 265 | Roskilde | LAND | Veddelev | 10a | 697337.7 | 6174352.35 | SDFE2018 | 37-11490 | Historiske produktionstal (kWh): 1999: 381690; Historiske produktionstal (kWh): 2000: 1354963; Historiske produktionstal (kWh): 2001: 1165784; Historiske produktionstal (kWh): 2002: 1274224; Historiske produktionstal (kWh): 2003: 1241089; Historiske produktionstal (kWh): 2004: 1315571; Historiske produktionstal (kWh): 2005: 1217166; Historiske produktionstal (kWh): 2006: 1077403; Historiske produktionstal (kWh): 2007: 1340617.5; Historiske produktionstal (kWh): 2008: 1299922.5; Historiske produktionstal (kWh): 2009: 1192687; Historiske produktionstal (kWh): 2010: 1089974.5; Historiske produktionstal (kWh): 2011: 1326260.5; Historiske produktionstal (kWh): 2012: 1130242.5; Historiske produktionstal (kWh): 2013: 1038200.5; Historiske produktionstal (kWh): 2014: 1235526.5; Historiske produktionstal (kWh): 2015: 1353158; Historiske produktionstal (kWh): 2016: 1038699.5; Historiske produktionstal (kWh): 2017: 1268694.101; Historiske produktionstal (kWh): 2018: 980853.564; Historiske produktionstal (kWh): 2019: 1153489.894; Produktionstal for indeværende år (kWh) inklusive egenproduktion: 2020-01-01: 140150.388; Produktionstal for indeværende år (kWh) inklusive egenproduktion: 2020-02-01: 196139.694; Produktionstal for indeværende år (kWh) inklusive egenproduktion: 2020-03-01: 112389.226; Produktionstal for indeværende år (kWh) inklusive egenproduktion: 2020-04-01: 112476.63; Produktionstal for indeværende år (kWh) inklusive egenproduktion: 2020-05-01: 98159.272; Produktionstal for indeværende år (kWh) inklusive egenproduktion: 2020-06-01: 56834.504; Produktionstal for indeværende år (kWh) inklusive egenproduktion: 2020-07-01: 96260.109; Produktionstal for indeværende år (kWh) inklusive egenproduktion: 2020-08-01: 35364.573; Produktionstal for indeværende år (kWh) inklusive egenproduktion: 2020-09-01: 51363.068; Produktionstal for indeværende år (kWh) inklusive egenproduktion: 2020-10-01: 78770.601; Produktionstal for indeværende år (kWh) inklusive egenproduktion: 2020-11-01: 107336.269 | 1085244.334
570714700000005213 | 1996-06-01 | 34 | 600 | 44 | 44 | Vestas Wind Systems A/S | V 44-600 | 265 | Roskilde | LAND | Darup | 5a | 693240.93 | 6167868.22 | SDFE2018 | 60523688 | [19 empty] | 478067 | 1059000 | 1121360 | 1010304 | 1075148 | 895131 | 1011500.5 | 958085 | 994098 | 918526 | 814770 | 1023187 | 1005262 | 902297 | 773331 | 1023035.8 | 933162.5 | 807005.8 | 957708.3 | 1078903.1 | 783333 | 880863 | 796147.9 | 859580.7 | 113541.8 | 164942.5 | 83880 | 83320.2 | 62435.9 | 43427.7 | 65171.6 | 28749.3 | 39063.3 | 61200.1 | 88612.6 | 834345
570714700000011825 | 1998-12-16 | 32 | 599 | 46 | 45 | Norwin | 46-ASR-599 | 265 | Roskilde | LAND | Ørsted | 8 m.fl | 693325.05 | 6160013.43 | SDFE2018 | 191859 | [21 empty] | 82098 | 997622 | 960853 | 1087834 | 1253915.1641 | 1132972.4414 | 1209324.6016 | 860244.6641 | 959524.8398 | 1155801.2236 | 1190541.3242 | 1082150.1953 | 1008457.5572 | 1184915.16 | 1062488.43 | 514374.88 | 225492.088 | 1006811.856 | 808893.432 | 1051724.409 | 1018502.475 | 1001797.671 | 80151.68 | 183675.846 | 78473.645 | 66394.631 | 75871.377 | 31030.987 | 24552.532 | 0 | 0 | 0 | 0 | 540150.698
570714700000011832 | 1998-12-16 | 32 | 599 | 46 | 45 | Norwin | N 46 | 265 | Roskilde | LAND | Ørsted | 8 m.fl | 693492.65 | 6159908.13 | SDFE2018 | 191858 | [21 empty] | 110754 | 1083120 | 1019439 | 862344 | 1271101.3516 | 1119964.2285 | 1227036.6992 | 1170175.0508 | 1061374.0586 | 985307.3828 | 1248585.0234 | 1012469.0586 | 1105990.3744 | 583752.51 | 41827.88 | 232126.02 | 655262.737 | 1346654.221 | 997685.939 | 1110916.014 | 458204.078 | 1068446.233 | 148492.621 | 199546.365 | 65410.161 | 110474.795 | 70629.964 | 55586.457 | 81144.057 | 40584.916 | 56416.758 | 78009.647 | 99749.203 | 1006044.944
570714700000106958 | 2004-07-13 | 26 | 225 | 27 | 32.2 | Vestas Wind Systems A/S | V 27-225 | 265 | Roskilde | LAND | Veddelev | 15a | 694671.02 | 6175305.51 | SDFE2018 | 15431960 | Historiske produktionstal (kWh): 2004: 150803; Historiske produktionstal (kWh): 2005: 339676; Historiske produktionstal (kWh): 2006: 287985.6973; Historiske produktionstal (kWh): 2007: 405746; Historiske produktionstal (kWh): 2008: 357038; Historiske produktionstal (kWh): 2009: 189399; Historiske produktionstal (kWh): 2010: 2010; Historiske produktionstal (kWh): 2011: 66975; Historiske produktionstal (kWh): 2012: 212401; Historiske produktionstal (kWh): 2013: 202233; Historiske produktionstal (kWh): 2014: 224684; Historiske produktionstal (kWh): 2015: 296623; Historiske produktionstal (kWh): 2016: 123312; Historiske produktionstal (kWh): 2017: 39; Historiske produktionstal (kWh): 2018: 14231.408; Historiske produktionstal (kWh): 2019: 303554.207; Produktionstal for indeværende år (kWh) inklusive egenproduktion: 2020-01-01: 30847.8; Produktionstal for indeværende år (kWh) inklusive egenproduktion: 2020-02-01: 54490.021; Produktionstal for indeværende år (kWh) inklusive egenproduktion: 2020-03-01: 23685.882; Produktionstal for indeværende år (kWh) inklusive egenproduktion: 2020-04-01: 25138.615; Produktionstal for indeværende år (kWh) inklusive egenproduktion: 2020-05-01: 33159.27; Produktionstal for indeværende år (kWh) inklusive egenproduktion: 2020-06-01: 14500.271; Produktionstal for indeværende år (kWh) inklusive egenproduktion: 2020-07-01: 32408.758; Produktionstal for indeværende år (kWh) inklusive egenproduktion: 2020-08-01: 9922.01; Produktionstal for indeværende år (kWh) inklusive egenproduktion: 2020-09-01: 14836.103; Produktionstal for indeværende år (kWh) inklusive egenproduktion: 2020-10-01: 17051.439; Produktionstal for indeværende år (kWh) inklusive egenproduktion: 2020-11-01: 29862.715 | 285902.884
570715000000120831 | 2011-08-24 | 19 | 11 | 13 | 18 | Ukendt | Ukendt-Ukendt | 265 | Roskilde | Land |  |  | 696406.2 | 6173990.7 | SDFE2018 |  | Historiske produktionstal (kWh): 2011: 8990.89; Historiske produktionstal (kWh): 2012: 18828.39; Historiske produktionstal (kWh): 2013: 14991.33; Historiske produktionstal (kWh): 2014: 19072.94; Historiske produktionstal (kWh): 2015: 22082.99; Historiske produktionstal (kWh): 2016: 17693.09; Historiske produktionstal (kWh): 2017: 20648.08; Historiske produktionstal (kWh): 2018: 16762.41; Historiske produktionstal (kWh): 2019: 16428.73; Produktionstal for indeværende år (kWh) inklusive egenproduktion: 2020-01-01: 2043.95; Produktionstal for indeværende år (kWh) inklusive egenproduktion: 2020-02-01: 2814.34; Produktionstal for indeværende år (kWh) inklusive egenproduktion: 2020-03-01: 1574.56; Produktionstal for indeværende år (kWh) inklusive egenproduktion: 2020-04-01: 1599.17; Produktionstal for indeværende år (kWh) inklusive egenproduktion: 2020-05-01: 1500.22; Produktionstal for indeværende år (kWh) inklusive egenproduktion: 2020-06-01: 974.2; Produktionstal for indeværende år (kWh) inklusive egenproduktion: 2020-07-01: 1755.17; Produktionstal for indeværende år (kWh) inklusive egenproduktion: 2020-08-01: 828.57; Produktionstal for indeværende år (kWh) inklusive egenproduktion: 2020-09-01: 1041.4; Produktionstal for indeværende år (kWh) inklusive egenproduktion: 2020-10-01: 1245.47; Produktionstal for indeværende år (kWh) inklusive egenproduktion: 2020-11-01: 1718.26 | 17095.31
571313174116253585 | 2016-03-01 | 14 | 850 | 52 | 44 | Vestas Wind Systems A/S | V 52-850 | 265 | Roskilde | LAND | Veddelev | 61a | 694715.55 | 6175518.33 | SDFE2018 | 5.7131e+17 | Historiske produktionstal (kWh): 2016: 947562.494; Historiske produktionstal (kWh): 2017: 1348564.658; Historiske produktionstal (kWh): 2018: 1209082.077; Historiske produktionstal (kWh): 2019: 1467652.878; Produktionstal for indeværende år (kWh) inklusive egenproduktion: 2020-01-01: 88643.238; Produktionstal for indeværende år (kWh) inklusive egenproduktion: 2020-02-01: 243665.812; Produktionstal for indeværende år (kWh) inklusive egenproduktion: 2020-03-01: 135577.588; Produktionstal for indeværende år (kWh) inklusive egenproduktion: 2020-04-01: 148161.828; Produktionstal for indeværende år (kWh) inklusive egenproduktion: 2020-05-01: 144672.367; Produktionstal for indeværende år (kWh) inklusive egenproduktion: 2020-06-01: 66143.835; Produktionstal for indeværende år (kWh) inklusive egenproduktion: 2020-07-01: 121525.716; Produktionstal for indeværende år (kWh) inklusive egenproduktion: 2020-08-01: 46315.1; Produktionstal for indeværende år (kWh) inklusive egenproduktion: 2020-09-01: 72531.993; Produktionstal for indeværende år (kWh) inklusive egenproduktion: 2020-10-01: 85459.483; Produktionstal for indeværende år (kWh) inklusive egenproduktion: 2020-11-01: 125560.203 | 1278257.163
570714700000010750 | 1997-07-03 | 33 | 300 | 31 | 30.5 | Nordtank | NTK 300/31-Nordtank | 269 | Solrød | LAND | Solrød | 9a | 700290.38 | 6160086.86 | SDFE2018 | 184997 | [20 empty] | 184830 | 504796 | 423267 | 444505 | 382604 | 429110.9619 | 384131.8799 | 290506.5918 | 367529.5811 | 323459.7305 | 460186.6436 | 427309.7451 | 372050.9121 | 352683.5428 | 276456.51 | 167557.5 | 339776.451 | 433233.75 | 458117.94 | 334928.08 | 384894.11 | 322604.077 | 348704.399 | 45868.671 | 71684.992 | 20106.526 | 158.765 | 0 | 0 | 0 | 0 | 0 | 8605.652 | 35162.672 | 181587.278
570714700000010767 | 1997-07-01 | 33 | 300 | 31 | 30.5 | Nordtank | NTK 300/31-Nordtank | 269 | Solrød | LAND | Solrød | 10b | 700481.18 | 6160116.32 | SDFE2018 | 184998 | [20 empty] | 183060 | 493529 | 411140 | 431254 | 376088 | 422846.6406 | 371504.4326 | 406221.751 | 351797.4912 | 318929.4878 | 423459.626 | 409601.6133 | 361891.5312 | 343379.5187 | 413030.97 | 364087.35 | 275535.359 | 367589.764 | 425328.374 | 324342.073 | 375590.069 | 318331.61 | 355760.173 | 43064.033 | 67459.235 | 36098.56 | 35693.274 | 26740.664 | 16621.295 | 23726.224 | 9321.988 | 14496.85 | 24667.675 | 33429.39 | 331319.188
570714700000014048 | 1997-10-01 | 33 | 11 | 13 | 18 | Gaia-Wind Ltd | Gaia 11 | 269 | Solrød | Land |  |  | 697437.29 | 6158890.39 | SDFE2018 | [21 empty] | 11222 | 17186 | 18205 | 11985 | 15550.0001 | 18451.9999 | 15997 | 15572 | 13268 | 13567 | 16712 | 16230 | 14820 | 10758 | 15611 | 13573 | 11426 | 15194.685 | 16261.1 | 9055.945 | 13086.631 | 10004.186 | 11887.296 | 1617.178 | 2421.558 | 1346.837 | 1172.797 | 895.523 | 683.635 | 911.285 | 498.294 | 600.679 | 873.548 | 1259.469 | 12280.803
570714700000012495 | 1997-10-09 | 33 | 600 | 48 | 46 | Micon | M 600/150/48 | 270 | Gribskov | LAND | Mønge By, Vejby | 4b | 698356.9 | 6218213.22 | SDFE2018 | 95-14792 | [20 empty] | 576203 | 1750056 | 1511931 | 1357189 | 1374788 | 1494077 | 1405082 | 1543590 | 1410638 | 1287447 | 1559893 | 1489010 | 1403393 | 1327535 | 1523537 | 1449018 | 1286322 | 1397059 | 1640219 | 1306297 | 1555213.644 | 1293617.977 | 1341736.035 | 184080.686 | 214783.281 | 140950.772 | 127054.234 | 114836.511 | 64034.38 | 128679.145 | 49231.795 | 89032.326 | 107277.553 | 142374.049 | 1362334.732
570715000000148798 | 2011-07-07 | 19 | 12 | 8.5 | 15 | Ukendt | Ukendt-Ukendt | 270 | Gribskov | Land |  |  | 708033.27 | 6222715.26 | SDFE2018
571313174115835881 | 2012-02-21 | 18 | 12 | 8.5 | 15 | Ecowind | Proven P35-2 | 270 | Gribskov | Land |  |  |  |  | Stamdata |  | Historiske produktionstal (kWh): 2016: 2163.095; Historiske produktionstal (kWh): 2017: 2771.06; Historiske produktionstal (kWh): 2018: 1902.49; Historiske produktionstal (kWh): 2019: 1516.644; Produktionstal for indeværende år (kWh) inklusive egenproduktion: 2020-01-01: 3.96; Produktionstal for indeværende år (kWh) inklusive egenproduktion: 2020-02-01: 24.16; Produktionstal for indeværende år (kWh) inklusive egenproduktion: 2020-03-01: 7.88; Produktionstal for indeværende år (kWh) inklusive egenproduktion: 2020-04-01: 91.37; Produktionstal for indeværende år (kWh) inklusive egenproduktion: 2020-05-01: 123.66; Produktionstal for indeværende år (kWh) inklusive egenproduktion: 2020-06-01: 95.92; Produktionstal for indeværende år (kWh) inklusive egenproduktion: 2020-07-01: 276.27; Produktionstal for indeværende år (kWh) inklusive egenproduktion: 2020-08-01: 46.38; Produktionstal for indeværende år (kWh) inklusive egenproduktion: 2020-09-01: 146.54; Produktionstal for indeværende år (kWh) inklusive egenproduktion: 2020-10-01: 117.17; Produktionstal for indeværende år (kWh) inklusive egenproduktion: 2020-11-01: 100.47 | 1033.78
570714700000000638 | 1988-06-14 | 42 | 200 | 25 | 30 | Vestas Wind Systems A/S | V 25-200 | 306 | Odsherred | LAND | Nr. Asmindrup By, Nr. Asmindrup | 2a | 664340.63 | 6197377.66 | SDFE2018 | 047-00675 | [11 empty] | 219210 | 379092 | 409856 | 362792 | 369362 | 407682 | 423469 | 384906 | 327308 | 360129 | 401667 | 334648 | 360073 | 313437.668 | 345405.0029 | 324473.6719 | 347567.0039 | 305513.3359 | 279454.667 | 362089.667 | 342835.334 | 308696 | 277728.0013 | 330678.3333 | 323116 | 269547 | 321808.3667 | 358943.9 | 275309.8333 | 328787.9333 | 225941.0333 | 283389.2667 | 41169.4667 | 48919.7333 | 27391.8333 | 26864.3333 | 26256.7667 | 14574.7 | 28079.0433 | 10808.8667 | 17745.75 | 21789.3333 | 26734.1767 | 290334.0033
570714700000000645 | 1988-06-14 | 42 | 200 | 25 | 30 | Vestas Wind Systems A/S | V 25-200 | 306 | Odsherred | LAND | Nr. Asmindrup By, Nr. Asmindrup | 2a | 664410.95 | 6197190.27 | SDFE2018 | 047-00675 | [11 empty] | 219210 | 379092 | 409856 | 362792 | 369362 | 407682 | 423469 | 384906 | 327308 | 360129 | 401667 | 334648 | 360073 | 313437.668 | 345405.0029 | 324473.6719 | 347567.0039 | 305513.3359 | 279454.667 | 362089.667 | 342835.334 | 308696 | 277728.0013 | 330678.3333 | 323116 | 269547 | 321808.3667 | 358943.9 | 275309.8333 | 328787.9333 | 225941.0333 | 283389.2667 | 41169.4667 | 48919.7333 | 27391.8333 | 26864.3333 | 26256.7667 | 14574.7 | 28079.0433 | 10808.8667 | 17745.75 | 21789.3333 | 26734.1767 | 290334.0033
570714700000000652 | 1988-06-14 | 42 | 200 | 25 | 30 | Vestas Wind Systems A/S | V 25-200 | 306 | Odsherred | LAND | Nr. Asmindrup By, Nr. Asmindrup | 2a | 664295.85 | 6197026.85 | SDFE2018 | 047-00675 | [11 empty] | 219210 | 379092 | 409856 | 362792 | 369362 | 407682 | 423469 | 384906 | 327308 | 360129 | 401667 | 334648 | 360073 | 313437.668 | 345405.0029 | 324473.6719 | 347567.0039 | 305513.3359 | 279454.667 | 362089.667 | 342835.334 | 308696 | 277728.0013 | 330678.3333 | 323116 | 269547 | 321808.3667 | 358943.9 | 275309.8333 | 328787.9333 | 225941.0333 | 283389.2667 | 41169.4667 | 48919.7333 | 27391.8333 | 26864.3333 | 26256.7667 | 14574.7 | 28079.0433 | 10808.8667 | 17745.75 | 21789.3333 | 26734.1767 | 290334.0033
570714700000005503 | 1985-11-21 | 45 | 25 | 15 | 18 | Vestas Wind Systems A/S | V 16 | 306 | Odsherred | Land |  |  | 663807.29 | 6195686.95 | SDFE2018 | [9 empty] | 520 | 1820 | 3280 | 3820 | 4720 | 1160 | 1440 | 6180 | 7060 | 6500 | 280 | 1660 | 7660 | 23040 | 7880 | 40 | 40 | 0 | 0.123 | 0 | 4 | 1 | 0 | 0 | 0 | 0 | 15010.92 | 48529.2 | 36074.88 | 52728.94 | 57953.04 | 41854.2 | 49416.12 | 38463.18 | 45292.92 | 6474.24 | 7310.46 | 4033.32 | 4105.74 | 4028.88 | 2219.76 | 4952.88 | 1906.56 | 3112.86 | 2900.52 | 5047.62 | 46092.84
570714700000005886 | 1980-06-27 | 50 | 55 | 15 | 22 | Vestas Wind Systems A/S | V 55-16 | 306 | Odsherred | LAND | Nr. Asmindrup By, Nr. Asmindrup | 5a | 664607.57 | 6196625.02 | SDFE2018 | 4700547 |  |  |  | 0 | 0 | 0 | 31018 | 31031 | 18620 | 21550 | 13590 | 23140 | 24870 | 18700 | 19320 | 24480 | 32540 | 32700 | 32300 | 35140 | 80420 | 68540 | 47890 | 39150 | 28220 | 29923 | 21963 | 20592 | 27198 | 18192 | 32162 | 32170 | 25136 | 21656 | 22034 | 24554 | 25450 | 34086 | 37499.32 | 26039.32 | 26909.32 | 18561.8 | 22493.84 | 3101.12 | 4066.04 | 2165.56 | 2080.52 | 1321.12 | 566.16 | 1864.48 | 145.72 | 557.04 | 1213.08 | 15.16 | 17096
570714700000005893 | 1981-02-19 | 49 | 22 | 10 | 18 | Kongsted | 22-Kongsted | 306 | Odsherred | Land |  |  | 650683.59 | 6203465 | SDFE2018 | [5 empty] | 0 | 0 | 22419 | 4574 | 21480 | 20205 | 16194 | 19985 | 18211 | 18670 | 10508 | 14383 | 9302 | 18202 | 16565 | 12828 | 8082 | 15159 | 12241 | 12326 | 10440 | 9724 | 15574 | 17647 | 17895 | 16639 | 20405 | 22834 | 16156 | 13118 | 22265 | 21294 | 11997 | 2734.608 | 17993.684 | 18707.129 | 22922.765 | 18122.66 | 21930.586 | 2779.566 | 2732.846 | 1879.533 | 1515.475 | 2137.348 | 1456.568 | 3453.118 | 992.988 | 2314.217 | 2584.009 | 2782.395 | 24628.063
570714700000005916 | 1981-01-22 | 49 | 22 | 10 | 18 | Kongsted | 22-Kongsted | 306 | Odsherred | Land |  |  | 650758.84 | 6204032.22 | SDFE2018 | [5 empty] | 44331 | 43478 | 28149 | 4632 | 24839 | 29275 | 21713 | 31126 | 29628 | 33360 | 26636 | 28686 | 24668 | 26479 | 25836 | 17327 | 13460 | 16996 | 12114 | 22795 | 16884 | 3477 | 19247 | 21036 | 19853 | 21369 | 28384 | 26774 | 17794 | 20558 | 28207 | 24234 | 18539 | 22815.78 | 29037.763 | 20762.859 | 3142.03 | 2446.124 | 23030.227 | 3750.048 | 2766.228 | 1954.767 | 1755.687 | 1976.344 | 1276.15 | 2844.047 | 101.933 | 0 | 0 | 0 | 16425.204
570714700000005923 | 1981-09-21 | 49 | 55 | 15 | 18 | Vestas Wind Systems A/S | V 55-16 | 306 | Odsherred | LAND | Overby By, Odden | 12a | 648996.79 | 6204215.53 | SDFE2018 | 4900023 | [6 empty] | 67270 | 77310 | 59330 | 67520 | 54980 | 63110 | 53410 | 64580 | 54500 | 47360 | 60040 | 62400 | 58400 | 50800 | 49000 | 66000 | 55720 | 46610 | 40420 | 41105 | 66120 | 75520 | 70010 | 57480 | 81704 | 77748 | 68168 | 53698 | 58560 | 59476 | 44624 | 76760.947 | 82331.103 | 44366.13 | 39863.699 | 46280.482 | 92792.248 | 15242.853 | 16184.639 | 10514.173 | 7657.931 | 7654.838 | 4856.092 | 9866.369 | 3074.727 | 6529.738 | 8659.148 | 13262.442 | 103502.95
570714700000006029 | 1989-04-17 | 41 | 200 | 24 | 30 | Danwin | DW 24-Danwin | 306 | Odsherred | LAND | Nakke By, Rørvig | 18a | 671087.27 | 6199349.33 | SDFE2018 | 40004315 | [12 empty] | 203000 | 431400 | 387400 | 390500 | 428720 | 441680 | 414000 | 344300 | 365780 | 425320 | 358929 | 370348 | 317056 | 370775 | 333300 | 369896 | 343364 | 309512 | 379134 | 211565 | 244183 | 212495 | 375381 | 338352 | 11596 | 23039.259 | 128722.732 | 179276.348 | 96147.681 | 84022.876 | 163071.456 | 5087.809 | 61046.763 | 31581.096 | 0 | 0 | 4782.009 | 0 | 0 | 0 | 0 | 0 | 102497.677
570714700000006289 | 1986-07-10 | 44 | 75 | 17 | 18 | Vestas Wind Systems A/S | V 17-55 | 306 | Odsherred | LAND | Eskildstrup By, Vig | 6f | 665633.97 | 6192981.65 | SDFE2018 | 8600368 | [9 empty] | 68460 | 108500 | 125810 | 119300 | 128250 | 109230 | 109550 | 114040 | 116580 | 103150 | 81620 | 98780 | 110030 | 88410 | 97500 | 77070 | 81315 | 78284 | 81586 | 73382 | 65460 | 90282 | 83790 | 70636 | 59834 | 91870 | 69022 | 65824 | 74395.422 | 93392.173 | 73284.707 | 88751.654 | 64995.229 | 74206.028 | 13447.158 | 18493.041 | 9286.296 | 3457.475 | 7674.374 | 3637.234 | 2673.28 | 2907.315 | 5041.448 | 2712.291 | 315.339 | 69645.251
570714700000006296 | 1988-10-31 | 42 | 180 | 25 | 30 | Danwin | DW 24-Danwin | 306 | Odsherred | LAND | Sidinge By, Vig | 3d | 666125.74 | 6190711.85 | SDFE2018 | 40132526 | [11 empty] | 70220 | 335800 | 315920 | 330060 | 323100 | 357400 | 368200 | 341720 | 285700 | 311900 | 354180 | 271473 | 312724 | 269123 | 296120 | 227288 | 281377 | 269357 | 202115 | 296510 | 220953 | 260246 | 257895 | 269801 | 272255 | 180491 | 19701.215 | 250947.073 | 248589.522 | 278203.403 | 155333.883 | 129658.197 | 14733.195 | 48515.308 | 26619.275 | 10144.137 | 14403.689 | 11943.841 | 14675.387 | 7396.423 | 6816.806 | 0 | 0 | 155248.061
570714700000011757 | 1998-12-23 | 32 | 11 | 13 | 18 | Gaia-Wind Ltd | Gaia 11 | 306 | Odsherred | Land |  |  | 660912.96 | 6197448.49 | SDFE2018 |  | Historiske produktionstal (kWh): 1999: 8974; Historiske produktionstal (kWh): 2000: 13482; Historiske produktionstal (kWh): 2001: 16140; Historiske produktionstal (kWh): 2002: 17724; Historiske produktionstal (kWh): 2003: 17910; Historiske produktionstal (kWh): 2004: 17142; Historiske produktionstal (kWh): 2005: 11382; Historiske produktionstal (kWh): 2006: 2835; Historiske produktionstal (kWh): 2007: 1841; Historiske produktionstal (kWh): 2008: 2547; Historiske produktionstal (kWh): 2009: 2053; Historiske produktionstal (kWh): 2010: 2379; Historiske produktionstal (kWh): 2011: 2543; Historiske produktionstal (kWh): 2012: 2048; Historiske produktionstal (kWh): 2013: 13496.606; Historiske produktionstal (kWh): 2014: 18594.214; Historiske produktionstal (kWh): 2015: 8697.66; Historiske produktionstal (kWh): 2016: 9791.7; Historiske produktionstal (kWh): 2017: 7335.6; Historiske produktionstal (kWh): 2018: 6407.7; Historiske produktionstal (kWh): 2019: 6095.4; Produktionstal for indeværende år (kWh) inklusive egenproduktion: 2020-01-01: 44.22; Produktionstal for indeværende år (kWh) inklusive egenproduktion: 2020-02-01: 299.16; Produktionstal for indeværende år (kWh) inklusive egenproduktion: 2020-03-01: 405.24; Produktionstal for indeværende år (kWh) inklusive egenproduktion: 2020-04-01: 684.96; Produktionstal for indeværende år (kWh) inklusive egenproduktion: 2020-05-01: 930.36; Produktionstal for indeværende år (kWh) inklusive egenproduktion: 2020-06-01: 715.02; Produktionstal for indeværende år (kWh) inklusive egenproduktion: 2020-07-01: 961.32; Produktionstal for indeværende år (kWh) inklusive egenproduktion: 2020-08-01: 466.74; Produktionstal for indeværende år (kWh) inklusive egenproduktion: 2020-09-01: 709.2; Produktionstal for indeværende år (kWh) inklusive egenproduktion: 2020-10-01: 483.9; Produktionstal for indeværende år (kWh) inklusive egenproduktion: 2020-11-01: 0 | 5700.12
570714700000012587 | 1999-08-19 | 31 | 11 | 13 | 15.3 | Gaia-Wind Ltd | Gaia 11 | 306 | Odsherred | Land |  |  | 664763.37 | 6191065 | SDFE2018 |  | Historiske produktionstal (kWh): 1999: 5767; Historiske produktionstal (kWh): 2000: 16868; Historiske produktionstal (kWh): 2001: 13204; Historiske produktionstal (kWh): 2002: 11051; Historiske produktionstal (kWh): 2003: 10411; Historiske produktionstal (kWh): 2004: 13597; Historiske produktionstal (kWh): 2005: 12215; Historiske produktionstal (kWh): 2006: 11478; Historiske produktionstal (kWh): 2007: 16494; Historiske produktionstal (kWh): 2008: 12700; Historiske produktionstal (kWh): 2009: 11515; Historiske produktionstal (kWh): 2010: 9178; Historiske produktionstal (kWh): 2011: 8851; Historiske produktionstal (kWh): 2012: 10097; Historiske produktionstal (kWh): 2013: 8653; Historiske produktionstal (kWh): 2014: 7885.633; Historiske produktionstal (kWh): 2015: 13171.588; Historiske produktionstal (kWh): 2016: 9801.606; Historiske produktionstal (kWh): 2017: 14099.294; Historiske produktionstal (kWh): 2018: 11798.682; Historiske produktionstal (kWh): 2019: 12155.987; Produktionstal for indeværende år (kWh) inklusive egenproduktion: 2020-01-01: 1392.154; Produktionstal for indeværende år (kWh) inklusive egenproduktion: 2020-02-01: 2230.407; Produktionstal for indeværende år (kWh) inklusive egenproduktion: 2020-03-01: 907.549; Produktionstal for indeværende år (kWh) inklusive egenproduktion: 2020-04-01: 1071.083; Produktionstal for indeværende år (kWh) inklusive egenproduktion: 2020-05-01: 1672.35; Produktionstal for indeværende år (kWh) inklusive egenproduktion: 2020-06-01: 583.852; Produktionstal for indeværende år (kWh) inklusive egenproduktion: 2020-07-01: 1945.982; Produktionstal for indeværende år (kWh) inklusive egenproduktion: 2020-08-01: 395.612; Produktionstal for indeværende år (kWh) inklusive egenproduktion: 2020-09-01: 1007.111; Produktionstal for indeværende år (kWh) inklusive egenproduktion: 2020-10-01: 543.015; Produktionstal for indeværende år (kWh) inklusive egenproduktion: 2020-11-01: 976.427 | 12725.542
570714700000012600 | 1999-09-22 | 31 | 11 | 13 | 18 | Gaia-Wind Ltd | Gaia 11 | 306 | Odsherred | Land |  |  | 658329.06 | 6202155.18 | SDFE2018 |  | Historiske produktionstal (kWh): 1999: 4132; Historiske produktionstal (kWh): 2000: 15207; Historiske produktionstal (kWh): 2001: 12668; Historiske produktionstal (kWh): 2002: 16240; Historiske produktionstal (kWh): 2003: 15567; Historiske produktionstal (kWh): 2004: 16039; Historiske produktionstal (kWh): 2005: 12619; Historiske produktionstal (kWh): 2006: 12633; Historiske produktionstal (kWh): 2007: 0; Historiske produktionstal (kWh): 2008: 0; Historiske produktionstal (kWh): 2009: 9004; Historiske produktionstal (kWh): 2010: 19665; Historiske produktionstal (kWh): 2011: 0; Historiske produktionstal (kWh): 2012: 27243; Historiske produktionstal (kWh): 2013: 11435.982; Historiske produktionstal (kWh): 2014: 13964.457; Historiske produktionstal (kWh): 2015: 16683.24; Historiske produktionstal (kWh): 2016: 8884.02; Historiske produktionstal (kWh): 2017: 14556.853; Historiske produktionstal (kWh): 2018: 11504.915; Historiske produktionstal (kWh): 2019: 12289.289; Produktionstal for indeværende år (kWh) inklusive egenproduktion: 2020-01-01: 1184.309; Produktionstal for indeværende år (kWh) inklusive egenproduktion: 2020-02-01: 1659.806; Produktionstal for indeværende år (kWh) inklusive egenproduktion: 2020-03-01: 864.469; Produktionstal for indeværende år (kWh) inklusive egenproduktion: 2020-04-01: 1124.719; Produktionstal for indeværende år (kWh) inklusive egenproduktion: 2020-05-01: 1214.014; Produktionstal for indeværende år (kWh) inklusive egenproduktion: 2020-06-01: 848.436; Produktionstal for indeværende år (kWh) inklusive egenproduktion: 2020-07-01: 1384.422; Produktionstal for indeværende år (kWh) inklusive egenproduktion: 2020-08-01: 478.432; Produktionstal for indeværende år (kWh) inklusive egenproduktion: 2020-09-01: 768.507; Produktionstal for indeværende år (kWh) inklusive egenproduktion: 2020-10-01: 855.359; Produktionstal for indeværende år (kWh) inklusive egenproduktion: 2020-11-01: 1164.267 | 11546.74
570714700000013096 | 2000-07-07 | 30 | 660 | 47 | 45 | Vestas Wind Systems A/S | V 47-660 | 306 | Odsherred | LAND | Sejstrup By, Vig | 2a | 665261.23 | 6191713.17 | SDFE2018 | 40134170 | Historiske produktionstal (kWh): 2000: 544821; Historiske produktionstal (kWh): 2001: 1157878; Historiske produktionstal (kWh): 2002: 1254344; Historiske produktionstal (kWh): 2003: 1176864; Historiske produktionstal (kWh): 2004: 1292007; Historiske produktionstal (kWh): 2005: 1215021; Historiske produktionstal (kWh): 2006: 1087495; Historiske produktionstal (kWh): 2007: 1448599; Historiske produktionstal (kWh): 2008: 1319369; Historiske produktionstal (kWh): 2009: 1200229; Historiske produktionstal (kWh): 2010: 1161668; Historiske produktionstal (kWh): 2011: 1368467; Historiske produktionstal (kWh): 2012: 1287593; Historiske produktionstal (kWh): 2013: 1063147; Historiske produktionstal (kWh): 2014: 1248115.1; Historiske produktionstal (kWh): 2015: 1469090.9; Historiske produktionstal (kWh): 2016: 1016616.7; Historiske produktionstal (kWh): 2017: 1339026; Historiske produktionstal (kWh): 2018: 1081039.9; Historiske produktionstal (kWh): 2019: 1200657.3; Produktionstal for indeværende år (kWh) inklusive egenproduktion: 2020-01-01: 159504.6; Produktionstal for indeværende år (kWh) inklusive egenproduktion: 2020-02-01: 215792; Produktionstal for indeværende år (kWh) inklusive egenproduktion: 2020-03-01: 116641.3; Produktionstal for indeværende år (kWh) inklusive egenproduktion: 2020-04-01: 105436.4; Produktionstal for indeværende år (kWh) inklusive egenproduktion: 2020-05-01: 103790.2; Produktionstal for indeværende år (kWh) inklusive egenproduktion: 2020-06-01: 55793.78; Produktionstal for indeværende år (kWh) inklusive egenproduktion: 2020-07-01: 115841.06; Produktionstal for indeværende år (kWh) inklusive egenproduktion: 2020-08-01: 34942.69; Produktionstal for indeværende år (kWh) inklusive egenproduktion: 2020-09-01: 64768.31; Produktionstal for indeværende år (kWh) inklusive egenproduktion: 2020-10-01: 85438.04; Produktionstal for indeværende år (kWh) inklusive egenproduktion: 2020-11-01: 127599.56 | 1185547.94
570714700000013102 | 2000-08-09 | 30 | 660 | 47 | 45 | Vestas Wind Systems A/S | V 47-660 | 306 | Odsherred | LAND | Sidinge By, Vig | 6a | 665433.06 | 6191763.05 | SDFE2018 | 40134177 | Historiske produktionstal (kWh): 2000: 484858; Historiske produktionstal (kWh): 2001: 1152551; Historiske produktionstal (kWh): 2002: 1255236; Historiske produktionstal (kWh): 2003: 1194601; Historiske produktionstal (kWh): 2004: 1285197; Historiske produktionstal (kWh): 2005: 1217151; Historiske produktionstal (kWh): 2006: 1072595; Historiske produktionstal (kWh): 2007: 1349168; Historiske produktionstal (kWh): 2008: 1052883; Historiske produktionstal (kWh): 2009: 1107715; Historiske produktionstal (kWh): 2010: 1105903; Historiske produktionstal (kWh): 2011: 1213424; Historiske produktionstal (kWh): 2012: 1216989; Historiske produktionstal (kWh): 2013: 1036141; Historiske produktionstal (kWh): 2014: 1177462.2; Historiske produktionstal (kWh): 2015: 1366427.4; Historiske produktionstal (kWh): 2016: 1033004; Historiske produktionstal (kWh): 2017: 1239080.6; Historiske produktionstal (kWh): 2018: 946642.3; Historiske produktionstal (kWh): 2019: 1193776.6; Produktionstal for indeværende år (kWh) inklusive egenproduktion: 2020-01-01: 141443.2; Produktionstal for indeværende år (kWh) inklusive egenproduktion: 2020-02-01: 195337.9; Produktionstal for indeværende år (kWh) inklusive egenproduktion: 2020-03-01: 114147.8; Produktionstal for indeværende år (kWh) inklusive egenproduktion: 2020-04-01: 100433; Produktionstal for indeværende år (kWh) inklusive egenproduktion: 2020-05-01: 99280; Produktionstal for indeværende år (kWh) inklusive egenproduktion: 2020-06-01: 60985.68; Produktionstal for indeværende år (kWh) inklusive egenproduktion: 2020-07-01: 109511.28; Produktionstal for indeværende år (kWh) inklusive egenproduktion: 2020-08-01: 41715.59; Produktionstal for indeværende år (kWh) inklusive egenproduktion: 2020-09-01: 62819.32; Produktionstal for indeværende år (kWh) inklusive egenproduktion: 2020-10-01: 87223.65; Produktionstal for indeværende år (kWh) inklusive egenproduktion: 2020-11-01: 119351.52 | 1132248.94
[17 empty] | 0 | 0 | 42350 | 1287810 | 1870114.0161 | 2473477.2041 | 3358185.5259 | 3846385.833 | 4776397.9219 | 6635027.7158 | 7771764.2979 | 19884973.0059 | 40090489.1123 | 69798226.2812 | 108617206.4893 | 159764685.2969 | 189212402.8438 | 253273944.7812 | 340704039.375 | 489070299.8379 | 1027570066.0352 | 1730859484.4922 | 2054784069.4219 | 3105001635.4473 | 3326406237.7686 | 3856717585.3105 | 4726009673.1106 | 5604738245.9105 | 5688565238.5361 | 5294761280.866 | 6196880205.2187 | 6102916472.341 | 5964272016.0721 | 7118577377.3411 | 8989831686.1703 | 9518553628.8964 | 10519721813.1878 | 12490832579.0907 | 13533453550.6308 | 12390015192.5896 | 14466356900.9097 | 13752055545.3147 | 16027330640.5163 | 2155809053.9557 | 2063635352.5757 | 1556218582.66 | 1207484104.044 | 1245027209.188 | 774778226.862 | 1304291425.679 | 694043405.348 | 1081945937.034 | 1439194908.503 | 1450367699.127 | 14972795904.9765
|  | 1 | [14 empty] | 0 | 120492 | 197531 | 947909 | 2736103.2795 | 9450736.5342 | 15949203.8018 | 21801955.2327 | 39313852.0845 | 97472850.3645 | 146349545.1982 | 245739176.5195 | 357906352.4072 | 497597722.2949 | 575624698.2568 | 672715959.9922 | 731090012.6953 | 802334595.4375 | 749184604.4321 | 701201878.9604 | 863838914.8994 | 1032152154.4287 | 947060065.4175 | 1111180026.0537 | 986063556.039 | 1001273296.8574 | 834245907.4403 | 975141156.3521 | 924073340.726 | 810757800.7784 | 941424870.3763 | 872288204.3516 | 751906305.11 | 737769791.1621 | 803912725.6125 | 732514810.9394 | 608807892.9044 | 585690332.8176 | 592683953.4753 | 381079255.9684 | 306031179.8004 | 150376179.3393 | 131646286.8128 | 13423533.6653 | 11733877.3873 | 7484871.561 | 6062779.399 | 6524195.982 | 2734884.63 | 4794512.9 | 2127988.36 | 1247929.66 | 258682.1 | 1712.96 | 56394968.6047
|  | kwh | TJ | [13 empty] | 0 | 120492 | 239881 | 2235719 | 4606217.2957 | 11924213.7383 | 19307389.3276 | 25648341.0657 | 44090250.0063 | 104107878.0803 | 154121309.4961 | 265624149.5254 | 397996841.5195 | 567395948.5762 | 684241904.7461 | 832480645.2891 | 920302415.5391 | 1055608540.2188 | 1089888643.8071 | 1190272178.7983 | 1891408980.9346 | 2763011638.9209 | 3001844134.8394 | 4216181661.501 | 4312469793.8076 | 4857990882.1679 | 5560255580.551 | 6579879402.2625 | 6612638579.2622 | 6105519081.6444 | 7138305075.595 | 6975204676.6925 | 6716178321.1821 | 7856347168.5032 | 9793744411.7828 | 10251068439.8359 | 11128529706.0921 | 13076522911.9083 | 14126137504.1061 | 12771094448.558 | 14772388080.71 | 13902431724.654 | 16158976927.329 | 2169232587.621 | 2075369229.963 | 1563703454.221 | 1213546883.443 | 1251551405.17 | 777513111.492 | 1309085938.579 | 696171393.708 | 1083193866.694 | 1439453590.603 | 1450369412.087 | 15029190873.5812
| Produktion i 2019 af møller over 30 år i 2030 | 158234.68 | 0.56964
158234.68

## Afmeldte-Decommissioned
Stamdataregister for vindkraftanlæg ultimo November 2020
|  | OBS: | Produktionsdata for januar 2019 og frem er inklusive egenproduktioner. Der tages forbehold for, at der kan ske rettelser i stamdata i de kommende måneder.
Master data register for wind turbines at end of November 2020
|  | NOTE: | Production figures for January 2019 and forward are including own poduction. We reserve the right to correct master data in the forthcoming months
2020.12.18
Turbine data for decommissioned turbines (data for non-decommissioned turbines appears on the next bookmark): | [16 empty] | Production data |  | Note that production figures for some turbines are measured per quarter, and monthly statements should be used making due allowance for this.
|  |  | Turbine characteristics |  |  |  |  | Location: | [8 empty] | Historic production figures (kWh): | [42 empty] | Production figures for the current year (kWh) including own production:
[17 empty] | 1977 | 1978 | 1979 | 1980 | 1981 | 1982 | 1983 | 1984 | 1985 | 1986 | 1987 | 1988 | 1989 | 1990 | 1991 | 1992 | 1993 | 1994 | 1995 | 1996 | 1997 | 1998 | 1999 | 2000 | 2001 | 2002 | 2003 | 2004 | 2005 | 2006 | 2007 | 2008 | 2009 | 2010 | 2011 | 2012 | 2013 | 2014 | 2015 | 2016 | 2017 | 2018 | 2019 | 2020-01-01 | 2020-02-01 | 2020-03-01 | 2020-04-01 | 2020-05-01 | 2020-06-01 | 2020-07-01 | 2020-08-01 | 2020-09-01 | 2020-10-01 | 2020-11-01 | Accumulated
Turbine identifier (GSRN) | Date of original connection to grid | Date of decommissioning | Capacity (kW) | Rotor diameter (m) | Hub height (m) | Manufacture | Type designation | Local authority no. | Local authority | Type of location | Cadastral district | Cadastral no. | X (east) coordinate UTM 32 Euref89 | Y (north) coordinate UTM 32 Euref89 | Origin of coordinates | Distribution company installation number | [54 empty] | 2020
Anlægsdata for afmeldte møller (data for ikke-afmeldte møller fremgår af foregående faneblad): | [16 empty] | Historic production figures (kWh): 1977: Produktionsdata; Historic production figures (kWh): 1979: Bemærk at produktionstal for nogle møller er kvartalsvist målt, og månedsvis opgørelser bør bruges med forbehold for dette.
|  |  | Mølle karakteristika: |  |  |  |  | Placering: | [8 empty] | Historic production figures (kWh): 1977: Historiske produktionstal (kWh):; Production figures for the current year (kWh) including own production: 2020-01-01: Produktionstal for indeværende år (kWh) inklusive egenproduktion:
[17 empty] | 1977 | 1978 | 1979 | 1980 | 1981 | 1982 | 1983 | 1984 | 1985 | 1986 | 1987 | 1988 | 1989 | 1990 | 1991 | 1992 | 1993 | 1994 | 1995 | 1996 | 1997 | 1998 | 1999 | 2000 | 2001 | 2002 | 2003 | 2004 | 2005 | 2006 | 2007 | 2008 | 2009 | 2010 | 2011 | 2012 | 2013 | 2014 | 2015 | 2016 | 2017 | 2018 | 2019 | 2020-01-01 | 2020-02-01 | 2020-03-01 | 2020-04-01 | 2020-05-01 | 2020-06-01 | 2020-07-01 | 2020-08-01 | 2020-09-01 | 2020-10-01 | 2020-11-01 | Akkumuleret
Møllenummer (GSRN) | Dato for oprindelig nettilslutning | Dato for afmeldning | Kapacitet (kW) | Rotor-diameter (m) | Navhøjde (m) | Fabrikat | Typebetegnelse | Kommune-nr. | Kommune | Type af placering | Ejerlav | Matrikel-nummer | X (øst) koordinat UTM 32 Euref89 | Y (nord) koordinat UTM 32 Euref89 | Koordinatoprindelse | Netselskabets installations-nummer | [54 empty] | 2020
570714700000000614 | 1988-04-28 | 2005-09-30 | 200 | 25 | 30 | Vestas Wind Systems A/S | V 25-200 | 306 | Odsherred | LAND | Asnæs By, Asnæs | 8d | 655886.9 | 6186960 | Stamdata | 004-03051 | Historiske produktionstal (kWh): 1988: 205709; Historiske produktionstal (kWh): 1989: 347271; Historiske produktionstal (kWh): 1990: 366145; Historiske produktionstal (kWh): 1991: 336816; Historiske produktionstal (kWh): 1992: 344274; Historiske produktionstal (kWh): 1993: 362781; Historiske produktionstal (kWh): 1994: 380174; Historiske produktionstal (kWh): 1995: 332525; Historiske produktionstal (kWh): 1996: 274263; Historiske produktionstal (kWh): 1997: 315925; Historiske produktionstal (kWh): 1998: 362978; Historiske produktionstal (kWh): 1999: 293380; Historiske produktionstal (kWh): 2000: 314495; Historiske produktionstal (kWh): 2001: 282081; Historiske produktionstal (kWh): 2002: 302634.6621; Historiske produktionstal (kWh): 2003: 281858.6689; Historiske produktionstal (kWh): 2004: 296986.999; Historiske produktionstal (kWh): 2005: 207622.001
570714700000000621 | 1988-04-28 | 2005-09-30 | 200 | 25 | 30 | Vestas Wind Systems A/S | V 25-200 | 306 | Odsherred | LAND | Asnæs By, Asnæs | 8d | 655857.373 | 6186852.909 | Stamdata | 004-03051 | Historiske produktionstal (kWh): 1988: 205709; Historiske produktionstal (kWh): 1989: 347271; Historiske produktionstal (kWh): 1990: 366145; Historiske produktionstal (kWh): 1991: 336816; Historiske produktionstal (kWh): 1992: 344274; Historiske produktionstal (kWh): 1993: 362781; Historiske produktionstal (kWh): 1994: 380174; Historiske produktionstal (kWh): 1995: 332525; Historiske produktionstal (kWh): 1996: 274263; Historiske produktionstal (kWh): 1997: 315925; Historiske produktionstal (kWh): 1998: 362978; Historiske produktionstal (kWh): 1999: 293380; Historiske produktionstal (kWh): 2000: 314495; Historiske produktionstal (kWh): 2001: 282081; Historiske produktionstal (kWh): 2002: 302634.6621; Historiske produktionstal (kWh): 2003: 281858.6689; Historiske produktionstal (kWh): 2004: 296986.999; Historiske produktionstal (kWh): 2005: 207622.001
570714700000005244 | 1984-07-09 | 2002-09-05 | 55 | 15 | 18 | Vestas Wind Systems A/S | V 55-16 | 306 | Odsherred | LAND | Vallekilde By, Vallekilde | 3e | 652580.3 | 6179985 | Stamdata | 085-00575 | Historiske produktionstal (kWh): 1984: 560; Historiske produktionstal (kWh): 1985: 23560; Historiske produktionstal (kWh): 1986: 27270; Historiske produktionstal (kWh): 1987: 20810; Historiske produktionstal (kWh): 1988: 30800; Historiske produktionstal (kWh): 1989: 26090; Historiske produktionstal (kWh): 1990: 34020; Historiske produktionstal (kWh): 1991: 26940; Historiske produktionstal (kWh): 1992: 30590; Historiske produktionstal (kWh): 1993: 27380; Historiske produktionstal (kWh): 1994: 34980; Historiske produktionstal (kWh): 1995: 20910; Historiske produktionstal (kWh): 1996: 18023; Historiske produktionstal (kWh): 1997: 25725; Historiske produktionstal (kWh): 1998: 25723; Historiske produktionstal (kWh): 1999: 25637; Historiske produktionstal (kWh): 2000: 28429; Historiske produktionstal (kWh): 2001: 26932; Historiske produktionstal (kWh): 2002: 26520
570714700000005589 | 1981-04-10 | 2020-03-11 | 22 | 10 | 18 | Kongsted | 22-Kongsted | 306 | Odsherred | Land |  |  | 667394.72 | 6190834.91 | SDFE2018 | [5 empty] | 32241 | 43478 | 118533 | 20253 | 12246 | 15247 | 20800 | 17895 | 17017 | 17078 | 16399 | 19725 | 25542 | 26297 | 17839 | 16550 | 19130 | 21965 | 20457 | 22356 | 18202 | 19473 | 16347 | 14871 | 13857 | 13289 | 13587 | 14004 | 18415 | 12732 | 7123 | 57.004 | 0.002 | 0.001 | 0.002 | 80.353 | 0.001 | 0.01 | 0.019 | 0.001 | 0 | 0 | [8 empty] | 0.001
570714700000005725 | 1981-12-04 | 2002-07-12 | 55 | 15 | 18 | Vestas Wind Systems A/S | V 55-16 | 306 | Odsherred | LAND | Svenstrup By, Højby | 10a | 660911.9 | 6200582 | Stamdata | 032-09497 | Historiske produktionstal (kWh): 1983: 55890; Historiske produktionstal (kWh): 1984: 70600; Historiske produktionstal (kWh): 1985: 49210; Historiske produktionstal (kWh): 1986: 60840; Historiske produktionstal (kWh): 1987: 53460; Historiske produktionstal (kWh): 1988: 81370; Historiske produktionstal (kWh): 1989: 43410; Historiske produktionstal (kWh): 1990: 90260; Historiske produktionstal (kWh): 1991: 72700; Historiske produktionstal (kWh): 1992: 77060; Historiske produktionstal (kWh): 1993: 78300; Historiske produktionstal (kWh): 1994: 84620; Historiske produktionstal (kWh): 1995: 79650; Historiske produktionstal (kWh): 1996: 63000; Historiske produktionstal (kWh): 1997: 74900; Historiske produktionstal (kWh): 1998: 82690; Historiske produktionstal (kWh): 1999: 65760; Historiske produktionstal (kWh): 2000: 74300; Historiske produktionstal (kWh): 2001: 63340; Historiske produktionstal (kWh): 2002: 35505
570714700000005909 | 1980-02-14 | 2020-03-02 | 22 | 10 | 18 | Kongsted | 22-Kongsted | 306 | Odsherred | Land |  |  | 647534.98 | 6204759.67 | SDFE2018 |  |  |  |  | 36469 | 48361 | 43478 | 12512 | 19678 | 20546 | 23728 | 20455 | 19623 | 17853 | 23823 | 20273 | 25800 | 20529 | 9328 | 29811 | 18622 | 11937 | 24058 | 18934 | 19112 | 27521 | 28955 | 26800 | 25885 | 25247 | 24108 | 31673 | 25668 | 28051 | 22805 | 31222 | 31467 | 25389 | 28635.855 | 35969.007 | 27277.177 | 31819.451 | 24062.744 | 27585.763 | 3269.923 | 0 | 0 | [8 empty] | 3269.923
570714700000006265 | 1988-11-01 | 2011-02-24 | 150 | 22.2 | 30 | DWP | D 150 | 306 | Odsherred | LAND | Starreklinte By, Vallekilde | 2am | 649425.6 | 6181350 | Stamdata | 40116658 | Historiske produktionstal (kWh): 1988: 21980; Historiske produktionstal (kWh): 1989: 257240; Historiske produktionstal (kWh): 1990: 285900; Historiske produktionstal (kWh): 1991: 263340; Historiske produktionstal (kWh): 1992: 254100; Historiske produktionstal (kWh): 1993: 244620; Historiske produktionstal (kWh): 1994: 297680; Historiske produktionstal (kWh): 1995: 286040; Historiske produktionstal (kWh): 1996: 217200; Historiske produktionstal (kWh): 1997: 261940; Historiske produktionstal (kWh): 1998: 298540; Historiske produktionstal (kWh): 1999: 237647; Historiske produktionstal (kWh): 2000: 255830; Historiske produktionstal (kWh): 2001: 194219; Historiske produktionstal (kWh): 2002: 237793; Historiske produktionstal (kWh): 2003: 201664; Historiske produktionstal (kWh): 2004: 170221; Historiske produktionstal (kWh): 2005: 187612; Historiske produktionstal (kWh): 2006: 171313; Historiske produktionstal (kWh): 2007: 252605; Historiske produktionstal (kWh): 2008: 189869; Historiske produktionstal (kWh): 2009: 173802; Historiske produktionstal (kWh): 2010: 188757; Historiske produktionstal (kWh): 2011: 13996
570714700000006272 | 1982-03-26 | 2002-10-22 | 55 | 15 | 18 | Vestas Wind Systems A/S | V 55-16 | 306 | Odsherred | LAND | Vig By, Vig | 6e | 660476.1 | 6192649 | Stamdata | 086-02835 | Historiske produktionstal (kWh): 1982: 50098; Historiske produktionstal (kWh): 1983: 31760; Historiske produktionstal (kWh): 1984: 0; Historiske produktionstal (kWh): 1985: 76050; Historiske produktionstal (kWh): 1986: 88890; Historiske produktionstal (kWh): 1987: 66670; Historiske produktionstal (kWh): 1988: 87910; Historiske produktionstal (kWh): 1989: 76810; Historiske produktionstal (kWh): 1990: 76010; Historiske produktionstal (kWh): 1991: 72120; Historiske produktionstal (kWh): 1992: 75180; Historiske produktionstal (kWh): 1993: 78350; Historiske produktionstal (kWh): 1994: 88880; Historiske produktionstal (kWh): 1995: 71550; Historiske produktionstal (kWh): 1996: 53900; Historiske produktionstal (kWh): 1997: 66190; Historiske produktionstal (kWh): 1998: 74150; Historiske produktionstal (kWh): 1999: 60270; Historiske produktionstal (kWh): 2000: 62030; Historiske produktionstal (kWh): 2001: 48470; Historiske produktionstal (kWh): 2002: 42740
570714700000006302 | 1998-05-15 | 2020-01-27 | 11 | 13 | 18 | Gaia-Wind Ltd | Gaia 11 | 306 | Odsherred | Land |  |  | 659855.23 | 6193562.85 | GeoDanmark, 12-03-2017 |  | Historiske produktionstal (kWh): 1998: 8297; Historiske produktionstal (kWh): 1999: 31907; Historiske produktionstal (kWh): 2000: 26322; Historiske produktionstal (kWh): 2001: 21026; Historiske produktionstal (kWh): 2002: 24251; Historiske produktionstal (kWh): 2003: 20109; Historiske produktionstal (kWh): 2004: 28045; Historiske produktionstal (kWh): 2005: 22146; Historiske produktionstal (kWh): 2006: 13315; Historiske produktionstal (kWh): 2007: 25595; Historiske produktionstal (kWh): 2008: 10333; Historiske produktionstal (kWh): 2009: 21325; Historiske produktionstal (kWh): 2010: 16815; Historiske produktionstal (kWh): 2011: 24842; Historiske produktionstal (kWh): 2012: 23443; Historiske produktionstal (kWh): 2013: 16789; Historiske produktionstal (kWh): 2014: 21174.414; Historiske produktionstal (kWh): 2015: 25436.98; Historiske produktionstal (kWh): 2016: 6968.838; Historiske produktionstal (kWh): 2017: 0; Historiske produktionstal (kWh): 2018: 0; Historiske produktionstal (kWh): 2019: 0; Produktionstal for indeværende år (kWh) inklusive egenproduktion: 2020-01-01: 0 | 0
570714700000000911 | 1994-08-17 | 2008-11-14 | 450 | 37 | 35 | BONUS | 150 - MK lll | 316 | Holbæk | LAND | Stigs Bjergby By, Stigs Bjergby | 23a | 657275.3 | 6174905 | Stamdata | 008-00359 | Historiske produktionstal (kWh): 1994: 338151; Historiske produktionstal (kWh): 1995: 735489; Historiske produktionstal (kWh): 1996: 633161; Historiske produktionstal (kWh): 1997: 672652; Historiske produktionstal (kWh): 1998: 754865; Historiske produktionstal (kWh): 1999: 641903; Historiske produktionstal (kWh): 2000: 690325; Historiske produktionstal (kWh): 2001: 613429; Historiske produktionstal (kWh): 2002: 660445; Historiske produktionstal (kWh): 2003: 610965; Historiske produktionstal (kWh): 2004: 624668; Historiske produktionstal (kWh): 2005: 600164; Historiske produktionstal (kWh): 2006: 553646; Historiske produktionstal (kWh): 2007: 742449; Historiske produktionstal (kWh): 2008: 569533
570714700000000928 | 1994-08-17 | 2008-11-14 | 450 | 37 | 35 | BONUS | 150 - MK lll | 316 | Holbæk | LAND | Stigs Bjergby By, Stigs Bjergby | 23a | 657252.3 | 6174726 | Stamdata | 008-00360 | Historiske produktionstal (kWh): 1994: 338151; Historiske produktionstal (kWh): 1995: 735489; Historiske produktionstal (kWh): 1996: 633161; Historiske produktionstal (kWh): 1997: 672652; Historiske produktionstal (kWh): 1998: 777868; Historiske produktionstal (kWh): 1999: 640555; Historiske produktionstal (kWh): 2000: 706224; Historiske produktionstal (kWh): 2001: 614581; Historiske produktionstal (kWh): 2002: 668145; Historiske produktionstal (kWh): 2003: 618056.5; Historiske produktionstal (kWh): 2004: 638923.5; Historiske produktionstal (kWh): 2005: 615272.5; Historiske produktionstal (kWh): 2006: 576335; Historiske produktionstal (kWh): 2007: 720912; Historiske produktionstal (kWh): 2008: 589457
570714700000000935 | 1994-08-17 | 2008-11-14 | 450 | 37 | 35 | BONUS | 150 - MK lll | 316 | Holbæk | LAND | Stigs Bjergby By, Stigs Bjergby | 23a | 657229.1 | 6174548 | Stamdata | 008-00360 | Historiske produktionstal (kWh): 1994: 338151; Historiske produktionstal (kWh): 1995: 735489; Historiske produktionstal (kWh): 1996: 633161; Historiske produktionstal (kWh): 1997: 672652; Historiske produktionstal (kWh): 1998: 777868; Historiske produktionstal (kWh): 1999: 640555; Historiske produktionstal (kWh): 2000: 706224; Historiske produktionstal (kWh): 2001: 614581; Historiske produktionstal (kWh): 2002: 668145; Historiske produktionstal (kWh): 2003: 618056.5; Historiske produktionstal (kWh): 2004: 638923.5; Historiske produktionstal (kWh): 2005: 615272.5; Historiske produktionstal (kWh): 2006: 576335; Historiske produktionstal (kWh): 2007: 720912; Historiske produktionstal (kWh): 2008: 589457
570714700000005541 | 1988-11-25 | 2008-11-14 | 180 | 23 | 30 | Danwin | DW 23-Danwin | 316 | Holbæk | LAND | Stigs Bjergby By, Stigs Bjergby | 8ac | 657955.6 | 6174670 | Stamdata | 008-00338 | Historiske produktionstal (kWh): 1988: 47580; Historiske produktionstal (kWh): 1989: 288975; Historiske produktionstal (kWh): 1990: 314535; Historiske produktionstal (kWh): 1991: 283260; Historiske produktionstal (kWh): 1992: 300075; Historiske produktionstal (kWh): 1993: 301695; Historiske produktionstal (kWh): 1994: 313950; Historiske produktionstal (kWh): 1995: 286395; Historiske produktionstal (kWh): 1996: 235545; Historiske produktionstal (kWh): 1997: 261915; Historiske produktionstal (kWh): 1998: 304830; Historiske produktionstal (kWh): 1999: 239527; Historiske produktionstal (kWh): 2000: 238442; Historiske produktionstal (kWh): 2001: 213641; Historiske produktionstal (kWh): 2002: 239863.5; Historiske produktionstal (kWh): 2003: 230713.5; Historiske produktionstal (kWh): 2004: 229544.5; Historiske produktionstal (kWh): 2005: 192473.5; Historiske produktionstal (kWh): 2006: 197231.5; Historiske produktionstal (kWh): 2007: 230810.5; Historiske produktionstal (kWh): 2008: 230779
570714700000005558 | 1988-11-26 | 2008-11-14 | 180 | 23 | 30 | Danwin | DW 23-Danwin | 316 | Holbæk | LAND | Stigs Bjergby By, Stigs Bjergby | 8ac | 658039.301 | 6174528.764 | Stamdata | 008-00338 | Historiske produktionstal (kWh): 1988: 47580; Historiske produktionstal (kWh): 1989: 288975; Historiske produktionstal (kWh): 1990: 314535; Historiske produktionstal (kWh): 1991: 283260; Historiske produktionstal (kWh): 1992: 300075; Historiske produktionstal (kWh): 1993: 301695; Historiske produktionstal (kWh): 1994: 313950; Historiske produktionstal (kWh): 1995: 286395; Historiske produktionstal (kWh): 1996: 235545; Historiske produktionstal (kWh): 1997: 261915; Historiske produktionstal (kWh): 1998: 304830; Historiske produktionstal (kWh): 1999: 239527; Historiske produktionstal (kWh): 2000: 238442; Historiske produktionstal (kWh): 2001: 213641; Historiske produktionstal (kWh): 2002: 239863.5; Historiske produktionstal (kWh): 2003: 230713.5; Historiske produktionstal (kWh): 2004: 229544.5; Historiske produktionstal (kWh): 2005: 192473.5; Historiske produktionstal (kWh): 2006: 197231.5; Historiske produktionstal (kWh): 2007: 230810.5; Historiske produktionstal (kWh): 2008: 230779
570714700000005695 | 1988-09-30 | 2010-06-14 | 150 | 22 | 30 | DWP | D 150 | 316 | Holbæk | LAND | Hjembæk By, Hjembæk | 13c | 650798.5 | 6175964 | Stamdata | 40054694 | Historiske produktionstal (kWh): 1988: 108960; Historiske produktionstal (kWh): 1989: 339390; Historiske produktionstal (kWh): 1990: 349545; Historiske produktionstal (kWh): 1991: 346170; Historiske produktionstal (kWh): 1992: 336810; Historiske produktionstal (kWh): 1993: 341655; Historiske produktionstal (kWh): 1994: 372960; Historiske produktionstal (kWh): 1995: 324045; Historiske produktionstal (kWh): 1996: 258990; Historiske produktionstal (kWh): 1997: 322920; Historiske produktionstal (kWh): 1998: 351255; Historiske produktionstal (kWh): 1999: 254336; Historiske produktionstal (kWh): 2000: 269916; Historiske produktionstal (kWh): 2001: 260575.5; Historiske produktionstal (kWh): 2002: 283451.5; Historiske produktionstal (kWh): 2003: 271099; Historiske produktionstal (kWh): 2004: 269198.5; Historiske produktionstal (kWh): 2005: 199804.5; Historiske produktionstal (kWh): 2006: 199935.5; Historiske produktionstal (kWh): 2007: 257428; Historiske produktionstal (kWh): 2008: 137132; Historiske produktionstal (kWh): 2009: 209962.5; Historiske produktionstal (kWh): 2010: 258078; Historiske produktionstal (kWh): 2011: 22744
570714700000005701 | 1988-09-30 | 2011-02-24 | 150 | 22 | 30 | DWP | D 150 | 316 | Holbæk | LAND | Hjembæk By, Hjembæk | 13c | 650925.9 | 6175909 | Stamdata | 40054694 | Historiske produktionstal (kWh): 1988: 108960; Historiske produktionstal (kWh): 1989: 339390; Historiske produktionstal (kWh): 1990: 349545; Historiske produktionstal (kWh): 1991: 346170; Historiske produktionstal (kWh): 1992: 336810; Historiske produktionstal (kWh): 1993: 341655; Historiske produktionstal (kWh): 1994: 372960; Historiske produktionstal (kWh): 1995: 324045; Historiske produktionstal (kWh): 1996: 258990; Historiske produktionstal (kWh): 1997: 322920; Historiske produktionstal (kWh): 1998: 351255; Historiske produktionstal (kWh): 1999: 254336; Historiske produktionstal (kWh): 2000: 269916; Historiske produktionstal (kWh): 2001: 260575.5; Historiske produktionstal (kWh): 2002: 283451.5; Historiske produktionstal (kWh): 2003: 271099; Historiske produktionstal (kWh): 2004: 269198.5; Historiske produktionstal (kWh): 2005: 199804.5; Historiske produktionstal (kWh): 2006: 199935.5; Historiske produktionstal (kWh): 2007: 257428; Historiske produktionstal (kWh): 2008: 137132; Historiske produktionstal (kWh): 2009: 209962.5; Historiske produktionstal (kWh): 2010: 258078; Historiske produktionstal (kWh): 2011: 22744
570714700000005718 | 1981-10-15 | 2005-05-31 | 55 | 15 | 18 | Nordtank | NTK 55/11 | 316 | Holbæk | LAND | Brokøb By, Holmstrup | 4d | 653271.85 | 6163981.694 | Stamdata | 031-00309 | Historiske produktionstal (kWh): 1983: 67300; Historiske produktionstal (kWh): 1984: 74980; Historiske produktionstal (kWh): 1985: 8040; Historiske produktionstal (kWh): 1986: 56860; Historiske produktionstal (kWh): 1987: 59360; Historiske produktionstal (kWh): 1988: 67360; Historiske produktionstal (kWh): 1989: 58600; Historiske produktionstal (kWh): 1990: 64340; Historiske produktionstal (kWh): 1991: 61840; Historiske produktionstal (kWh): 1992: 58490; Historiske produktionstal (kWh): 1993: 64980; Historiske produktionstal (kWh): 1994: 71330; Historiske produktionstal (kWh): 1995: 59710; Historiske produktionstal (kWh): 1996: 48130; Historiske produktionstal (kWh): 1997: 53760; Historiske produktionstal (kWh): 1998: 61720; Historiske produktionstal (kWh): 1999: 48180; Historiske produktionstal (kWh): 2000: 51590; Historiske produktionstal (kWh): 2001: 47290; Historiske produktionstal (kWh): 2002: 47420; Historiske produktionstal (kWh): 2003: 48728; Historiske produktionstal (kWh): 2004: 52748; Historiske produktionstal (kWh): 2005: 19500
570714700000005855 | 1982-05-06 | 2001-05-17 | 55 | 15 | 18 | Eget fabrikat | Ukendt-Eget fabrikat | 316 | Holbæk | LAND | Mørkøv By, Mørkøv | 10c | 657088.1 | 6170927 | Stamdata | 044-00941 | Historiske produktionstal (kWh): 1982: 0; Historiske produktionstal (kWh): 1983: 4380; Historiske produktionstal (kWh): 1984: 4360; Historiske produktionstal (kWh): 1985: 1320; Historiske produktionstal (kWh): 1986: 1680; Historiske produktionstal (kWh): 1987: 2080; Historiske produktionstal (kWh): 1988: 3340; Historiske produktionstal (kWh): 1989: 3080; Historiske produktionstal (kWh): 1990: 1760; Historiske produktionstal (kWh): 1991: 480; Historiske produktionstal (kWh): 1992: 140; Historiske produktionstal (kWh): 1993: 0; Historiske produktionstal (kWh): 1994: 0; Historiske produktionstal (kWh): 1995: 0; Historiske produktionstal (kWh): 1996: 0; Historiske produktionstal (kWh): 1997: 0; Historiske produktionstal (kWh): 1998: 0; Historiske produktionstal (kWh): 1999: 0; Historiske produktionstal (kWh): 2000: 0; Historiske produktionstal (kWh): 2001: 0; Historiske produktionstal (kWh): 2002: 0
570714700000006036 | 1987-08-13 | 2002-02-11 | 90 | 18.8 | 23.2 | Vestas Wind Systems A/S | V 19-90 | 316 | Holbæk | LAND | Nr. Eskilstrup By, Soderup | 6c | 675132.3 | 6165089 | Stamdata | 060-00702 | Historiske produktionstal (kWh): 1987: 34310; Historiske produktionstal (kWh): 1988: 105370; Historiske produktionstal (kWh): 1989: 98680; Historiske produktionstal (kWh): 1990: 106750; Historiske produktionstal (kWh): 1991: 92090; Historiske produktionstal (kWh): 1992: 100320; Historiske produktionstal (kWh): 1993: 103210; Historiske produktionstal (kWh): 1994: 112770; Historiske produktionstal (kWh): 1995: 102090; Historiske produktionstal (kWh): 1996: 81560; Historiske produktionstal (kWh): 1997: 89750; Historiske produktionstal (kWh): 1998: 102290; Historiske produktionstal (kWh): 1999: 84590; Historiske produktionstal (kWh): 2000: 94810; Historiske produktionstal (kWh): 2001: 86020; Historiske produktionstal (kWh): 2002: 0
570714700000006050 | 1987-01-23 | 2002-03-25 | 95 | 19 | 24 | BONUS | 97 | 316 | Holbæk | LAND | Vanløse By, Stenmagle | 22e | 667724.1 | 6161085 | Stamdata | 064-00985 | Historiske produktionstal (kWh): 1987: 150670; Historiske produktionstal (kWh): 1988: 201260; Historiske produktionstal (kWh): 1989: 193350; Historiske produktionstal (kWh): 1990: 210400; Historiske produktionstal (kWh): 1991: 185450; Historiske produktionstal (kWh): 1992: 193580; Historiske produktionstal (kWh): 1993: 193120; Historiske produktionstal (kWh): 1994: 209830; Historiske produktionstal (kWh): 1995: 186770; Historiske produktionstal (kWh): 1996: 139790; Historiske produktionstal (kWh): 1997: 165500; Historiske produktionstal (kWh): 1998: 182990; Historiske produktionstal (kWh): 1999: 140960; Historiske produktionstal (kWh): 2000: 154580; Historiske produktionstal (kWh): 2001: 134320; Historiske produktionstal (kWh): 2002: 22770
570714700000006098 | 1979-05-15 | 2003-03-03 | 22 | 10 | 17 | Sonebjerg | SM 22 | 316 | Holbæk | LAND | Svinninge By, Svinninge | 32h | 653599.5 | 6177736 | Stamdata | 068-01431 | Historiske produktionstal (kWh): 1983: 13511; Historiske produktionstal (kWh): 1984: 10086; Historiske produktionstal (kWh): 1985: 13980; Historiske produktionstal (kWh): 1986: 15819; Historiske produktionstal (kWh): 1987: 12185; Historiske produktionstal (kWh): 1988: 16942; Historiske produktionstal (kWh): 1989: 8745; Historiske produktionstal (kWh): 1990: 14003; Historiske produktionstal (kWh): 1991: 10763; Historiske produktionstal (kWh): 1992: 12546; Historiske produktionstal (kWh): 1993: 12563; Historiske produktionstal (kWh): 1994: 13713; Historiske produktionstal (kWh): 1995: 14452; Historiske produktionstal (kWh): 1996: 8913; Historiske produktionstal (kWh): 1997: 7443; Historiske produktionstal (kWh): 1998: 13979; Historiske produktionstal (kWh): 1999: 11548; Historiske produktionstal (kWh): 2000: 11809; Historiske produktionstal (kWh): 2001: 9962; Historiske produktionstal (kWh): 2002: 11097; Historiske produktionstal (kWh): 2003: 1589
570714700000006104 | 1988-12-09 | 2015-11-17 | 200 | 24 | 28.7 | Wincon | W 200 | 316 | Holbæk | LAND | Hellestrup By, Sdr. Asmindrup | 5d | 668752.47 | 6172829.54 | GST, 18-02-2013 | 40037494 | Historiske produktionstal (kWh): 1988: 0; Historiske produktionstal (kWh): 1989: 304825; Historiske produktionstal (kWh): 1990: 312375; Historiske produktionstal (kWh): 1991: 303575; Historiske produktionstal (kWh): 1992: 310600; Historiske produktionstal (kWh): 1993: 323775; Historiske produktionstal (kWh): 1994: 346425; Historiske produktionstal (kWh): 1995: 323875; Historiske produktionstal (kWh): 1996: 256100; Historiske produktionstal (kWh): 1997: 279750; Historiske produktionstal (kWh): 1998: 326450; Historiske produktionstal (kWh): 1999: 263066; Historiske produktionstal (kWh): 2000: 292032; Historiske produktionstal (kWh): 2001: 224437; Historiske produktionstal (kWh): 2002: 246105; Historiske produktionstal (kWh): 2003: 74408.5; Historiske produktionstal (kWh): 2004: 185266.5; Historiske produktionstal (kWh): 2005: 242621.5; Historiske produktionstal (kWh): 2006: 219312.5; Historiske produktionstal (kWh): 2007: 307881; Historiske produktionstal (kWh): 2008: 246414.5; Historiske produktionstal (kWh): 2009: 130642; Historiske produktionstal (kWh): 2010: 116522; Historiske produktionstal (kWh): 2011: 133184.5; Historiske produktionstal (kWh): 2012: 67245.243; Historiske produktionstal (kWh): 2013: 0; Historiske produktionstal (kWh): 2014: 0; Historiske produktionstal (kWh): 2015: 0
570714700000006111 | 1988-12-09 | 2015-11-17 | 200 | 24 | 28.7 | Wincon | W 200 | 316 | Holbæk | LAND | Hellestrup By, Sdr. Asmindrup | 5d | 668783.37 | 6172929.34 | GST, 18-02-2013 | 40037494 | Historiske produktionstal (kWh): 1988: 0; Historiske produktionstal (kWh): 1989: 304825; Historiske produktionstal (kWh): 1990: 312375; Historiske produktionstal (kWh): 1991: 303575; Historiske produktionstal (kWh): 1992: 310600; Historiske produktionstal (kWh): 1993: 323775; Historiske produktionstal (kWh): 1994: 346425; Historiske produktionstal (kWh): 1995: 323875; Historiske produktionstal (kWh): 1996: 256100; Historiske produktionstal (kWh): 1997: 279750; Historiske produktionstal (kWh): 1998: 326450; Historiske produktionstal (kWh): 1999: 263066; Historiske produktionstal (kWh): 2000: 292032; Historiske produktionstal (kWh): 2001: 224437; Historiske produktionstal (kWh): 2002: 246105; Historiske produktionstal (kWh): 2003: 74408.5; Historiske produktionstal (kWh): 2004: 185266.5; Historiske produktionstal (kWh): 2005: 242621.5; Historiske produktionstal (kWh): 2006: 219312.5; Historiske produktionstal (kWh): 2007: 307881; Historiske produktionstal (kWh): 2008: 246414.5; Historiske produktionstal (kWh): 2009: 130642; Historiske produktionstal (kWh): 2010: 116522; Historiske produktionstal (kWh): 2011: 133184.5; Historiske produktionstal (kWh): 2012: 67245.243; Historiske produktionstal (kWh): 2013: 0; Historiske produktionstal (kWh): 2014: 0; Historiske produktionstal (kWh): 2015: 0
570714700000006166 | 1980-09-02 | 2002-08-31 | 22 | 10 | 18 | Kongsted | 22-Kongsted | 316 | Holbæk | LAND | Lunderød By, Tølløse | 11b | 674596.5 | 6168538 | Stamdata | 079-01778 | Historiske produktionstal (kWh): 1983: 25945; Historiske produktionstal (kWh): 1984: 31830; Historiske produktionstal (kWh): 1985: 23666; Historiske produktionstal (kWh): 1986: 20505; Historiske produktionstal (kWh): 1987: 19491; Historiske produktionstal (kWh): 1988: 16650; Historiske produktionstal (kWh): 1989: 26500; Historiske produktionstal (kWh): 1990: 25305; Historiske produktionstal (kWh): 1991: 21999; Historiske produktionstal (kWh): 1992: 22490; Historiske produktionstal (kWh): 1993: 22972; Historiske produktionstal (kWh): 1994: 24653; Historiske produktionstal (kWh): 1995: 19190; Historiske produktionstal (kWh): 1996: 8204; Historiske produktionstal (kWh): 1997: 15094; Historiske produktionstal (kWh): 1998: 16806; Historiske produktionstal (kWh): 1999: 10113; Historiske produktionstal (kWh): 2000: 17147; Historiske produktionstal (kWh): 2001: 3847; Historiske produktionstal (kWh): 2002: 0
570714700000006173 | 1988-01-21 | 2005-08-31 | 250 | 25.5 | 31 | Dencon | TORNADO 250 | 316 | Holbæk | LAND | Kvamløse By, Tølløse | 1a | 675029.4 | 6167685 | Stamdata | 079-02040 | Historiske produktionstal (kWh): 1988: 278670; Historiske produktionstal (kWh): 1989: 338910; Historiske produktionstal (kWh): 1990: 367020; Historiske produktionstal (kWh): 1991: 325560; Historiske produktionstal (kWh): 1992: 338610; Historiske produktionstal (kWh): 1993: 313650; Historiske produktionstal (kWh): 1994: 374190; Historiske produktionstal (kWh): 1995: 358410; Historiske produktionstal (kWh): 1996: 252060; Historiske produktionstal (kWh): 1997: 315300; Historiske produktionstal (kWh): 1998: 325740; Historiske produktionstal (kWh): 1999: 270760; Historiske produktionstal (kWh): 2000: 321036; Historiske produktionstal (kWh): 2001: 222795; Historiske produktionstal (kWh): 2002: 272375; Historiske produktionstal (kWh): 2003: 263927; Historiske produktionstal (kWh): 2004: 90510; Historiske produktionstal (kWh): 2005: 0
570714700000004872 | 1997-04-23 | 2018-04-21 | 22 | 10 | 18 | Riisager | 22-Riisager | 270 | Gribskov | Land |  |  | 699070.03 | 6220733.63 | SDFE2018 |  | Historiske produktionstal (kWh): 1997: 32267; Historiske produktionstal (kWh): 1998: 48400; Historiske produktionstal (kWh): 1999: 48400; Historiske produktionstal (kWh): 2000: 48400; Historiske produktionstal (kWh): 2001: 24612.0001; Historiske produktionstal (kWh): 2002: 20292.9998; Historiske produktionstal (kWh): 2003: 11896.3272; Historiske produktionstal (kWh): 2004: 17604.46; Historiske produktionstal (kWh): 2005: 8721.8699; Historiske produktionstal (kWh): 2006: 0.612; Historiske produktionstal (kWh): 2007: 2713.668; Historiske produktionstal (kWh): 2008: 13338.0959; Historiske produktionstal (kWh): 2009: 13712.1479; Historiske produktionstal (kWh): 2010: 10839.716; Historiske produktionstal (kWh): 2011: 0.02; Historiske produktionstal (kWh): 2012: 0; Historiske produktionstal (kWh): 2013: 0; Historiske produktionstal (kWh): 2014: 0; Historiske produktionstal (kWh): 2015: 605.72; Historiske produktionstal (kWh): 2016: 1830.8; Historiske produktionstal (kWh): 2017: 43.93; Historiske produktionstal (kWh): 2018: 17.68
570714700000005145 | 1982-01-28 | 2001-10-16 | 30 | 11 | 20 | Vestas Wind Systems A/S | V 30-5 | 270 | Gribskov | LAND | Ammendrup | 12b | 699950 | 6212010 | Stamdata | 95-12518 | Historiske produktionstal (kWh): 1982: 60500; Historiske produktionstal (kWh): 1983: 66000; Historiske produktionstal (kWh): 1984: 66000; Historiske produktionstal (kWh): 1985: 66000; Historiske produktionstal (kWh): 1986: 66000; Historiske produktionstal (kWh): 1987: 66000; Historiske produktionstal (kWh): 1988: 66000; Historiske produktionstal (kWh): 1989: 66000; Historiske produktionstal (kWh): 1990: 66000; Historiske produktionstal (kWh): 1991: 66000; Historiske produktionstal (kWh): 1992: 66000; Historiske produktionstal (kWh): 1993: 66000; Historiske produktionstal (kWh): 1994: 66000; Historiske produktionstal (kWh): 1995: 66000; Historiske produktionstal (kWh): 1996: 66000; Historiske produktionstal (kWh): 1997: 66000; Historiske produktionstal (kWh): 1998: 66000; Historiske produktionstal (kWh): 1999: 66000; Historiske produktionstal (kWh): 2000: 66000; Historiske produktionstal (kWh): 2001: 17273
570714700000005152 | 1981-11-16 | 2001-10-19 | 55 | 15 | 18 | Vestas Wind Systems A/S | V 55-11 | 270 | Gribskov | LAND | Laugø | 8e | 699101 | 6214452 | Stamdata | 95-12686 | Historiske produktionstal (kWh): 1981: 30250; Historiske produktionstal (kWh): 1982: 121000; Historiske produktionstal (kWh): 1983: 121000; Historiske produktionstal (kWh): 1984: 121000; Historiske produktionstal (kWh): 1985: 121000; Historiske produktionstal (kWh): 1986: 121000; Historiske produktionstal (kWh): 1987: 121000; Historiske produktionstal (kWh): 1988: 121000; Historiske produktionstal (kWh): 1989: 121000; Historiske produktionstal (kWh): 1990: 121000; Historiske produktionstal (kWh): 1991: 121000; Historiske produktionstal (kWh): 1992: 121000; Historiske produktionstal (kWh): 1993: 121000; Historiske produktionstal (kWh): 1994: 121000; Historiske produktionstal (kWh): 1995: 121000; Historiske produktionstal (kWh): 1996: 121000; Historiske produktionstal (kWh): 1997: 121000; Historiske produktionstal (kWh): 1998: 121000; Historiske produktionstal (kWh): 1999: 121000; Historiske produktionstal (kWh): 2000: 121000; Historiske produktionstal (kWh): 2001: 30250
570714700000005169 | 1986-11-19 | 2002-11-20 | 55 | 16 | 22 | Vestas Wind Systems A/S | V 55-11 | 270 | Gribskov | LAND | Holløse | 9a | 694828 | 6215687 | Stamdata | 95-13878 | Historiske produktionstal (kWh): 1986: 27052; Historiske produktionstal (kWh): 1987: 88487; Historiske produktionstal (kWh): 1988: 110164; Historiske produktionstal (kWh): 1989: 100456; Historiske produktionstal (kWh): 1990: 116750; Historiske produktionstal (kWh): 1991: 93150; Historiske produktionstal (kWh): 1992: 105220; Historiske produktionstal (kWh): 1993: 105360; Historiske produktionstal (kWh): 1994: 110140; Historiske produktionstal (kWh): 1995: 99420; Historiske produktionstal (kWh): 1996: 77650; Historiske produktionstal (kWh): 1997: 93410; Historiske produktionstal (kWh): 1998: 100200; Historiske produktionstal (kWh): 1999: 93930; Historiske produktionstal (kWh): 2000: 95420; Historiske produktionstal (kWh): 2001: 76483.0002; Historiske produktionstal (kWh): 2002: 61695
570714700000000607 | 1988-04-28 | 2005-09-30 | 200 | 25 | 30 | Vestas Wind Systems A/S | V 25-200 | 306 | Odsherred | LAND | Asnæs By, Asnæs | 8d | 655916.1 | 6187067 | Stamdata | 004-03051 | Historiske produktionstal (kWh): 1988: 205709; Historiske produktionstal (kWh): 1989: 347271; Historiske produktionstal (kWh): 1990: 366145; Historiske produktionstal (kWh): 1991: 336816; Historiske produktionstal (kWh): 1992: 344274; Historiske produktionstal (kWh): 1993: 362781; Historiske produktionstal (kWh): 1994: 380174; Historiske produktionstal (kWh): 1995: 332525; Historiske produktionstal (kWh): 1996: 274263; Historiske produktionstal (kWh): 1997: 315925; Historiske produktionstal (kWh): 1998: 362978; Historiske produktionstal (kWh): 1999: 293380; Historiske produktionstal (kWh): 2000: 314495; Historiske produktionstal (kWh): 2001: 282080; Historiske produktionstal (kWh): 2002: 302634.6621; Historiske produktionstal (kWh): 2003: 281858.6689; Historiske produktionstal (kWh): 2004: 296986.999; Historiske produktionstal (kWh): 2005: 207622.001
570714700000006234 | 1988-02-08 | 2014-02-05 | 150 | 22 | 25 | Vindsyssel | DK 22-Vindsyssel | 316 | Holbæk | LAND | Løserup By, Ubby | 5a | 671247.13 | 6183947.86 | GST, 18-02-2013 | 40104637 | Historiske produktionstal (kWh): 1988: 187120; Historiske produktionstal (kWh): 1989: 234260; Historiske produktionstal (kWh): 1990: 249480; Historiske produktionstal (kWh): 1991: 209400; Historiske produktionstal (kWh): 1992: 224620; Historiske produktionstal (kWh): 1993: 246480; Historiske produktionstal (kWh): 1994: 274020; Historiske produktionstal (kWh): 1995: 225320; Historiske produktionstal (kWh): 1996: 198480; Historiske produktionstal (kWh): 1997: 177360; Historiske produktionstal (kWh): 1998: 270620; Historiske produktionstal (kWh): 1999: 253891; Historiske produktionstal (kWh): 2000: 244282; Historiske produktionstal (kWh): 2001: 231266; Historiske produktionstal (kWh): 2002: 239760; Historiske produktionstal (kWh): 2003: 239693; Historiske produktionstal (kWh): 2004: 226936; Historiske produktionstal (kWh): 2005: 221365; Historiske produktionstal (kWh): 2006: 185607; Historiske produktionstal (kWh): 2007: 209620; Historiske produktionstal (kWh): 2008: 47379; Historiske produktionstal (kWh): 2009: 202882; Historiske produktionstal (kWh): 2010: 33021; Historiske produktionstal (kWh): 2011: 0; Historiske produktionstal (kWh): 2012: 0; Historiske produktionstal (kWh): 2013: 0; Historiske produktionstal (kWh): 2014: 0
570714700000006241 | 1989-11-17 | 2007-05-24 | 150 | 22 | 25 | Dan Force | DK 22-Dan Force | 316 | Holbæk | LAND | Ubby By, Ubby | 19b | 671481.3 | 6182302 | Stamdata | 082-01451 | Historiske produktionstal (kWh): 1989: 20020; Historiske produktionstal (kWh): 1990: 224280; Historiske produktionstal (kWh): 1991: 219340; Historiske produktionstal (kWh): 1992: 237440; Historiske produktionstal (kWh): 1993: 250400; Historiske produktionstal (kWh): 1994: 244020; Historiske produktionstal (kWh): 1995: 245220; Historiske produktionstal (kWh): 1996: 191960; Historiske produktionstal (kWh): 1997: 220840; Historiske produktionstal (kWh): 1998: 246720; Historiske produktionstal (kWh): 1999: 194891; Historiske produktionstal (kWh): 2000: 184079; Historiske produktionstal (kWh): 2001: 178453; Historiske produktionstal (kWh): 2002: 184282; Historiske produktionstal (kWh): 2003: 165757; Historiske produktionstal (kWh): 2004: 150734; Historiske produktionstal (kWh): 2005: 120928; Historiske produktionstal (kWh): 2006: 101173; Historiske produktionstal (kWh): 2007: 84784
570714700000006531 | 1978-07-01 | 2002-12-04 | 55 | 0.1 | 0.1 | Ukendt | Ukendt-Ukendt | 320 | Faxe | LAND | Rejnstrup By, Fakse | 1a | 700006.507 | 6126101.935 | Stamdata | 135171 | Historiske produktionstal (kWh): 1978: 19000; Historiske produktionstal (kWh): 1979: 25000; Historiske produktionstal (kWh): 1980: 28904; Historiske produktionstal (kWh): 1981: 31941; Historiske produktionstal (kWh): 1982: 28715; Historiske produktionstal (kWh): 1983: 34818; Historiske produktionstal (kWh): 1984: 35348; Historiske produktionstal (kWh): 1985: 27785; Historiske produktionstal (kWh): 1986: 34418; Historiske produktionstal (kWh): 1987: 28146; Historiske produktionstal (kWh): 1988: 13335; Historiske produktionstal (kWh): 1989: 32215; Historiske produktionstal (kWh): 1990: 36100; Historiske produktionstal (kWh): 1991: 27340; Historiske produktionstal (kWh): 1992: 31992; Historiske produktionstal (kWh): 1993: 22412; Historiske produktionstal (kWh): 1994: 42473; Historiske produktionstal (kWh): 1995: 35783; Historiske produktionstal (kWh): 1996: 19867; Historiske produktionstal (kWh): 1997: 31793; Historiske produktionstal (kWh): 1998: 30173; Historiske produktionstal (kWh): 1999: 23897; Historiske produktionstal (kWh): 2000: 27252; Historiske produktionstal (kWh): 2001: 13400.0001; Historiske produktionstal (kWh): 2002: 15182
570714700000006708 | 1982-03-01 | 2007-06-21 | 18.5 | 10.9 | 18 | Kuriant | KE 18/4 EH-Kuriant | 320 | Faxe | LAND | Skuderløse By-Teestrup Sogn | 14d | 682666.366 | 6130883.638 | Stamdata | 144643 | Historiske produktionstal (kWh): 1982: 13668; Historiske produktionstal (kWh): 1983: 22097; Historiske produktionstal (kWh): 1984: 22433; Historiske produktionstal (kWh): 1985: 17633; Historiske produktionstal (kWh): 1986: 21843; Historiske produktionstal (kWh): 1987: 17862; Historiske produktionstal (kWh): 1988: 22238; Historiske produktionstal (kWh): 1989: 22470; Historiske produktionstal (kWh): 1990: 25765; Historiske produktionstal (kWh): 1991: 13985; Historiske produktionstal (kWh): 1992: 40733; Historiske produktionstal (kWh): 1993: 17990; Historiske produktionstal (kWh): 1994: 24500; Historiske produktionstal (kWh): 1995: 20720; Historiske produktionstal (kWh): 1996: 14880; Historiske produktionstal (kWh): 1997: 17080; Historiske produktionstal (kWh): 1998: 18430; Historiske produktionstal (kWh): 1999: 15690; Historiske produktionstal (kWh): 2000: 18680; Historiske produktionstal (kWh): 2001: 12449.9999; Historiske produktionstal (kWh): 2002: 18306; Historiske produktionstal (kWh): 2003: 16247; Historiske produktionstal (kWh): 2004: 16193; Historiske produktionstal (kWh): 2005: 13293; Historiske produktionstal (kWh): 2006: 11431; Historiske produktionstal (kWh): 2007: 9716
570714700000006937 | 1984-08-02 | 2002-06-17 | 55 | 15.3 | 18 | Vestas Wind Systems A/S | V 55-11 | 320 | Faxe | LAND | Haslev | 29 | 689035.554 | 6133415.943 | Stamdata | 151942 | Historiske produktionstal (kWh): 1984: 19559; Historiske produktionstal (kWh): 1985: 59705; Historiske produktionstal (kWh): 1986: 76345; Historiske produktionstal (kWh): 1987: 60609; Historiske produktionstal (kWh): 1988: 77907; Historiske produktionstal (kWh): 1989: 82600; Historiske produktionstal (kWh): 1990: 89610; Historiske produktionstal (kWh): 1991: 77460; Historiske produktionstal (kWh): 1992: 87250; Historiske produktionstal (kWh): 1993: 76320; Historiske produktionstal (kWh): 1994: 100330; Historiske produktionstal (kWh): 1995: 86260; Historiske produktionstal (kWh): 1996: 62710; Historiske produktionstal (kWh): 1997: 78370; Historiske produktionstal (kWh): 1998: 85433; Historiske produktionstal (kWh): 1999: 68954; Historiske produktionstal (kWh): 2000: 80338; Historiske produktionstal (kWh): 2001: 61044.0002; Historiske produktionstal (kWh): 2002: 33730
570714700000007026 | 1984-12-03 | 2002-09-06 | 55 | 15.3 | 23 | Vestas Wind Systems A/S | V 55-11 | 320 | Faxe | LAND | Skuderløse By, Teestrup | 11o | 684512.575 | 6132240.948 | Stamdata | 153074 | Historiske produktionstal (kWh): 1984: 11280; Historiske produktionstal (kWh): 1985: 60000; Historiske produktionstal (kWh): 1986: 60000; Historiske produktionstal (kWh): 1987: 60000; Historiske produktionstal (kWh): 1988: 60000; Historiske produktionstal (kWh): 1989: 69330; Historiske produktionstal (kWh): 1990: 73590; Historiske produktionstal (kWh): 1991: 60840; Historiske produktionstal (kWh): 1992: 69420; Historiske produktionstal (kWh): 1993: 65570; Historiske produktionstal (kWh): 1994: 80890; Historiske produktionstal (kWh): 1995: 72872; Historiske produktionstal (kWh): 1996: 51472; Historiske produktionstal (kWh): 1997: 61768; Historiske produktionstal (kWh): 1998: 74972; Historiske produktionstal (kWh): 1999: 58044; Historiske produktionstal (kWh): 2000: 64300; Historiske produktionstal (kWh): 2001: 51208; Historiske produktionstal (kWh): 2002: 41300
570714700000007262 | 1986-12-01 | 2002-10-30 | 75 | 16 | 22 | Vestas Wind Systems A/S | V 17-75 | 320 | Faxe | LAND | Lindersvold, Roholte | 1ae | 695754.541 | 6118910.968 | Stamdata | 155483 | Historiske produktionstal (kWh): 1986: 16262; Historiske produktionstal (kWh): 1987: 195144; Historiske produktionstal (kWh): 1988: 195144; Historiske produktionstal (kWh): 1989: 134140; Historiske produktionstal (kWh): 1990: 136020; Historiske produktionstal (kWh): 1991: 111890; Historiske produktionstal (kWh): 1992: 138430; Historiske produktionstal (kWh): 1993: 106170; Historiske produktionstal (kWh): 1994: 132690; Historiske produktionstal (kWh): 1995: 119960; Historiske produktionstal (kWh): 1996: 92780; Historiske produktionstal (kWh): 1997: 96870; Historiske produktionstal (kWh): 1998: 116210; Historiske produktionstal (kWh): 1999: 106680; Historiske produktionstal (kWh): 2000: 115500; Historiske produktionstal (kWh): 2001: 69400; Historiske produktionstal (kWh): 2002: 75280
570714700000007330 | 1986-06-02 | 2002-05-16 | 75 | 17 | 23 | Windmatic | VM 17S 75/15/17 | 320 | Faxe | LAND | Simmendrup By, Øde Førslev | 2a | 693245.523 | 6138541.924 | Stamdata | 156816 | Historiske produktionstal (kWh): 1986: 69651; Historiske produktionstal (kWh): 1987: 130000; Historiske produktionstal (kWh): 1988: 130000; Historiske produktionstal (kWh): 1989: 130733; Historiske produktionstal (kWh): 1990: 127350; Historiske produktionstal (kWh): 1991: 127600; Historiske produktionstal (kWh): 1992: 134350; Historiske produktionstal (kWh): 1993: 113517; Historiske produktionstal (kWh): 1994: 146383; Historiske produktionstal (kWh): 1995: 134533; Historiske produktionstal (kWh): 1996: 111450; Historiske produktionstal (kWh): 1997: 123083; Historiske produktionstal (kWh): 1998: 128716; Historiske produktionstal (kWh): 1999: 122942; Historiske produktionstal (kWh): 2000: 121292; Historiske produktionstal (kWh): 2001: 100204; Historiske produktionstal (kWh): 2002: 58608
570714700000007347 | 1986-06-02 | 2002-05-16 | 75 | 17 | 23 | Windmatic | VM 17S 75/15/17 | 320 | Faxe | LAND | Simmendrup By, Øde Førslev | 2a | 684958.558 | 6138276.925 | Stamdata | 156816 | Historiske produktionstal (kWh): 1986: 69651; Historiske produktionstal (kWh): 1987: 130000; Historiske produktionstal (kWh): 1988: 130000; Historiske produktionstal (kWh): 1989: 130733; Historiske produktionstal (kWh): 1990: 127350; Historiske produktionstal (kWh): 1991: 127600; Historiske produktionstal (kWh): 1992: 134350; Historiske produktionstal (kWh): 1993: 113517; Historiske produktionstal (kWh): 1994: 146383; Historiske produktionstal (kWh): 1995: 134533; Historiske produktionstal (kWh): 1996: 111450; Historiske produktionstal (kWh): 1997: 123083; Historiske produktionstal (kWh): 1998: 128716; Historiske produktionstal (kWh): 1999: 122942; Historiske produktionstal (kWh): 2000: 121292; Historiske produktionstal (kWh): 2001: 100204; Historiske produktionstal (kWh): 2002: 58608
570714700000007354 | 1986-06-02 | 2002-05-16 | 75 | 17 | 23 | Windmatic | VM 17S 75/15/17 | 320 | Faxe | LAND | Simmendrup By, Øde Førslev | 2a | 685020.558 | 6138174.925 | Stamdata | 156816 | Historiske produktionstal (kWh): 1986: 69651; Historiske produktionstal (kWh): 1987: 130000; Historiske produktionstal (kWh): 1988: 130000; Historiske produktionstal (kWh): 1989: 130733; Historiske produktionstal (kWh): 1990: 127350; Historiske produktionstal (kWh): 1991: 127600; Historiske produktionstal (kWh): 1992: 134350; Historiske produktionstal (kWh): 1993: 113517; Historiske produktionstal (kWh): 1994: 146383; Historiske produktionstal (kWh): 1995: 134533; Historiske produktionstal (kWh): 1996: 111450; Historiske produktionstal (kWh): 1997: 123083; Historiske produktionstal (kWh): 1998: 128716; Historiske produktionstal (kWh): 1999: 122942; Historiske produktionstal (kWh): 2000: 121292; Historiske produktionstal (kWh): 2001: 100204; Historiske produktionstal (kWh): 2002: 58608
570714700000007415 | 1986-08-01 | 2002-05-16 | 75 | 17 | 23 | Windmatic | VM 17 75 | 320 | Faxe | LAND | Simmendrup, Teestrup | 2g | 685058.559 | 6137957.926 | Stamdata | 157527 | Historiske produktionstal (kWh): 1986: 132566; Historiske produktionstal (kWh): 1987: 150000; Historiske produktionstal (kWh): 1988: 150000; Historiske produktionstal (kWh): 1989: 130650; Historiske produktionstal (kWh): 1990: 145750; Historiske produktionstal (kWh): 1991: 128067; Historiske produktionstal (kWh): 1992: 130383; Historiske produktionstal (kWh): 1993: 107317; Historiske produktionstal (kWh): 1994: 150733; Historiske produktionstal (kWh): 1995: 131983; Historiske produktionstal (kWh): 1996: 110567; Historiske produktionstal (kWh): 1997: 115000; Historiske produktionstal (kWh): 1998: 134217; Historiske produktionstal (kWh): 1999: 109667; Historiske produktionstal (kWh): 2000: 112733; Historiske produktionstal (kWh): 2001: 98300.001; Historiske produktionstal (kWh): 2002: 58000.999
570714700000007422 | 1986-08-01 | 2002-05-16 | 75 | 17 | 23 | Windmatic | VM 17 75 | 320 | Faxe | LAND | Simmendrup, Teestrup | 2g | 685078.558 | 6138067.926 | Stamdata | 157527 | Historiske produktionstal (kWh): 1986: 132566; Historiske produktionstal (kWh): 1987: 150000; Historiske produktionstal (kWh): 1988: 150000; Historiske produktionstal (kWh): 1989: 130650; Historiske produktionstal (kWh): 1990: 145750; Historiske produktionstal (kWh): 1991: 128067; Historiske produktionstal (kWh): 1992: 130383; Historiske produktionstal (kWh): 1993: 107317; Historiske produktionstal (kWh): 1994: 150733; Historiske produktionstal (kWh): 1995: 131983; Historiske produktionstal (kWh): 1996: 110567; Historiske produktionstal (kWh): 1997: 115000; Historiske produktionstal (kWh): 1998: 134217; Historiske produktionstal (kWh): 1999: 109667; Historiske produktionstal (kWh): 2000: 112733; Historiske produktionstal (kWh): 2001: 98300.001; Historiske produktionstal (kWh): 2002: 58000.999
570714700000007439 | 1986-08-01 | 2002-05-16 | 75 | 17 | 23 | Windmatic | VM 17 75 | 320 | Faxe | LAND | Simmendrup, Teestrup | 2g | 685013.559 | 6137847.927 | Stamdata | 157527 | Historiske produktionstal (kWh): 1986: 132566; Historiske produktionstal (kWh): 1987: 150000; Historiske produktionstal (kWh): 1988: 150000; Historiske produktionstal (kWh): 1989: 130650; Historiske produktionstal (kWh): 1990: 145750; Historiske produktionstal (kWh): 1991: 128067; Historiske produktionstal (kWh): 1992: 130383; Historiske produktionstal (kWh): 1993: 107317; Historiske produktionstal (kWh): 1994: 150733; Historiske produktionstal (kWh): 1995: 131983; Historiske produktionstal (kWh): 1996: 110567; Historiske produktionstal (kWh): 1997: 115000; Historiske produktionstal (kWh): 1998: 134217; Historiske produktionstal (kWh): 1999: 109667; Historiske produktionstal (kWh): 2000: 112733; Historiske produktionstal (kWh): 2001: 98300.001; Historiske produktionstal (kWh): 2002: 58000.999
570714700000008115 | 1988-01-28 | 2011-12-08 | 150 | 23 | 24 | BONUS | 150 kW | 320 | Faxe | LAND | Hyllede By, Kongsted | 10a | 694386.52 | 6122475.58 | GST, 18-02-2013 | 164412 | Historiske produktionstal (kWh): 1988: 75000; Historiske produktionstal (kWh): 1989: 200000; Historiske produktionstal (kWh): 1990: 359360; Historiske produktionstal (kWh): 1991: 314520; Historiske produktionstal (kWh): 1992: 325140; Historiske produktionstal (kWh): 1993: 265960; Historiske produktionstal (kWh): 1994: 340780; Historiske produktionstal (kWh): 1995: 315960; Historiske produktionstal (kWh): 1996: 252240; Historiske produktionstal (kWh): 1997: 276340; Historiske produktionstal (kWh): 1998: 327380; Historiske produktionstal (kWh): 1999: 267269; Historiske produktionstal (kWh): 2000: 277546; Historiske produktionstal (kWh): 2001: 244793; Historiske produktionstal (kWh): 2002: 269305; Historiske produktionstal (kWh): 2003: 239792; Historiske produktionstal (kWh): 2004: 282383; Historiske produktionstal (kWh): 2005: 179716; Historiske produktionstal (kWh): 2006: 131828; Historiske produktionstal (kWh): 2007: 279409; Historiske produktionstal (kWh): 2008: 236380; Historiske produktionstal (kWh): 2009: 240739; Historiske produktionstal (kWh): 2010: 181339; Historiske produktionstal (kWh): 2011: 149707
570714700000008405 | 1989-05-01 | 2009-09-24 | 200 | 24 | 29 | Danwin | DW 24-200 | 320 | Faxe | LAND | Ll. Torøjeby, Smerup | 7a | 707770.699 | 6127010.221 | Stamdata | 166116 | Historiske produktionstal (kWh): 1989: 136250; Historiske produktionstal (kWh): 1990: 307270; Historiske produktionstal (kWh): 1991: 267616; Historiske produktionstal (kWh): 1992: 300998; Historiske produktionstal (kWh): 1993: 281660; Historiske produktionstal (kWh): 1994: 348058; Historiske produktionstal (kWh): 1995: 327926; Historiske produktionstal (kWh): 1996: 274956; Historiske produktionstal (kWh): 1997: 267312; Historiske produktionstal (kWh): 1998: 306356; Historiske produktionstal (kWh): 1999: 266689; Historiske produktionstal (kWh): 2000: 294984; Historiske produktionstal (kWh): 2001: 247062; Historiske produktionstal (kWh): 2002: 291316; Historiske produktionstal (kWh): 2003: 244136; Historiske produktionstal (kWh): 2004: 264042; Historiske produktionstal (kWh): 2005: 247169; Historiske produktionstal (kWh): 2006: 239561; Historiske produktionstal (kWh): 2007: 272368; Historiske produktionstal (kWh): 2008: 140311; Historiske produktionstal (kWh): 2009: 155990
570714700000009235 | 1991-11-29 | 2011-12-08 | 150 | 23.8 | 30 | BONUS | 150 - MK ll | 320 | Faxe | LAND | Ulse | 8f | 692504.57 | 6130554.65 | GST, 18-02-2013 | 177403 | Historiske produktionstal (kWh): 1991: 68020; Historiske produktionstal (kWh): 1992: 259860; Historiske produktionstal (kWh): 1993: 254240; Historiske produktionstal (kWh): 1994: 335620; Historiske produktionstal (kWh): 1995: 294380; Historiske produktionstal (kWh): 1996: 240220; Historiske produktionstal (kWh): 1997: 267400; Historiske produktionstal (kWh): 1998: 309302; Historiske produktionstal (kWh): 1999: 249513; Historiske produktionstal (kWh): 2000: 272565; Historiske produktionstal (kWh): 2001: 220375; Historiske produktionstal (kWh): 2002: 255665.3809; Historiske produktionstal (kWh): 2003: 223950.8672; Historiske produktionstal (kWh): 2004: 254321.0996; Historiske produktionstal (kWh): 2005: 228910.7705; Historiske produktionstal (kWh): 2006: 218060.3716; Historiske produktionstal (kWh): 2007: 263898.3564; Historiske produktionstal (kWh): 2008: 266409.9907; Historiske produktionstal (kWh): 2009: 215504.1904; Historiske produktionstal (kWh): 2010: 200338.3802; Historiske produktionstal (kWh): 2011: 158294.07
571313174000795047 | 2014-01-30 | 2014-01-31 | 10 | 13 | 18 | Gaia-Wind Ltd | Ukendt-Gaia-Wind | 320 | Faxe | LAND | Dalby-Borup By, Sdr. Dalby | 1b | 698091 | 6135522 | Stamdata | 2286
570714700000000669 | 1989-05-19 | 2016-02-29 | 300 | 35 | 35 | BONUS | (M578) | 326 | Kalundborg | LAND | Gierslev By, Gierslev | 9a | 646664.75 | 6151262.38 | GST, 18-02-2013 | 020-00505 | Historiske produktionstal (kWh): 1989: 210964; Historiske produktionstal (kWh): 1990: 509157; Historiske produktionstal (kWh): 1991: 588435; Historiske produktionstal (kWh): 1992: 504778; Historiske produktionstal (kWh): 1993: 603825; Historiske produktionstal (kWh): 1994: 288762; Historiske produktionstal (kWh): 1995: 334303; Historiske produktionstal (kWh): 1996: 439536; Historiske produktionstal (kWh): 1997: 470133; Historiske produktionstal (kWh): 1998: 607027; Historiske produktionstal (kWh): 1999: 462223; Historiske produktionstal (kWh): 2000: 501118; Historiske produktionstal (kWh): 2001: 464627; Historiske produktionstal (kWh): 2002: 467888.5; Historiske produktionstal (kWh): 2003: 487485.5; Historiske produktionstal (kWh): 2004: 548645.5; Historiske produktionstal (kWh): 2005: 500398; Historiske produktionstal (kWh): 2006: 367508; Historiske produktionstal (kWh): 2007: 454622; Historiske produktionstal (kWh): 2008: 345912.5; Historiske produktionstal (kWh): 2009: 341225.5; Historiske produktionstal (kWh): 2010: 388622; Historiske produktionstal (kWh): 2011: 358744.5; Historiske produktionstal (kWh): 2012: 351972.5; Historiske produktionstal (kWh): 2013: 247584.5; Historiske produktionstal (kWh): 2014: 439209.15; Historiske produktionstal (kWh): 2015: 350204.65; Historiske produktionstal (kWh): 2016: 6824.9
570714700000000676 | 1989-05-19 | 2016-02-29 | 300 | 35 | 35 | BONUS | (M578) | 326 | Kalundborg | LAND | Gierslev By, Gierslev | 9a | 646676.67 | 6151102.66 | GST, 18-02-2013 | 020-00505 | Historiske produktionstal (kWh): 1989: 210964; Historiske produktionstal (kWh): 1990: 509157; Historiske produktionstal (kWh): 1991: 588435; Historiske produktionstal (kWh): 1992: 504778; Historiske produktionstal (kWh): 1993: 603825; Historiske produktionstal (kWh): 1994: 288762; Historiske produktionstal (kWh): 1995: 334303; Historiske produktionstal (kWh): 1996: 439536; Historiske produktionstal (kWh): 1997: 470133; Historiske produktionstal (kWh): 1998: 607027; Historiske produktionstal (kWh): 1999: 462223; Historiske produktionstal (kWh): 2000: 501118; Historiske produktionstal (kWh): 2001: 464627; Historiske produktionstal (kWh): 2002: 467888.5; Historiske produktionstal (kWh): 2003: 487485.5; Historiske produktionstal (kWh): 2004: 548645.5; Historiske produktionstal (kWh): 2005: 500398; Historiske produktionstal (kWh): 2006: 367508; Historiske produktionstal (kWh): 2007: 454622; Historiske produktionstal (kWh): 2008: 345912.5; Historiske produktionstal (kWh): 2009: 341225.5; Historiske produktionstal (kWh): 2010: 388622; Historiske produktionstal (kWh): 2011: 358744.5; Historiske produktionstal (kWh): 2012: 351972.5; Historiske produktionstal (kWh): 2013: 247584.5; Historiske produktionstal (kWh): 2014: 439209.15; Historiske produktionstal (kWh): 2015: 350204.65; Historiske produktionstal (kWh): 2016: 6824.9
570714700000005398 | 1997-12-02 | 2013-04-30 | 90 | 18 | 23 | AWP | Ukendt-AWP | 326 | Kalundborg | LAND | Hallenslev By, Hallenslev | 6a | 643988.01 | 6157442.49 | GST, 18-02-2013 | 40048355 | Historiske produktionstal (kWh): 1997: 0; Historiske produktionstal (kWh): 1998: 17365; Historiske produktionstal (kWh): 1999: 81059; Historiske produktionstal (kWh): 2000: 113652; Historiske produktionstal (kWh): 2001: 134019.1094; Historiske produktionstal (kWh): 2002: 143673.3232; Historiske produktionstal (kWh): 2003: 99909; Historiske produktionstal (kWh): 2004: 107499; Historiske produktionstal (kWh): 2005: 104315; Historiske produktionstal (kWh): 2006: 87988; Historiske produktionstal (kWh): 2007: 119928; Historiske produktionstal (kWh): 2008: 97373; Historiske produktionstal (kWh): 2009: 91831; Historiske produktionstal (kWh): 2010: 93290; Historiske produktionstal (kWh): 2011: 98739; Historiske produktionstal (kWh): 2012: 37100; Historiske produktionstal (kWh): 2013: 0
570714700000005510 | 1986-09-26 | 2002-10-10 | 22 | 10 | 18 | Kongsted | 22-Kongsted | 326 | Kalundborg | LAND | Ulstrup By, Bakkendrup | 47 | 642977.6 | 6158630 | Stamdata | 006-00150 | Historiske produktionstal (kWh): 1986: 7997; Historiske produktionstal (kWh): 1987: 15123; Historiske produktionstal (kWh): 1988: 18267; Historiske produktionstal (kWh): 1989: 14897; Historiske produktionstal (kWh): 1990: 15376; Historiske produktionstal (kWh): 1991: 17913; Historiske produktionstal (kWh): 1992: 20285; Historiske produktionstal (kWh): 1993: 21985; Historiske produktionstal (kWh): 1994: 20776; Historiske produktionstal (kWh): 1995: 15294; Historiske produktionstal (kWh): 1996: 10542; Historiske produktionstal (kWh): 1997: 12490; Historiske produktionstal (kWh): 1998: 15750; Historiske produktionstal (kWh): 1999: 9616; Historiske produktionstal (kWh): 2000: 9649; Historiske produktionstal (kWh): 2001: 12483; Historiske produktionstal (kWh): 2002: 12022
570714700000005602 | 1982-08-19 | 2001-12-01 | 55 | 15 | 22 | Vestas Wind Systems A/S | V 55-16 | 326 | Kalundborg | LAND | Høng By, Finderup | 2b | 645553.9 | 6154875 | Stamdata | 017-02174 | Historiske produktionstal (kWh): 1983: 56130; Historiske produktionstal (kWh): 1984: 64630; Historiske produktionstal (kWh): 1985: 44030; Historiske produktionstal (kWh): 1986: 47550; Historiske produktionstal (kWh): 1987: 35970; Historiske produktionstal (kWh): 1988: 48880; Historiske produktionstal (kWh): 1989: 46950; Historiske produktionstal (kWh): 1990: 51050; Historiske produktionstal (kWh): 1991: 46980; Historiske produktionstal (kWh): 1992: 45810; Historiske produktionstal (kWh): 1993: 49790; Historiske produktionstal (kWh): 1994: 41810; Historiske produktionstal (kWh): 1995: 30020; Historiske produktionstal (kWh): 1996: 33870; Historiske produktionstal (kWh): 1997: 39330; Historiske produktionstal (kWh): 1998: 43940; Historiske produktionstal (kWh): 1999: 34750; Historiske produktionstal (kWh): 2000: 45940; Historiske produktionstal (kWh): 2001: 25420; Historiske produktionstal (kWh): 2002: 0
570714700000005664 | 1987-02-27 | 2001-12-11 | 99 | 20.5 | 27 | Nordtank | NTK 99 F | 326 | Kalundborg | LAND | Føllenslev By, Føllenslev | 25 | 645186.9 | 6178850 | Stamdata | 019-01235 | Historiske produktionstal (kWh): 1987: 154180; Historiske produktionstal (kWh): 1988: 196640; Historiske produktionstal (kWh): 1989: 220020; Historiske produktionstal (kWh): 1990: 227090; Historiske produktionstal (kWh): 1991: 197350; Historiske produktionstal (kWh): 1992: 195540; Historiske produktionstal (kWh): 1993: 207990; Historiske produktionstal (kWh): 1994: 218000; Historiske produktionstal (kWh): 1995: 204100; Historiske produktionstal (kWh): 1996: 156170; Historiske produktionstal (kWh): 1997: 179000; Historiske produktionstal (kWh): 1998: 201670; Historiske produktionstal (kWh): 1999: 168330; Historiske produktionstal (kWh): 2000: 185420; Historiske produktionstal (kWh): 2001: 150230; Historiske produktionstal (kWh): 2002: 0
570714700000005671 | 1980-03-24 | 2002-06-01 | 30 | 11 | 18 | Danregn Vindkraft | 30-Danregn Vindkraft | 326 | Kalundborg | LAND | Gierslev By, Gierslev | 9a | 646867.8 | 6151530 | Stamdata | 020-00471 | Historiske produktionstal (kWh): 1983: 17982; Historiske produktionstal (kWh): 1984: 5654; Historiske produktionstal (kWh): 1985: 17235; Historiske produktionstal (kWh): 1986: 23310; Historiske produktionstal (kWh): 1987: 12893; Historiske produktionstal (kWh): 1988: 18924; Historiske produktionstal (kWh): 1989: 15881; Historiske produktionstal (kWh): 1990: 12919; Historiske produktionstal (kWh): 1991: 11295; Historiske produktionstal (kWh): 1992: 15802; Historiske produktionstal (kWh): 1993: 9583; Historiske produktionstal (kWh): 1994: 23483; Historiske produktionstal (kWh): 1995: 12673; Historiske produktionstal (kWh): 1996: 8692; Historiske produktionstal (kWh): 1997: 9375; Historiske produktionstal (kWh): 1998: 12209; Historiske produktionstal (kWh): 1999: 10227; Historiske produktionstal (kWh): 2000: 9988; Historiske produktionstal (kWh): 2001: 8843; Historiske produktionstal (kWh): 2002: 0
570714700000005763 | 1981-09-21 | 2020-05-05 | 22 | 10 | 18 | Kongsted | 22-Kongsted | 326 | Kalundborg | Land |  |  | 637005.46 | 6155298.11 | SDFE2018 | [7 empty] | 21658 | 26426 | 21093 | 23886 | 21117 | 26590 | 22633 | 24420 | 25122 | 21420 | 8437 | 26504 | 17612 | 16416 | 22347 | 25393 | 20703 | 20343 | 25172 | 9722 | 20394 | 27223 | 22425 | 20702 | 12072 | 19754 | 20065 | 14679 | 17294.152 | 15050.856 | 12484.575 | 16537.03 | 21153.661 | 8823.22 | 0.035 | 0.169 | 0.122 | 0.002 | 0.002 | 0.011 | 0.009 | 0.002 | [6 empty] | 0.026
570714700000005770 | 1982-04-16 | 2002-11-22 | 22 | 10 | 18 |  |  | 326 | Kalundborg | LAND | Kirke Helsinge By, Kirke Helsinge | 11a | 637830.5 | 6152867 | Stamdata | 039-01863 | Historiske produktionstal (kWh): 1983: 41479; Historiske produktionstal (kWh): 1984: 32331; Historiske produktionstal (kWh): 1985: 30816; Historiske produktionstal (kWh): 1986: 48281; Historiske produktionstal (kWh): 1987: 41467; Historiske produktionstal (kWh): 1988: 38815; Historiske produktionstal (kWh): 1989: 33916; Historiske produktionstal (kWh): 1990: 35883; Historiske produktionstal (kWh): 1991: 30439; Historiske produktionstal (kWh): 1992: 16114; Historiske produktionstal (kWh): 1993: 34436; Historiske produktionstal (kWh): 1994: 34947; Historiske produktionstal (kWh): 1995: 18654; Historiske produktionstal (kWh): 1996: 4979; Historiske produktionstal (kWh): 1997: 24120; Historiske produktionstal (kWh): 1998: 33426; Historiske produktionstal (kWh): 1999: 30741; Historiske produktionstal (kWh): 2000: 36624; Historiske produktionstal (kWh): 2001: 6715; Historiske produktionstal (kWh): 2002: 1792
570714700000005787 | 1989-06-30 | 2014-09-28 | 250 | 26 | 30 | NEG Micon | NM 530-250 | 326 | Kalundborg | LAND | Kirke Helsinge By, Kirke Helsinge | 7a | 638867.41 | 6152980.48 | GST, 18-02-2013 | 40024754 | Historiske produktionstal (kWh): 1989: 107340; Historiske produktionstal (kWh): 1990: 385050; Historiske produktionstal (kWh): 1991: 455805; Historiske produktionstal (kWh): 1992: 489165; Historiske produktionstal (kWh): 1993: 480060; Historiske produktionstal (kWh): 1994: 541170; Historiske produktionstal (kWh): 1995: 455010; Historiske produktionstal (kWh): 1996: 403750; Historiske produktionstal (kWh): 1997: 424305; Historiske produktionstal (kWh): 1998: 505920; Historiske produktionstal (kWh): 1999: 406717; Historiske produktionstal (kWh): 2000: 441586; Historiske produktionstal (kWh): 2001: 375879.5; Historiske produktionstal (kWh): 2002: 390191; Historiske produktionstal (kWh): 2003: 362072; Historiske produktionstal (kWh): 2004: 425564; Historiske produktionstal (kWh): 2005: 384036; Historiske produktionstal (kWh): 2006: 285002.5; Historiske produktionstal (kWh): 2007: 458407; Historiske produktionstal (kWh): 2008: 439637; Historiske produktionstal (kWh): 2009: 360700.5; Historiske produktionstal (kWh): 2010: 312917; Historiske produktionstal (kWh): 2011: 437319; Historiske produktionstal (kWh): 2012: 406218.493; Historiske produktionstal (kWh): 2013: 345430.6485; Historiske produktionstal (kWh): 2014: 232505.986
570714700000005794 | 1989-06-30 | 2014-09-28 | 250 | 26 | 30 | NEG Micon | NM 530-250 | 326 | Kalundborg | LAND | Kirke Helsinge By, Kirke Helsinge | 7a | 638891.66 | 6153163.1 | GST, 18-02-2013 | 40024754 | Historiske produktionstal (kWh): 1989: 107340; Historiske produktionstal (kWh): 1990: 385050; Historiske produktionstal (kWh): 1991: 455805; Historiske produktionstal (kWh): 1992: 489165; Historiske produktionstal (kWh): 1993: 480060; Historiske produktionstal (kWh): 1994: 541170; Historiske produktionstal (kWh): 1995: 455010; Historiske produktionstal (kWh): 1996: 403750; Historiske produktionstal (kWh): 1997: 424305; Historiske produktionstal (kWh): 1998: 505920; Historiske produktionstal (kWh): 1999: 406717; Historiske produktionstal (kWh): 2000: 441586; Historiske produktionstal (kWh): 2001: 375879.5; Historiske produktionstal (kWh): 2002: 390191; Historiske produktionstal (kWh): 2003: 362072; Historiske produktionstal (kWh): 2004: 425564; Historiske produktionstal (kWh): 2005: 384036; Historiske produktionstal (kWh): 2006: 285002.5; Historiske produktionstal (kWh): 2007: 458407; Historiske produktionstal (kWh): 2008: 439637; Historiske produktionstal (kWh): 2009: 360700.5; Historiske produktionstal (kWh): 2010: 312917; Historiske produktionstal (kWh): 2011: 437319; Historiske produktionstal (kWh): 2012: 406218.493; Historiske produktionstal (kWh): 2013: 345430.6485; Historiske produktionstal (kWh): 2014: 232505.986
570714700000005800 | 1990-03-15 | 2016-11-01 | 150 | 22 | 31 | Ukendt | Ukendt-Ukendt | 326 | Kalundborg | LAND | Dalby By, Kirke Helsinge | 3c | 636187.66 | 6153926.28 | SDFE2018 | 40024859 | Historiske produktionstal (kWh): 1990: 85455; Historiske produktionstal (kWh): 1991: 85455; Historiske produktionstal (kWh): 1992: 85456; Historiske produktionstal (kWh): 1993: 179660; Historiske produktionstal (kWh): 1994: 306880; Historiske produktionstal (kWh): 1995: 208240; Historiske produktionstal (kWh): 1996: 0; Historiske produktionstal (kWh): 1997: 68840; Historiske produktionstal (kWh): 1998: 388920; Historiske produktionstal (kWh): 1999: 262962; Historiske produktionstal (kWh): 2000: 0; Historiske produktionstal (kWh): 2001: 156973; Historiske produktionstal (kWh): 2002: 252375; Historiske produktionstal (kWh): 2003: 237570; Historiske produktionstal (kWh): 2004: 149581; Historiske produktionstal (kWh): 2005: 232855; Historiske produktionstal (kWh): 2006: 302216; Historiske produktionstal (kWh): 2007: 351916; Historiske produktionstal (kWh): 2008: 259356; Historiske produktionstal (kWh): 2009: 310979; Historiske produktionstal (kWh): 2010: 279900; Historiske produktionstal (kWh): 2011: 398517; Historiske produktionstal (kWh): 2012: 411751.889; Historiske produktionstal (kWh): 2013: 356696.669; Historiske produktionstal (kWh): 2014: 390182.019; Historiske produktionstal (kWh): 2015: 407063.779; Historiske produktionstal (kWh): 2016: 195708.439
570714700000005824 | 1993-12-15 | 2016-11-08 | 150 | 28 | 31 | Wind World | W 2800-150 | 326 | Kalundborg | LAND | Vinde Helsinge By, Kirke Helsinge | 10i | 636797.61 | 6154848.19 | SDFE2018 | 40024889 | Historiske produktionstal (kWh): 1993: 31520; Historiske produktionstal (kWh): 1994: 505540; Historiske produktionstal (kWh): 1995: 484160; Historiske produktionstal (kWh): 1996: 401840; Historiske produktionstal (kWh): 1997: 425500; Historiske produktionstal (kWh): 1998: 498280; Historiske produktionstal (kWh): 1999: 434737; Historiske produktionstal (kWh): 2000: 460103; Historiske produktionstal (kWh): 2001: 382226; Historiske produktionstal (kWh): 2002: 417453; Historiske produktionstal (kWh): 2003: 404941; Historiske produktionstal (kWh): 2004: 444170; Historiske produktionstal (kWh): 2005: 410079; Historiske produktionstal (kWh): 2006: 406929; Historiske produktionstal (kWh): 2007: 480531; Historiske produktionstal (kWh): 2008: 440031; Historiske produktionstal (kWh): 2009: 409035; Historiske produktionstal (kWh): 2010: 381852; Historiske produktionstal (kWh): 2011: 396759; Historiske produktionstal (kWh): 2012: 338157; Historiske produktionstal (kWh): 2013: 381510; Historiske produktionstal (kWh): 2014: 417111.778; Historiske produktionstal (kWh): 2015: 474284.911; Historiske produktionstal (kWh): 2016: 258747.243
570714700000005831 | 1980-12-15 | 2002-10-01 | 22 | 10 | 18 | Kongsted | 22-Kongsted | 326 | Kalundborg | LAND | Jerslev By, Ll. Fuglede | 7c | 641147.2 | 6164070 | Stamdata | 042-00405 | Historiske produktionstal (kWh): 1980: 0; Historiske produktionstal (kWh): 1981: 0; Historiske produktionstal (kWh): 1982: 0; Historiske produktionstal (kWh): 1983: 27921; Historiske produktionstal (kWh): 1984: 32854; Historiske produktionstal (kWh): 1985: 20703; Historiske produktionstal (kWh): 1986: 33428; Historiske produktionstal (kWh): 1987: 30053; Historiske produktionstal (kWh): 1988: 33356; Historiske produktionstal (kWh): 1989: 31468; Historiske produktionstal (kWh): 1990: 34560; Historiske produktionstal (kWh): 1991: 30569; Historiske produktionstal (kWh): 1992: 30257; Historiske produktionstal (kWh): 1993: 30907; Historiske produktionstal (kWh): 1994: 35359; Historiske produktionstal (kWh): 1995: 30448; Historiske produktionstal (kWh): 1996: 24821; Historiske produktionstal (kWh): 1997: 25949; Historiske produktionstal (kWh): 1998: 31820; Historiske produktionstal (kWh): 1999: 26437; Historiske produktionstal (kWh): 2000: 29632; Historiske produktionstal (kWh): 2001: 23175; Historiske produktionstal (kWh): 2002: 18155
570714700000005930 | 1981-11-09 | 2010-11-18 | 22 | 10 | 18 | Kongsted | 22-Kongsted | 326 | Kalundborg | LAND | Svenstrup By, Raklev | 3al | 631529.6 | 6177073 | Stamdata | 051-02877 | Historiske produktionstal (kWh): 1983: 25366; Historiske produktionstal (kWh): 1984: 32230; Historiske produktionstal (kWh): 1985: 22505; Historiske produktionstal (kWh): 1986: 26897; Historiske produktionstal (kWh): 1987: 24200; Historiske produktionstal (kWh): 1988: 32256; Historiske produktionstal (kWh): 1989: 26612; Historiske produktionstal (kWh): 1990: 30340; Historiske produktionstal (kWh): 1991: 25352; Historiske produktionstal (kWh): 1992: 27845; Historiske produktionstal (kWh): 1993: 28451; Historiske produktionstal (kWh): 1994: 30070; Historiske produktionstal (kWh): 1995: 27312; Historiske produktionstal (kWh): 1996: 22569; Historiske produktionstal (kWh): 1997: 25860; Historiske produktionstal (kWh): 1998: 31169; Historiske produktionstal (kWh): 1999: 20467; Historiske produktionstal (kWh): 2000: 29136; Historiske produktionstal (kWh): 2001: 25501; Historiske produktionstal (kWh): 2002: 22250; Historiske produktionstal (kWh): 2003: 25736; Historiske produktionstal (kWh): 2004: 24538; Historiske produktionstal (kWh): 2005: 24005; Historiske produktionstal (kWh): 2006: 21667; Historiske produktionstal (kWh): 2007: 30550; Historiske produktionstal (kWh): 2008: 19439; Historiske produktionstal (kWh): 2009: 23482; Historiske produktionstal (kWh): 2010: 19715
570714700000005985 | 1998-11-15 | 2010-12-28 | 225 | 27 | 30 | Norwin | NV29 | 326 | Kalundborg | LAND | Gåsetofte By, Raklev | 3a | 632793.7 | 6174220 | Stamdata | 051-03217 | Historiske produktionstal (kWh): 1998: 55980; Historiske produktionstal (kWh): 1999: 497088; Historiske produktionstal (kWh): 2000: 514058; Historiske produktionstal (kWh): 2001: 473660; Historiske produktionstal (kWh): 2002: 494114; Historiske produktionstal (kWh): 2003: 474541; Historiske produktionstal (kWh): 2004: 526132; Historiske produktionstal (kWh): 2005: 328549; Historiske produktionstal (kWh): 2006: 384110; Historiske produktionstal (kWh): 2007: 536610; Historiske produktionstal (kWh): 2008: 390980; Historiske produktionstal (kWh): 2009: 267162; Historiske produktionstal (kWh): 2010: 322985
570714700000006005 | 1986-10-08 | 2002-05-29 | 99 | 21 | 22 | Wincon | W 99 XT | 326 | Kalundborg | LAND | Ugerløse By, Rørby | 40g | 633719.6 | 6166229 | Stamdata | 054-00678 | Historiske produktionstal (kWh): 1986: 43475; Historiske produktionstal (kWh): 1987: 108115; Historiske produktionstal (kWh): 1988: 135595; Historiske produktionstal (kWh): 1989: 129300; Historiske produktionstal (kWh): 1990: 143065; Historiske produktionstal (kWh): 1991: 115335; Historiske produktionstal (kWh): 1992: 130275; Historiske produktionstal (kWh): 1993: 105245; Historiske produktionstal (kWh): 1994: 125895; Historiske produktionstal (kWh): 1995: 114620; Historiske produktionstal (kWh): 1996: 99100; Historiske produktionstal (kWh): 1997: 106265; Historiske produktionstal (kWh): 1998: 139415; Historiske produktionstal (kWh): 1999: 114221; Historiske produktionstal (kWh): 2000: 89415; Historiske produktionstal (kWh): 2001: 190796.5; Historiske produktionstal (kWh): 2002: 77206.5
570714700000006012 | 1986-10-08 | 2002-05-29 | 99 | 21 | 22 | Wincon | W 99 XT | 326 | Kalundborg | LAND | Ugerløse By, Rørby | 40g | 633754.9 | 6166137 | Stamdata | 054-00678 | Historiske produktionstal (kWh): 1986: 43475; Historiske produktionstal (kWh): 1987: 108115; Historiske produktionstal (kWh): 1988: 135595; Historiske produktionstal (kWh): 1989: 129300; Historiske produktionstal (kWh): 1990: 143065; Historiske produktionstal (kWh): 1991: 115335; Historiske produktionstal (kWh): 1992: 130275; Historiske produktionstal (kWh): 1993: 105245; Historiske produktionstal (kWh): 1994: 125895; Historiske produktionstal (kWh): 1995: 114620; Historiske produktionstal (kWh): 1996: 99100; Historiske produktionstal (kWh): 1997: 106265; Historiske produktionstal (kWh): 1998: 139415; Historiske produktionstal (kWh): 1999: 114221; Historiske produktionstal (kWh): 2000: 89415; Historiske produktionstal (kWh): 2001: 190796.5; Historiske produktionstal (kWh): 2002: 77206.5
570714700000006180 | 1984-12-13 | 2002-07-03 | 55 | 15 | 18 | Vestas Wind Systems A/S | V 55-16 | 326 | Kalundborg | LAND | Ubby By, Ubby | 40a | 637991.7 | 6166331 | Stamdata | 081-01010 | Historiske produktionstal (kWh): 1984: 0; Historiske produktionstal (kWh): 1985: 94520; Historiske produktionstal (kWh): 1986: 119820; Historiske produktionstal (kWh): 1987: 99810; Historiske produktionstal (kWh): 1988: 119170; Historiske produktionstal (kWh): 1989: 113730; Historiske produktionstal (kWh): 1990: 153470; Historiske produktionstal (kWh): 1991: 142720; Historiske produktionstal (kWh): 1992: 147190; Historiske produktionstal (kWh): 1993: 147890; Historiske produktionstal (kWh): 1994: 158690; Historiske produktionstal (kWh): 1995: 144110; Historiske produktionstal (kWh): 1996: 127230; Historiske produktionstal (kWh): 1997: 132290; Historiske produktionstal (kWh): 1998: 133940; Historiske produktionstal (kWh): 1999: 132310; Historiske produktionstal (kWh): 2000: 145740; Historiske produktionstal (kWh): 2001: 122850; Historiske produktionstal (kWh): 2002: 72630
570714700000006197 | 1985-08-20 | 2002-07-09 | 55 | 15 | 18 | Vestas Wind Systems A/S | V 55-16 | 326 | Kalundborg | LAND | Ubby By, Ubby | 10k | 640058 | 6166320 | Stamdata | 081-01016 | Historiske produktionstal (kWh): 1985: 37400; Historiske produktionstal (kWh): 1986: 105770; Historiske produktionstal (kWh): 1987: 92910; Historiske produktionstal (kWh): 1988: 115780; Historiske produktionstal (kWh): 1989: 101370; Historiske produktionstal (kWh): 1990: 103910; Historiske produktionstal (kWh): 1991: 97680; Historiske produktionstal (kWh): 1992: 102350; Historiske produktionstal (kWh): 1993: 101690; Historiske produktionstal (kWh): 1994: 112520; Historiske produktionstal (kWh): 1995: 105920; Historiske produktionstal (kWh): 1996: 94110; Historiske produktionstal (kWh): 1997: 91040; Historiske produktionstal (kWh): 1998: 109990; Historiske produktionstal (kWh): 1999: 89400; Historiske produktionstal (kWh): 2000: 100030; Historiske produktionstal (kWh): 2001: 85570; Historiske produktionstal (kWh): 2002: 42220
570714700000006203 | 1987-02-19 | 2002-07-03 | 95 | 19 | 24 | BONUS | 95-BONUS | 326 | Kalundborg | LAND | Kelleklinte By, Ubby | 3a | 642006.6 | 6166331 | Stamdata | 081-01036 | Historiske produktionstal (kWh): 1987: 172980; Historiske produktionstal (kWh): 1988: 249760; Historiske produktionstal (kWh): 1989: 234380; Historiske produktionstal (kWh): 1990: 233860; Historiske produktionstal (kWh): 1991: 213450; Historiske produktionstal (kWh): 1992: 223800; Historiske produktionstal (kWh): 1993: 228100; Historiske produktionstal (kWh): 1994: 236580; Historiske produktionstal (kWh): 1995: 219870; Historiske produktionstal (kWh): 1996: 179750; Historiske produktionstal (kWh): 1997: 196520; Historiske produktionstal (kWh): 1998: 229100; Historiske produktionstal (kWh): 1999: 191790; Historiske produktionstal (kWh): 2000: 200840; Historiske produktionstal (kWh): 2001: 171510; Historiske produktionstal (kWh): 2002: 42220
570714700000006210 | 1988-11-23 | 2002-08-30 | 150 | 23 | 30 | DWP | D 150 | 326 | Kalundborg | LAND | Ubby By, Ubby | 53b | 638436.6 | 6165530 | Stamdata | 081-01074 | Historiske produktionstal (kWh): 1988: 0; Historiske produktionstal (kWh): 1989: 187199; Historiske produktionstal (kWh): 1990: 295140; Historiske produktionstal (kWh): 1991: 281280; Historiske produktionstal (kWh): 1992: 294555; Historiske produktionstal (kWh): 1993: 303870; Historiske produktionstal (kWh): 1994: 309945; Historiske produktionstal (kWh): 1995: 286950; Historiske produktionstal (kWh): 1996: 223905; Historiske produktionstal (kWh): 1997: 254895; Historiske produktionstal (kWh): 1998: 305670; Historiske produktionstal (kWh): 1999: 242999; Historiske produktionstal (kWh): 2000: 235156; Historiske produktionstal (kWh): 2001: 232866; Historiske produktionstal (kWh): 2002: 103544
570714700000006227 | 1988-11-23 | 2002-08-30 | 150 | 23 | 30 | DWP | D 150 | 326 | Kalundborg | LAND | Ubby By, Ubby | 4b | 638514.8 | 6165632 | Stamdata | 081-01074 | Historiske produktionstal (kWh): 1988: 0; Historiske produktionstal (kWh): 1989: 187199; Historiske produktionstal (kWh): 1990: 295140; Historiske produktionstal (kWh): 1991: 281280; Historiske produktionstal (kWh): 1992: 294555; Historiske produktionstal (kWh): 1993: 303870; Historiske produktionstal (kWh): 1994: 309945; Historiske produktionstal (kWh): 1995: 286950; Historiske produktionstal (kWh): 1996: 223905; Historiske produktionstal (kWh): 1997: 254895; Historiske produktionstal (kWh): 1998: 305670; Historiske produktionstal (kWh): 1999: 242999; Historiske produktionstal (kWh): 2000: 235156; Historiske produktionstal (kWh): 2001: 232866; Historiske produktionstal (kWh): 2002: 103544
570714700000006319 | 1981-09-22 | 2002-10-17 | 15 | 10.9 | 15 | Kuriant | KE 15 | 326 | Kalundborg | LAND | Rugtved By, Viskinge | 4h | 643023.8 | 6173018 | Stamdata | 087-00767 | Historiske produktionstal (kWh): 1981: 0; Historiske produktionstal (kWh): 1982: 0; Historiske produktionstal (kWh): 1983: 14600; Historiske produktionstal (kWh): 1984: 22856; Historiske produktionstal (kWh): 1985: 14043; Historiske produktionstal (kWh): 1986: 15526; Historiske produktionstal (kWh): 1987: 13292; Historiske produktionstal (kWh): 1988: 15500; Historiske produktionstal (kWh): 1989: 15929; Historiske produktionstal (kWh): 1990: 12446; Historiske produktionstal (kWh): 1991: 9308; Historiske produktionstal (kWh): 1992: 11608; Historiske produktionstal (kWh): 1993: 9872; Historiske produktionstal (kWh): 1994: 9349; Historiske produktionstal (kWh): 1995: 8094; Historiske produktionstal (kWh): 1996: 4177; Historiske produktionstal (kWh): 1997: 2964; Historiske produktionstal (kWh): 1998: 7818; Historiske produktionstal (kWh): 1999: 3081; Historiske produktionstal (kWh): 2000: 3055; Historiske produktionstal (kWh): 2001: 3320; Historiske produktionstal (kWh): 2002: 999
570714700000006371 | 1985-08-07 | 2002-12-03 | 55 | 15 | 18 | Vestas Wind Systems A/S | V 55-16 | 326 | Kalundborg | LAND | Sejerby By, Sejerø | 12g | 634465.8 | 6195640 | Stamdata | 307-00567 | Historiske produktionstal (kWh): 1985: 49650; Historiske produktionstal (kWh): 1986: 124280; Historiske produktionstal (kWh): 1987: 110850; Historiske produktionstal (kWh): 1988: 132120; Historiske produktionstal (kWh): 1989: 124300; Historiske produktionstal (kWh): 1990: 131640; Historiske produktionstal (kWh): 1991: 114960; Historiske produktionstal (kWh): 1992: 114780; Historiske produktionstal (kWh): 1993: 118880; Historiske produktionstal (kWh): 1994: 117520; Historiske produktionstal (kWh): 1995: 129320; Historiske produktionstal (kWh): 1996: 82870; Historiske produktionstal (kWh): 1997: 113220; Historiske produktionstal (kWh): 1998: 50460; Historiske produktionstal (kWh): 1999: 175000; Historiske produktionstal (kWh): 2000: 111940; Historiske produktionstal (kWh): 2001: 91430; Historiske produktionstal (kWh): 2002: 105660.7754
570714700000006388 | 1985-11-14 | 2002-11-12 | 75 | 17 | 18 | Windmatic | VM 17 S | 326 | Kalundborg | LAND | Mastrup By, Sejerø | 2a | 636878.1 | 6193348 | Stamdata | 307-00568 | Historiske produktionstal (kWh): 1985: 31100; Historiske produktionstal (kWh): 1986: 250710; Historiske produktionstal (kWh): 1987: 206690; Historiske produktionstal (kWh): 1988: 234460; Historiske produktionstal (kWh): 1989: 234800; Historiske produktionstal (kWh): 1990: 255130; Historiske produktionstal (kWh): 1991: 239370; Historiske produktionstal (kWh): 1992: 236830; Historiske produktionstal (kWh): 1993: 245372; Historiske produktionstal (kWh): 1994: 257430; Historiske produktionstal (kWh): 1995: 225600; Historiske produktionstal (kWh): 1996: 204830; Historiske produktionstal (kWh): 1997: 213390; Historiske produktionstal (kWh): 1998: 258370; Historiske produktionstal (kWh): 1999: 227130; Historiske produktionstal (kWh): 2000: 241910; Historiske produktionstal (kWh): 2001: 208100; Historiske produktionstal (kWh): 2002: 184910
570714700000006395 | 1985-11-14 | 2002-11-12 | 75 | 17 | 18 | Windmatic | VM 17 S | 326 | Kalundborg | LAND | Mastrup By, Sejerø | 2a | 636768.9 | 6193398 | Stamdata | 307-00585 | Historiske produktionstal (kWh): 1985: 16624; Historiske produktionstal (kWh): 1986: 247111; Historiske produktionstal (kWh): 1987: 120640; Historiske produktionstal (kWh): 1988: 240790; Historiske produktionstal (kWh): 1989: 226530; Historiske produktionstal (kWh): 1990: 241350; Historiske produktionstal (kWh): 1991: 229280; Historiske produktionstal (kWh): 1992: 235130; Historiske produktionstal (kWh): 1993: 242790; Historiske produktionstal (kWh): 1994: 252100; Historiske produktionstal (kWh): 1995: 236490; Historiske produktionstal (kWh): 1996: 174790; Historiske produktionstal (kWh): 1997: 205120; Historiske produktionstal (kWh): 1998: 248020; Historiske produktionstal (kWh): 1999: 210300; Historiske produktionstal (kWh): 2000: 226860; Historiske produktionstal (kWh): 2001: 199870; Historiske produktionstal (kWh): 2002: 177850
571313174000602352 | 2012-03-14 | 2020-02-10 | 12 | 8.5 | 15 | Ukendt | Ukendt-Ukendt | 326 | Kalundborg | Land |  |  | 631099.62 | 6174246.33 | SDFE2018 |  | Historiske produktionstal (kWh): 2012: 13332.401; Historiske produktionstal (kWh): 2013: 14726.59; Historiske produktionstal (kWh): 2014: 17483.588; Historiske produktionstal (kWh): 2015: 18170.451; Historiske produktionstal (kWh): 2016: 13248.547; Historiske produktionstal (kWh): 2017: 13475.978; Historiske produktionstal (kWh): 2018: 6342.571; Historiske produktionstal (kWh): 2019: 0.002; Produktionstal for indeværende år (kWh) inklusive egenproduktion: 2020-01-01: 0.001; Produktionstal for indeværende år (kWh) inklusive egenproduktion: 2020-02-01: 0 | 0.001
570714700000006630 | 1981-12-01 | 2006-07-12 | 15 | 10.5 | 18 | POULSEN | TYPE 2 | 329 | Ringsted | LAND | Ortved, Vigersted | 40e | 681822.533 | 6152066.863 | Stamdata | 144156 | Historiske produktionstal (kWh): 1981: 0; Historiske produktionstal (kWh): 1982: 7703; Historiske produktionstal (kWh): 1983: 9340; Historiske produktionstal (kWh): 1984: 9483; Historiske produktionstal (kWh): 1985: 7454; Historiske produktionstal (kWh): 1986: 9233; Historiske produktionstal (kWh): 1987: 7550; Historiske produktionstal (kWh): 1988: 9400; Historiske produktionstal (kWh): 1989: 8885; Historiske produktionstal (kWh): 1990: 9309; Historiske produktionstal (kWh): 1991: 3684; Historiske produktionstal (kWh): 1992: 8055; Historiske produktionstal (kWh): 1993: 10575; Historiske produktionstal (kWh): 1994: 11460; Historiske produktionstal (kWh): 1995: 11079; Historiske produktionstal (kWh): 1996: 6455; Historiske produktionstal (kWh): 1997: 6225; Historiske produktionstal (kWh): 1998: 1767; Historiske produktionstal (kWh): 1999: 5217; Historiske produktionstal (kWh): 2000: 5387; Historiske produktionstal (kWh): 2001: 4834; Historiske produktionstal (kWh): 2002: 1267; Historiske produktionstal (kWh): 2003: 1617; Historiske produktionstal (kWh): 2004: 1770; Historiske produktionstal (kWh): 2005: 2523; Historiske produktionstal (kWh): 2006: 0
570714700000007361 | 1986-09-11 | 2002-08-26 | 99 | 0.1 | 0.1 | Ukendt | Ukendt-Ukendt | 329 | Ringsted | LAND | Valsølille By | 1aa | 678706.532 | 6156705.838 | Stamdata | 157289 | Historiske produktionstal (kWh): 1986: 81470; Historiske produktionstal (kWh): 1987: 150000; Historiske produktionstal (kWh): 1988: 150000; Historiske produktionstal (kWh): 1989: 143330; Historiske produktionstal (kWh): 1990: 142970; Historiske produktionstal (kWh): 1991: 123290; Historiske produktionstal (kWh): 1992: 143680; Historiske produktionstal (kWh): 1993: 125840; Historiske produktionstal (kWh): 1994: 135480; Historiske produktionstal (kWh): 1995: 129320; Historiske produktionstal (kWh): 1996: 87670; Historiske produktionstal (kWh): 1997: 114220; Historiske produktionstal (kWh): 1998: 141775; Historiske produktionstal (kWh): 1999: 125186; Historiske produktionstal (kWh): 2000: 129977; Historiske produktionstal (kWh): 2001: 93257.999; Historiske produktionstal (kWh): 2002: 37916.999
570714700000007699 | 1987-11-01 | 2009-09-15 | 180 | 23 | 30 | Danwin | DW 40-180 | 329 | Ringsted | LAND | Snekkerup By, Vigersted | 2a | 682611.523 | 6154702.853 | Stamdata | 162352 | Historiske produktionstal (kWh): 1987: 85362; Historiske produktionstal (kWh): 1988: 200000; Historiske produktionstal (kWh): 1989: 249086; Historiske produktionstal (kWh): 1990: 300746; Historiske produktionstal (kWh): 1991: 264712; Historiske produktionstal (kWh): 1992: 268732; Historiske produktionstal (kWh): 1993: 201568; Historiske produktionstal (kWh): 1994: 290044; Historiske produktionstal (kWh): 1995: 251360; Historiske produktionstal (kWh): 1996: 193548; Historiske produktionstal (kWh): 1997: 220428; Historiske produktionstal (kWh): 1998: 257148; Historiske produktionstal (kWh): 1999: 203708; Historiske produktionstal (kWh): 2000: 221158; Historiske produktionstal (kWh): 2001: 174808; Historiske produktionstal (kWh): 2002: 198456.9204; Historiske produktionstal (kWh): 2003: 171109.6219; Historiske produktionstal (kWh): 2004: 231272.9102; Historiske produktionstal (kWh): 2005: 209171.1572; Historiske produktionstal (kWh): 2006: 172185.7535; Historiske produktionstal (kWh): 2007: 177188.2178; Historiske produktionstal (kWh): 2008: 236761.4727; Historiske produktionstal (kWh): 2009: 30939.4795
570714700000007903 | 1988-03-01 | 2002-09-02 | 99 | 19 | 30 | Windmatic | VM 19 S | 329 | Ringsted | LAND | Hjelmsølille By, Sneslev | 12az | 679894.567 | 6141484.906 | Stamdata | 163449 | Historiske produktionstal (kWh): 1988: 129680; Historiske produktionstal (kWh): 1989: 161180; Historiske produktionstal (kWh): 1990: 168220; Historiske produktionstal (kWh): 1991: 157380; Historiske produktionstal (kWh): 1992: 169480; Historiske produktionstal (kWh): 1993: 163560; Historiske produktionstal (kWh): 1994: 176200; Historiske produktionstal (kWh): 1995: 162200; Historiske produktionstal (kWh): 1996: 119400; Historiske produktionstal (kWh): 1997: 152040; Historiske produktionstal (kWh): 1998: 154280; Historiske produktionstal (kWh): 1999: 107520; Historiske produktionstal (kWh): 2000: 142120; Historiske produktionstal (kWh): 2001: 111860.001; Historiske produktionstal (kWh): 2002: 26500
570714700000008542 | 1989-09-01 | 2014-10-07 | 150 | 23 | 30 | Wind World | W 2500-150 | 329 | Ringsted | LAND | Vetterslev | 12b m.f | 675752.61 | 6140845.62 | GST, 18-02-2013 | 167071 | Historiske produktionstal (kWh): 1989: 66846; Historiske produktionstal (kWh): 1990: 329166; Historiske produktionstal (kWh): 1991: 287320; Historiske produktionstal (kWh): 1992: 284202; Historiske produktionstal (kWh): 1993: 264282; Historiske produktionstal (kWh): 1994: 360322; Historiske produktionstal (kWh): 1995: 335898; Historiske produktionstal (kWh): 1996: 251120; Historiske produktionstal (kWh): 1997: 276610; Historiske produktionstal (kWh): 1998: 326434; Historiske produktionstal (kWh): 1999: 253543; Historiske produktionstal (kWh): 2000: 286076; Historiske produktionstal (kWh): 2001: 233208; Historiske produktionstal (kWh): 2002: 227626; Historiske produktionstal (kWh): 2003: 243395; Historiske produktionstal (kWh): 2004: 228097; Historiske produktionstal (kWh): 2005: 272041; Historiske produktionstal (kWh): 2006: 260932; Historiske produktionstal (kWh): 2007: 313783; Historiske produktionstal (kWh): 2008: 311776; Historiske produktionstal (kWh): 2009: 269215; Historiske produktionstal (kWh): 2010: 245252.797; Historiske produktionstal (kWh): 2011: 285597.93; Historiske produktionstal (kWh): 2012: 276016.188; Historiske produktionstal (kWh): 2013: 229729.058; Historiske produktionstal (kWh): 2014: 188839.726
570714700000008771 | 1992-01-01 | 2011-11-23 | 225 | 20 | 40 | Vestas Wind Systems A/S | V 20-5 | 329 | Ringsted | LAND | Sneslev | 1r | 683249.51 | 6139975.26 | SDFE2018 | 2100223 | Historiske produktionstal (kWh): 1992: 399224; Historiske produktionstal (kWh): 1993: 326807; Historiske produktionstal (kWh): 1994: 440698; Historiske produktionstal (kWh): 1995: 391546; Historiske produktionstal (kWh): 1996: 320173; Historiske produktionstal (kWh): 1997: 354387; Historiske produktionstal (kWh): 1998: 405874; Historiske produktionstal (kWh): 1999: 322520; Historiske produktionstal (kWh): 2000: 362211; Historiske produktionstal (kWh): 2001: 226267.667; Historiske produktionstal (kWh): 2002: 248368.709; Historiske produktionstal (kWh): 2003: 280661.4307; Historiske produktionstal (kWh): 2004: 358009.7402; Historiske produktionstal (kWh): 2005: 334231.9219; Historiske produktionstal (kWh): 2006: 321694.5615; Historiske produktionstal (kWh): 2007: 406817.7246; Historiske produktionstal (kWh): 2008: 406251.4502; Historiske produktionstal (kWh): 2009: 336163.4062; Historiske produktionstal (kWh): 2010: 338500.8016; Historiske produktionstal (kWh): 2011: 268073.19
570714700000008788 | 1990-01-01 | 2016-11-30 | 130 | 20 | 40 | Vestas Wind Systems A/S | V 20 | 329 | Ringsted | LAND | Sneslev | 1r | 683220.48 | 6139877.43 | GST, 18-02-2013 | 174141 | Historiske produktionstal (kWh): 1990: 215939; Historiske produktionstal (kWh): 1991: 226237; Historiske produktionstal (kWh): 1992: 230663; Historiske produktionstal (kWh): 1993: 188822; Historiske produktionstal (kWh): 1994: 254626; Historiske produktionstal (kWh): 1995: 226227; Historiske produktionstal (kWh): 1996: 184989; Historiske produktionstal (kWh): 1997: 204757; Historiske produktionstal (kWh): 1998: 234505; Historiske produktionstal (kWh): 1999: 186345; Historiske produktionstal (kWh): 2000: 209277; Historiske produktionstal (kWh): 2001: 192755.667; Historiske produktionstal (kWh): 2002: 248368.709; Historiske produktionstal (kWh): 2003: 191148.1553; Historiske produktionstal (kWh): 2004: 168092.1016; Historiske produktionstal (kWh): 2005: 156679.3813; Historiske produktionstal (kWh): 2006: 138593.0684; Historiske produktionstal (kWh): 2007: 184394.9243; Historiske produktionstal (kWh): 2008: 126445.2751; Historiske produktionstal (kWh): 2009: 85937.4451; Historiske produktionstal (kWh): 2010: 50425.1545; Historiske produktionstal (kWh): 2011: 4513.41; Historiske produktionstal (kWh): 2012: 124923.8; Historiske produktionstal (kWh): 2013: 80147.701; Historiske produktionstal (kWh): 2014: 114877.518; Historiske produktionstal (kWh): 2015: 157272.185; Historiske produktionstal (kWh): 2016: 63388.403
570714700000008795 | 1990-01-01 | 2011-11-23 | 130 | 20 | 40 | Vestas Wind Systems A/S | V 20 | 329 | Ringsted | LAND | Sneslev | 1r | 683405.34 | 6139819.95 | GST, 18-02-2013 | 174141 | Historiske produktionstal (kWh): 1990: 215939; Historiske produktionstal (kWh): 1991: 226237; Historiske produktionstal (kWh): 1992: 230663; Historiske produktionstal (kWh): 1993: 188822; Historiske produktionstal (kWh): 1994: 254626; Historiske produktionstal (kWh): 1995: 226227; Historiske produktionstal (kWh): 1996: 184989; Historiske produktionstal (kWh): 1997: 204757; Historiske produktionstal (kWh): 1998: 234505; Historiske produktionstal (kWh): 1999: 186345; Historiske produktionstal (kWh): 2000: 209277; Historiske produktionstal (kWh): 2001: 192755.667; Historiske produktionstal (kWh): 2002: 248368.709; Historiske produktionstal (kWh): 2003: 191148.1553; Historiske produktionstal (kWh): 2004: 168092.1016; Historiske produktionstal (kWh): 2005: 156679.3813; Historiske produktionstal (kWh): 2006: 138593.0684; Historiske produktionstal (kWh): 2007: 184394.9243; Historiske produktionstal (kWh): 2008: 126445.2751; Historiske produktionstal (kWh): 2009: 85937.4451; Historiske produktionstal (kWh): 2010: 50425.1545; Historiske produktionstal (kWh): 2011: 4513.41; Historiske produktionstal (kWh): 2012: 110668.574
570714700000009198 | 1988-06-24 | 2002-08-20 | 150 | 23.8 | 30 | BONUS | 150 - MK lll | 329 | Ringsted | LAND | Ørslev | 2 | 686568.546 | 6140730.916 | Stamdata | 176703 | Historiske produktionstal (kWh): 1988: 119544; Historiske produktionstal (kWh): 1989: 200000; Historiske produktionstal (kWh): 1990: 200000; Historiske produktionstal (kWh): 1991: 200000; Historiske produktionstal (kWh): 1992: 264416; Historiske produktionstal (kWh): 1993: 214882; Historiske produktionstal (kWh): 1994: 300916; Historiske produktionstal (kWh): 1995: 268168; Historiske produktionstal (kWh): 1996: 215428; Historiske produktionstal (kWh): 1997: 237128; Historiske produktionstal (kWh): 1998: 256319; Historiske produktionstal (kWh): 1999: 219415; Historiske produktionstal (kWh): 2000: 238220; Historiske produktionstal (kWh): 2001: 183318; Historiske produktionstal (kWh): 2002: 161903
570714700000012464 | 1998-06-24 | 2012-03-21 | 11 | 13 | 18.3 | Gaia-Wind Ltd | Gaia 11 | 329 | Ringsted | LAND | Vigersted | 68a | 682037.1 | 6151236.09 | GST, 18-02-2013 | 60446821 | Historiske produktionstal (kWh): 1998: 7441; Historiske produktionstal (kWh): 1999: 7175; Historiske produktionstal (kWh): 2000: 14342; Historiske produktionstal (kWh): 2001: 2959; Historiske produktionstal (kWh): 2002: 6544; Historiske produktionstal (kWh): 2003: 12366; Historiske produktionstal (kWh): 2004: 3471; Historiske produktionstal (kWh): 2005: 5623; Historiske produktionstal (kWh): 2006: 9163; Historiske produktionstal (kWh): 2007: 4321; Historiske produktionstal (kWh): 2008: 6696; Historiske produktionstal (kWh): 2009: 8941; Historiske produktionstal (kWh): 2010: 8042; Historiske produktionstal (kWh): 2011: 3390; Historiske produktionstal (kWh): 2012: 0
570714700000014161 | 1996-10-04 | 2014-11-05 | 225 | 29.6 | 30 | NEG Micon | NM 40/225 | 329 | Ringsted | LAND | Ørslev Under Skoven, Gyrstinge | 13i | 669762.75 | 6150882.84 | GST, 18-02-2013 | 195721 | Historiske produktionstal (kWh): 1996: 130508; Historiske produktionstal (kWh): 1997: 250000; Historiske produktionstal (kWh): 1998: 250000; Historiske produktionstal (kWh): 1999: 250000; Historiske produktionstal (kWh): 2000: 250000; Historiske produktionstal (kWh): 2001: 317679; Historiske produktionstal (kWh): 2002: 376816.9727; Historiske produktionstal (kWh): 2003: 351685.6201; Historiske produktionstal (kWh): 2004: 369248.2148; Historiske produktionstal (kWh): 2005: 349314.5732; Historiske produktionstal (kWh): 2006: 320401.623; Historiske produktionstal (kWh): 2007: 416259.3545; Historiske produktionstal (kWh): 2008: 401773.6777; Historiske produktionstal (kWh): 2009: 339259.1387; Historiske produktionstal (kWh): 2010: 264324.384; Historiske produktionstal (kWh): 2011: 379370.022; Historiske produktionstal (kWh): 2012: 365317.827; Historiske produktionstal (kWh): 2013: 331503.129; Historiske produktionstal (kWh): 2014: 264675.655
570714700000001611 | 1991-06-01 | 2005-10-03 | 225 | 24 | 30 | Danwin | DW 27-Danwin | 330 | Slagelse | LAND | Uoplyst | 11a | 651308 | 6132605 | Stamdata | 177513 | Historiske produktionstal (kWh): 1991: 98000; Historiske produktionstal (kWh): 1992: 161000; Historiske produktionstal (kWh): 1993: 313000; Historiske produktionstal (kWh): 1994: 342000; Historiske produktionstal (kWh): 1995: 320000; Historiske produktionstal (kWh): 1996: 211000; Historiske produktionstal (kWh): 1997: 282000; Historiske produktionstal (kWh): 1998: 253000; Historiske produktionstal (kWh): 1999: 283000; Historiske produktionstal (kWh): 2000: 241000; Historiske produktionstal (kWh): 2001: 246091; Historiske produktionstal (kWh): 2002: 280663.5488; Historiske produktionstal (kWh): 2003: 217897.0215; Historiske produktionstal (kWh): 2004: 220748.2201; Historiske produktionstal (kWh): 2005: 74714.3096
570714700000005459 | 1998-03-18 | 2012-08-13 | 750 | 44 | 40 | NEG Micon | NM 1500-750/175 | 330 | Slagelse | LAND | Nordrup By, Nordrupvester | 5a | 652503.13 | 6151556.9 | GST, 18-02-2013 | 40054617 | Historiske produktionstal (kWh): 1998: 957976; Historiske produktionstal (kWh): 1999: 1140363; Historiske produktionstal (kWh): 2000: 1207404; Historiske produktionstal (kWh): 2001: 997664; Historiske produktionstal (kWh): 2002: 1103029; Historiske produktionstal (kWh): 2003: 1033989; Historiske produktionstal (kWh): 2004: 1146081; Historiske produktionstal (kWh): 2005: 1056911; Historiske produktionstal (kWh): 2006: 992162; Historiske produktionstal (kWh): 2007: 1248876; Historiske produktionstal (kWh): 2008: 1208981; Historiske produktionstal (kWh): 2009: 1015460; Historiske produktionstal (kWh): 2010: 936908; Historiske produktionstal (kWh): 2011: 1199507.5; Historiske produktionstal (kWh): 2012: 458075.1
570714700000005633 | 1987-02-01 | 2007-01-31 | 160 | 23 | 30 | Wind World | W 2320 | 330 | Slagelse | LAND | Forlev By, Vemmelev | 7c | 642382.39 | 6140088.16 | GST, 18-02-2013 | 401-71271 | Historiske produktionstal (kWh): 1987: 29540; Historiske produktionstal (kWh): 1988: 362680; Historiske produktionstal (kWh): 1989: 319640; Historiske produktionstal (kWh): 1990: 348357; Historiske produktionstal (kWh): 1991: 315253; Historiske produktionstal (kWh): 1992: 316323; Historiske produktionstal (kWh): 1993: 329990; Historiske produktionstal (kWh): 1994: 341973; Historiske produktionstal (kWh): 1995: 313200; Historiske produktionstal (kWh): 1996: 265623; Historiske produktionstal (kWh): 1997: 283867; Historiske produktionstal (kWh): 1998: 315097; Historiske produktionstal (kWh): 1999: 192391; Historiske produktionstal (kWh): 2000: 278772; Historiske produktionstal (kWh): 2001: 241035.999; Historiske produktionstal (kWh): 2002: 239249.335; Historiske produktionstal (kWh): 2003: 239607.6602; Historiske produktionstal (kWh): 2004: 269607; Historiske produktionstal (kWh): 2005: 249108; Historiske produktionstal (kWh): 2006: 188696; Historiske produktionstal (kWh): 2007: 302864; Historiske produktionstal (kWh): 2008: 351441
570714700000005657 | 1989-12-21 | 2020-02-08 | 200 | 23 | 30 | Wind World | W 2320 | 330 | Slagelse | LAND | Forlev By, Vemmelev | 7c | 642363.84 | 6139854.3 | SDFE2018 | 401-71276 | [12 empty] | 159820 | 348357 | 315253 | 316323 | 329990 | 341973 | 313200 | 265623 | 283867 | 315097 | 192391 | 278772 | 241035.999 | 239249.335 | 226161.5 | 280786.5 | 260053.5 | 241895 | 339671.1641 | 342547.2217 | 309282.2227 | 287240.5558 | 331377.7778 | 331866.1222 | 250262.0793 | 282767.878 | 321273.277 | 202783.9794 | 133787.5294 | 121814.4717 | 130104.5178 | 15210.4233 | 22762.7333 | [9 empty] | 37973.1567
570714700000006135 | 1989-02-08 | 2005-08-31 | 120 | 21 | 23.6 | Wind World | I120/120 | 330 | Slagelse | LAND | Årslev By, Sønderup | 12a | 648741.8 | 6147971 | Stamdata | 074-00234 | Historiske produktionstal (kWh): 1989: 155258; Historiske produktionstal (kWh): 1990: 197660; Historiske produktionstal (kWh): 1991: 180340; Historiske produktionstal (kWh): 1992: 205080; Historiske produktionstal (kWh): 1993: 199360; Historiske produktionstal (kWh): 1994: 217280; Historiske produktionstal (kWh): 1995: 203980; Historiske produktionstal (kWh): 1996: 162100; Historiske produktionstal (kWh): 1997: 182120; Historiske produktionstal (kWh): 1998: 186100; Historiske produktionstal (kWh): 1999: 166698; Historiske produktionstal (kWh): 2000: 182139; Historiske produktionstal (kWh): 2001: 148006; Historiske produktionstal (kWh): 2002: 141104; Historiske produktionstal (kWh): 2003: 86245; Historiske produktionstal (kWh): 2004: 163440; Historiske produktionstal (kWh): 2005: 42312
570714700000006326 | 1986-04-04 | 2002-01-25 | 75 | 17 | 22 | Windmatic | VM 17 S | 330 | Slagelse | LAND | Dansk Vindkraft | 14b | 649891 | 6145274 | Stamdata | 094-00389 | Historiske produktionstal (kWh): 1986: 108020; Historiske produktionstal (kWh): 1987: 137430; Historiske produktionstal (kWh): 1988: 162620; Historiske produktionstal (kWh): 1989: 150700; Historiske produktionstal (kWh): 1990: 162040; Historiske produktionstal (kWh): 1991: 145890; Historiske produktionstal (kWh): 1992: 152650; Historiske produktionstal (kWh): 1993: 160720; Historiske produktionstal (kWh): 1994: 166730; Historiske produktionstal (kWh): 1995: 151630; Historiske produktionstal (kWh): 1996: 128050; Historiske produktionstal (kWh): 1997: 136490; Historiske produktionstal (kWh): 1998: 156320; Historiske produktionstal (kWh): 1999: 126600; Historiske produktionstal (kWh): 2000: 139000; Historiske produktionstal (kWh): 2001: 117260; Historiske produktionstal (kWh): 2002: 0
570714700000006357 | 1988-04-14 | 2001-12-10 | 160 | 23.2 | 24 | Wind World | 160 | 330 | Slagelse | LAND | Sørbylille By, Sludstrup | 5a | 653290.039 | 6137398.718 | Stamdata | 097-00179-gl. | Historiske produktionstal (kWh): 2001: 153327
570714700000006609 | 1986-10-01 | 2016-12-06 | 99 | 20.5 | 28 | Nordtank | NTK 99 F | 330 | Slagelse | LAND | Hyllested | 6a | 656829.98 | 6127992.36 | SDFE2018 | 143677 | Historiske produktionstal (kWh): 1986: 30996; Historiske produktionstal (kWh): 1987: 152083; Historiske produktionstal (kWh): 1988: 189341; Historiske produktionstal (kWh): 1989: 187940; Historiske produktionstal (kWh): 1990: 186240; Historiske produktionstal (kWh): 1991: 151360; Historiske produktionstal (kWh): 1992: 182880; Historiske produktionstal (kWh): 1993: 174220; Historiske produktionstal (kWh): 1994: 201900; Historiske produktionstal (kWh): 1995: 180140; Historiske produktionstal (kWh): 1996: 141356; Historiske produktionstal (kWh): 1997: 150368; Historiske produktionstal (kWh): 1998: 149784; Historiske produktionstal (kWh): 1999: 149352; Historiske produktionstal (kWh): 2000: 168104; Historiske produktionstal (kWh): 2001: 137456.0005; Historiske produktionstal (kWh): 2002: 159816; Historiske produktionstal (kWh): 2003: 143776; Historiske produktionstal (kWh): 2004: 125565; Historiske produktionstal (kWh): 2005: 107169; Historiske produktionstal (kWh): 2006: 119763; Historiske produktionstal (kWh): 2007: 188950; Historiske produktionstal (kWh): 2008: 187696; Historiske produktionstal (kWh): 2009: 162610; Historiske produktionstal (kWh): 2010: 133675; Historiske produktionstal (kWh): 2011: 125924; Historiske produktionstal (kWh): 2012: 140835; Historiske produktionstal (kWh): 2013: 119813; Historiske produktionstal (kWh): 2014: 154126.13; Historiske produktionstal (kWh): 2015: 176223.344; Historiske produktionstal (kWh): 2016: 68171.773
570714700000007149 | 1985-08-01 | 2002-09-09 | 95 | 16.5 | 25 | BONUS | 96 | 330 | Slagelse | LAND | Lindeskov, Boeslunde | 1a | 642457.748 | 6127426.925 | Stamdata | 154654 | Historiske produktionstal (kWh): 1985: 121780; Historiske produktionstal (kWh): 1986: 200000; Historiske produktionstal (kWh): 1987: 200000; Historiske produktionstal (kWh): 1988: 200000; Historiske produktionstal (kWh): 1989: 271380; Historiske produktionstal (kWh): 1990: 265730; Historiske produktionstal (kWh): 1991: 231470; Historiske produktionstal (kWh): 1992: 260540; Historiske produktionstal (kWh): 1993: 239160; Historiske produktionstal (kWh): 1994: 270280; Historiske produktionstal (kWh): 1995: 255830; Historiske produktionstal (kWh): 1996: 164750; Historiske produktionstal (kWh): 1997: 202200; Historiske produktionstal (kWh): 1998: 177910; Historiske produktionstal (kWh): 1999: 197580; Historiske produktionstal (kWh): 2000: 217730; Historiske produktionstal (kWh): 2001: 170399.999; Historiske produktionstal (kWh): 2002: 112740
570714700000007668 | 1987-12-01 | 2002-11-18 | 95 | 19 | 24 | Tellus | DW 95 | 330 | Slagelse | LAND | Agersø By | 5b | 638623.798 | 6121121.94 | Stamdata | 162081 | Historiske produktionstal (kWh): 1988: 250000; Historiske produktionstal (kWh): 1989: 277086; Historiske produktionstal (kWh): 1990: 287597; Historiske produktionstal (kWh): 1991: 266226; Historiske produktionstal (kWh): 1992: 285688; Historiske produktionstal (kWh): 1993: 250785; Historiske produktionstal (kWh): 1994: 290802; Historiske produktionstal (kWh): 1995: 253868; Historiske produktionstal (kWh): 1996: 214409; Historiske produktionstal (kWh): 1997: 238413; Historiske produktionstal (kWh): 1998: 307637; Historiske produktionstal (kWh): 1999: 250589; Historiske produktionstal (kWh): 2000: 255972; Historiske produktionstal (kWh): 2001: 229502.002; Historiske produktionstal (kWh): 2002: 137188.002
570714700000007729 | 1987-10-01 | 2011-02-17 | 150 | 23 | 24 | BONUS | 150/30 kW | 330 | Slagelse | LAND | Skørpinge | 124a | 650272.686 | 6134977.899 | Stamdata | 162449 | Historiske produktionstal (kWh): 1987: 4420; Historiske produktionstal (kWh): 1988: 250000; Historiske produktionstal (kWh): 1989: 250000; Historiske produktionstal (kWh): 1990: 321400; Historiske produktionstal (kWh): 1991: 292300; Historiske produktionstal (kWh): 1992: 311960; Historiske produktionstal (kWh): 1993: 274780; Historiske produktionstal (kWh): 1994: 329560; Historiske produktionstal (kWh): 1995: 321200; Historiske produktionstal (kWh): 1996: 246300; Historiske produktionstal (kWh): 1997: 265460; Historiske produktionstal (kWh): 1998: 300052; Historiske produktionstal (kWh): 1999: 283851; Historiske produktionstal (kWh): 2000: 279102; Historiske produktionstal (kWh): 2001: 235049; Historiske produktionstal (kWh): 2002: 222438.7207; Historiske produktionstal (kWh): 2003: 247619.7891; Historiske produktionstal (kWh): 2004: 267204.9629; Historiske produktionstal (kWh): 2005: 249150.333; Historiske produktionstal (kWh): 2006: 217212.9309; Historiske produktionstal (kWh): 2007: 263541.9629; Historiske produktionstal (kWh): 2008: 276222.8706; Historiske produktionstal (kWh): 2009: 142144.4189; Historiske produktionstal (kWh): 2010: 195311.5903; Historiske produktionstal (kWh): 2011: 15108.468
570714700000007910 | 1988-03-17 | 2016-10-19 | 150 | 23 | 24.5 | BONUS | 150 | 330 | Slagelse | LAND | Gryderup By, Boeslunde | 8a | 642275.73 | 6132025.68 | GST, 18-02-2013 | 163469 | Historiske produktionstal (kWh): 1988: 39150; Historiske produktionstal (kWh): 1989: 300000; Historiske produktionstal (kWh): 1990: 359740; Historiske produktionstal (kWh): 1991: 328970; Historiske produktionstal (kWh): 1992: 360000; Historiske produktionstal (kWh): 1993: 307290; Historiske produktionstal (kWh): 1994: 357580; Historiske produktionstal (kWh): 1995: 364200; Historiske produktionstal (kWh): 1996: 279020; Historiske produktionstal (kWh): 1997: 291100; Historiske produktionstal (kWh): 1998: 368046; Historiske produktionstal (kWh): 1999: 301723; Historiske produktionstal (kWh): 2000: 315645; Historiske produktionstal (kWh): 2001: 255789; Historiske produktionstal (kWh): 2002: 287545.9902; Historiske produktionstal (kWh): 2003: 262020.3281; Historiske produktionstal (kWh): 2004: 292162.8604; Historiske produktionstal (kWh): 2005: 247925.696; Historiske produktionstal (kWh): 2006: 260521.4751; Historiske produktionstal (kWh): 2007: 289041.3881; Historiske produktionstal (kWh): 2008: 300720.4219; Historiske produktionstal (kWh): 2009: 184759.7417; Historiske produktionstal (kWh): 2010: 241291.7107; Historiske produktionstal (kWh): 2011: 291063.96; Historiske produktionstal (kWh): 2012: 270590.76; Historiske produktionstal (kWh): 2013: 257510.76; Historiske produktionstal (kWh): 2014: 266058.514; Historiske produktionstal (kWh): 2015: 306671.627; Historiske produktionstal (kWh): 2016: 158034.985
570714700000007941 | 1988-04-01 | 2005-03-31 | 200 | 23.2 | 30 | Danwin | DW 23 C-Danwin | 330 | Slagelse | LAND | Bøgelunde By, Sønder-Bjerge | 9b | 654819.692 | 6125154.931 | Stamdata | 163582 | Historiske produktionstal (kWh): 1988: 84053; Historiske produktionstal (kWh): 1989: 250000; Historiske produktionstal (kWh): 1990: 292716; Historiske produktionstal (kWh): 1991: 358854; Historiske produktionstal (kWh): 1992: 379629; Historiske produktionstal (kWh): 1993: 329469; Historiske produktionstal (kWh): 1994: 370227; Historiske produktionstal (kWh): 1995: 372750; Historiske produktionstal (kWh): 1996: 268119; Historiske produktionstal (kWh): 1997: 216465; Historiske produktionstal (kWh): 1998: 183507; Historiske produktionstal (kWh): 1999: 207992; Historiske produktionstal (kWh): 2000: 324618; Historiske produktionstal (kWh): 2001: 267476; Historiske produktionstal (kWh): 2002: 282883; Historiske produktionstal (kWh): 2003: 281008; Historiske produktionstal (kWh): 2004: 227848; Historiske produktionstal (kWh): 2005: 0
570714700000007965 | 1988-05-20 | 2002-12-09 | 99 | 21 | 28 | Wincon | W 99 XT | 330 | Slagelse | LAND | Vollerslev By, Gimlinge | 5g | 654620.665 | 6135443.898 | Stamdata | 163654 | Historiske produktionstal (kWh): 1988: 891; Historiske produktionstal (kWh): 1989: 200000; Historiske produktionstal (kWh): 1990: 213230; Historiske produktionstal (kWh): 1991: 199936; Historiske produktionstal (kWh): 1992: 212824; Historiske produktionstal (kWh): 1993: 199800; Historiske produktionstal (kWh): 1994: 232785; Historiske produktionstal (kWh): 1995: 218730; Historiske produktionstal (kWh): 1996: 168910; Historiske produktionstal (kWh): 1997: 177330; Historiske produktionstal (kWh): 1998: 217427; Historiske produktionstal (kWh): 1999: 169736; Historiske produktionstal (kWh): 2000: 189935; Historiske produktionstal (kWh): 2001: 160505.9995; Historiske produktionstal (kWh): 2002: 169978.541
570714700000008177 | 1988-11-01 | 2016-10-19 | 150 | 23 | 24.5 | BONUS | 150/30 kW | 330 | Slagelse | LAND | Lundforlund | 17h | 646791.66 | 6134615.56 | GST, 18-02-2013 | 164810 | Historiske produktionstal (kWh): 1988: 117620; Historiske produktionstal (kWh): 1989: 343000; Historiske produktionstal (kWh): 1990: 357000; Historiske produktionstal (kWh): 1991: 308560; Historiske produktionstal (kWh): 1992: 359880; Historiske produktionstal (kWh): 1993: 350000; Historiske produktionstal (kWh): 1994: 384160; Historiske produktionstal (kWh): 1995: 337000; Historiske produktionstal (kWh): 1996: 272420; Historiske produktionstal (kWh): 1997: 330420; Historiske produktionstal (kWh): 1998: 331020; Historiske produktionstal (kWh): 1999: 300837; Historiske produktionstal (kWh): 2000: 320047; Historiske produktionstal (kWh): 2001: 269621; Historiske produktionstal (kWh): 2002: 297434; Historiske produktionstal (kWh): 2003: 283429; Historiske produktionstal (kWh): 2004: 305589; Historiske produktionstal (kWh): 2005: 292719; Historiske produktionstal (kWh): 2006: 258929; Historiske produktionstal (kWh): 2007: 298973; Historiske produktionstal (kWh): 2008: 298561; Historiske produktionstal (kWh): 2009: 266440; Historiske produktionstal (kWh): 2010: 231048; Historiske produktionstal (kWh): 2011: 324119; Historiske produktionstal (kWh): 2012: 296988; Historiske produktionstal (kWh): 2013: 270668.723; Historiske produktionstal (kWh): 2014: 295575.428; Historiske produktionstal (kWh): 2015: 329731.576; Historiske produktionstal (kWh): 2016: 179056.968
570714700000008191 | 1988-12-01 | 2016-01-26 | 150 | 24 | 30 | Danwin | DW 24-200 | 330 | Slagelse | LAND | Skørpinge | 19a m.f | 649552.01 | 6134900.86 | GST, 18-02-2013 | 165081 | Historiske produktionstal (kWh): 1988: 35540; Historiske produktionstal (kWh): 1989: 263740; Historiske produktionstal (kWh): 1990: 297340; Historiske produktionstal (kWh): 1991: 295500; Historiske produktionstal (kWh): 1992: 304900; Historiske produktionstal (kWh): 1993: 251120; Historiske produktionstal (kWh): 1994: 331340; Historiske produktionstal (kWh): 1995: 289580; Historiske produktionstal (kWh): 1996: 248300; Historiske produktionstal (kWh): 1997: 257540; Historiske produktionstal (kWh): 1998: 291420; Historiske produktionstal (kWh): 1999: 226845; Historiske produktionstal (kWh): 2000: 277344; Historiske produktionstal (kWh): 2001: 240816; Historiske produktionstal (kWh): 2002: 258450; Historiske produktionstal (kWh): 2003: 243614; Historiske produktionstal (kWh): 2004: 256851; Historiske produktionstal (kWh): 2005: 248492; Historiske produktionstal (kWh): 2006: 222862; Historiske produktionstal (kWh): 2007: 295630; Historiske produktionstal (kWh): 2008: 277993; Historiske produktionstal (kWh): 2009: 242966; Historiske produktionstal (kWh): 2010: 215840; Historiske produktionstal (kWh): 2011: 275032; Historiske produktionstal (kWh): 2012: 247132.127; Historiske produktionstal (kWh): 2013: 232438.722; Historiske produktionstal (kWh): 2014: 201759.719; Historiske produktionstal (kWh): 2015: 203301.512; Historiske produktionstal (kWh): 2016: 0
570714700000008207 | 1989-04-03 | 2011-05-16 | 200 | 25.5 | 31 | Smedemester | LOLLAND 200/40 | 330 | Slagelse | LAND | Halseby By,Tårnborg | 1b | 639531.745 | 6137237.895 | Stamdata | 165117 | Historiske produktionstal (kWh): 1989: 116908; Historiske produktionstal (kWh): 1990: 400000; Historiske produktionstal (kWh): 1991: 350000; Historiske produktionstal (kWh): 1992: 279618; Historiske produktionstal (kWh): 1993: 337734; Historiske produktionstal (kWh): 1994: 181629; Historiske produktionstal (kWh): 1995: 332823; Historiske produktionstal (kWh): 1996: 267840; Historiske produktionstal (kWh): 1997: 393261; Historiske produktionstal (kWh): 1998: 405114; Historiske produktionstal (kWh): 1999: 381403; Historiske produktionstal (kWh): 2000: 318609; Historiske produktionstal (kWh): 2001: 331189; Historiske produktionstal (kWh): 2002: 361132; Historiske produktionstal (kWh): 2003: 340924; Historiske produktionstal (kWh): 2004: 380877; Historiske produktionstal (kWh): 2005: 363062; Historiske produktionstal (kWh): 2006: 341669; Historiske produktionstal (kWh): 2007: 412312; Historiske produktionstal (kWh): 2008: 261211; Historiske produktionstal (kWh): 2009: 290192; Historiske produktionstal (kWh): 2010: 244784; Historiske produktionstal (kWh): 2011: 133519
570714700000008481 | 1989-06-13 | 2014-10-21 | 150 | 24.6 | 32.5 | Nordtank | NTK 150 XLR-Nordtank | 330 | Slagelse | LAND | Hyllested | 7 | 656553.52 | 6126861.07 | GST, 18-02-2013 | 166421 | Historiske produktionstal (kWh): 1989: 381656; Historiske produktionstal (kWh): 1990: 356510; Historiske produktionstal (kWh): 1991: 317020; Historiske produktionstal (kWh): 1992: 336620; Historiske produktionstal (kWh): 1993: 276156; Historiske produktionstal (kWh): 1994: 372780; Historiske produktionstal (kWh): 1995: 327400; Historiske produktionstal (kWh): 1996: 273440; Historiske produktionstal (kWh): 1997: 292160; Historiske produktionstal (kWh): 1998: 343493; Historiske produktionstal (kWh): 1999: 278695; Historiske produktionstal (kWh): 2000: 302139; Historiske produktionstal (kWh): 2001: 247810; Historiske produktionstal (kWh): 2002: 280882.1689; Historiske produktionstal (kWh): 2003: 261966.8701; Historiske produktionstal (kWh): 2004: 176957.5479; Historiske produktionstal (kWh): 2005: 246132.8105; Historiske produktionstal (kWh): 2006: 242539.1079; Historiske produktionstal (kWh): 2007: 262955.8821; Historiske produktionstal (kWh): 2008: 221278.8622; Historiske produktionstal (kWh): 2009: 201110.5825; Historiske produktionstal (kWh): 2010: 202275.8102; Historiske produktionstal (kWh): 2011: 252527.062; Historiske produktionstal (kWh): 2012: 210472.814; Historiske produktionstal (kWh): 2013: 215375.982; Historiske produktionstal (kWh): 2014: 69230.236
570714700000008498 | 1989-12-01 | 2017-06-05 | 250 | 26 | 30 | Micon | M 450-250 | 330 | Slagelse | LAND | Tjæreby By, Tjæreby | 7a | 650430.1 | 6123640.44 | SDFE2018 | 166519 | Historiske produktionstal (kWh): 1989: 0; Historiske produktionstal (kWh): 1990: 468615; Historiske produktionstal (kWh): 1991: 414969; Historiske produktionstal (kWh): 1992: 434802; Historiske produktionstal (kWh): 1993: 365358; Historiske produktionstal (kWh): 1994: 467433; Historiske produktionstal (kWh): 1995: 414459; Historiske produktionstal (kWh): 1996: 332178; Historiske produktionstal (kWh): 1997: 366792; Historiske produktionstal (kWh): 1998: 422654; Historiske produktionstal (kWh): 1999: 344099; Historiske produktionstal (kWh): 2000: 378023; Historiske produktionstal (kWh): 2001: 316143; Historiske produktionstal (kWh): 2002: 346253.4492; Historiske produktionstal (kWh): 2003: 267451.4717; Historiske produktionstal (kWh): 2004: 331287.6621; Historiske produktionstal (kWh): 2005: 327258.3633; Historiske produktionstal (kWh): 2006: 301758.9331; Historiske produktionstal (kWh): 2007: 302401.4456; Historiske produktionstal (kWh): 2008: 322247.9678; Historiske produktionstal (kWh): 2009: 316725.752; Historiske produktionstal (kWh): 2010: 285335.8205; Historiske produktionstal (kWh): 2011: 354199.482; Historiske produktionstal (kWh): 2012: 336396.464; Historiske produktionstal (kWh): 2013: 277052.792; Historiske produktionstal (kWh): 2014: 321985.791; Historiske produktionstal (kWh): 2015: 398387.891; Historiske produktionstal (kWh): 2016: 272930.501; Historiske produktionstal (kWh): 2017: 138191.544
570714700000008535 | 1988-11-21 | 2007-09-20 | 200 | 25.5 | 31 | Smedemester | LOLLAND 200/40 | 330 | Slagelse | LAND | Frølunde By, Tårnborg | 2a | 638582.751 | 6137541.894 | Stamdata | 167070 | Historiske produktionstal (kWh): 1988: 0; Historiske produktionstal (kWh): 1989: 134809; Historiske produktionstal (kWh): 1990: 234640; Historiske produktionstal (kWh): 1991: 10420; Historiske produktionstal (kWh): 1992: 334820; Historiske produktionstal (kWh): 1993: 335380; Historiske produktionstal (kWh): 1994: 243360; Historiske produktionstal (kWh): 1995: 363360; Historiske produktionstal (kWh): 1996: 271140; Historiske produktionstal (kWh): 1997: 341940; Historiske produktionstal (kWh): 1998: 347261; Historiske produktionstal (kWh): 1999: 271469; Historiske produktionstal (kWh): 2000: 383121; Historiske produktionstal (kWh): 2001: 358744; Historiske produktionstal (kWh): 2002: 425429.959; Historiske produktionstal (kWh): 2003: 398789.8184; Historiske produktionstal (kWh): 2004: 447722.5508; Historiske produktionstal (kWh): 2005: 430306.4688; Historiske produktionstal (kWh): 2006: 308109.7812; Historiske produktionstal (kWh): 2007: 0
570714700000009051 | 1991-03-01 | 2009-09-15 | 225 | 27 | 30 | Danwin | DW 27-Danwin | 330 | Slagelse | LAND | Flakkebjerg | 11a | 651461.832 | 6132526.532 | Stamdata | 175898 | Historiske produktionstal (kWh): 1991: 176606; Historiske produktionstal (kWh): 1992: 299042; Historiske produktionstal (kWh): 1993: 253000; Historiske produktionstal (kWh): 1994: 335938; Historiske produktionstal (kWh): 1995: 333692; Historiske produktionstal (kWh): 1996: 277272; Historiske produktionstal (kWh): 1997: 306354; Historiske produktionstal (kWh): 1998: 371861; Historiske produktionstal (kWh): 1999: 288686; Historiske produktionstal (kWh): 2000: 300131; Historiske produktionstal (kWh): 2001: 262322; Historiske produktionstal (kWh): 2002: 295390.3682; Historiske produktionstal (kWh): 2003: 265644.7178; Historiske produktionstal (kWh): 2004: 92345.2197; Historiske produktionstal (kWh): 2005: 148449.5103; Historiske produktionstal (kWh): 2006: 165764.6099; Historiske produktionstal (kWh): 2007: 91149.3037; Historiske produktionstal (kWh): 2008: 286946.5503; Historiske produktionstal (kWh): 2009: 132707.5215
570714700000009853 | 1995-06-16 | 2014-11-04 | 225 | 29.6 | 30 | Micon | M 700-225/40 | 330 | Slagelse | LAND | Lyngbygård Hvdg, Eggeslevmagle | 2d | 646042.64 | 6130040.57 | GST, 18-02-2013 | 182807 | Historiske produktionstal (kWh): 1995: 12960; Historiske produktionstal (kWh): 1996: 304800; Historiske produktionstal (kWh): 1997: 364410; Historiske produktionstal (kWh): 1998: 412297; Historiske produktionstal (kWh): 1999: 333394; Historiske produktionstal (kWh): 2000: 384439; Historiske produktionstal (kWh): 2001: 316869; Historiske produktionstal (kWh): 2002: 348759.0303; Historiske produktionstal (kWh): 2003: 325020.96; Historiske produktionstal (kWh): 2004: 368823.5117; Historiske produktionstal (kWh): 2005: 333943.8291; Historiske produktionstal (kWh): 2006: 317654.3682; Historiske produktionstal (kWh): 2007: 374219.998; Historiske produktionstal (kWh): 2008: 390174.8398; Historiske produktionstal (kWh): 2009: 297013.8623; Historiske produktionstal (kWh): 2010: 262446.0293; Historiske produktionstal (kWh): 2011: 288502.83; Historiske produktionstal (kWh): 2012: 325046.518; Historiske produktionstal (kWh): 2013: 298830.284; Historiske produktionstal (kWh): 2014: 235595.503; Historiske produktionstal (kWh): 2015: 0
570714700000012662 | 1999-12-17 | 2014-08-28 | 11 | 13 | 18 | Gaia-Wind Ltd | Gaia 11 | 330 | Slagelse | LAND | Vedbynørre By, Ottestrup | 3a | 653171.48 | 6145526.02 | GST, 18-02-2013 | 60042120 | Historiske produktionstal (kWh): 2000: 21450; Historiske produktionstal (kWh): 2001: 17231; Historiske produktionstal (kWh): 2002: 18835; Historiske produktionstal (kWh): 2003: 19136; Historiske produktionstal (kWh): 2004: 20370; Historiske produktionstal (kWh): 2005: 11076; Historiske produktionstal (kWh): 2006: 16263; Historiske produktionstal (kWh): 2007: 17916; Historiske produktionstal (kWh): 2008: 18256; Historiske produktionstal (kWh): 2009: 19723; Historiske produktionstal (kWh): 2010: 15467; Historiske produktionstal (kWh): 2011: 20806; Historiske produktionstal (kWh): 2012: 20080; Historiske produktionstal (kWh): 2013: 15590; Historiske produktionstal (kWh): 2014: 2259
571313174000795528 | 2015-04-29 | 2020-06-30 | 25 | 8 | 4.3 | Ukendt | Ukendt-Ukendt | 330 | Slagelse | Land |  |  | 647148.47 | 6148931.99 | SDFE2018 |  | Historiske produktionstal (kWh): 2015: 755.946; Historiske produktionstal (kWh): 2016: 463.86; Historiske produktionstal (kWh): 2017: 26.22; Historiske produktionstal (kWh): 2018: 0; Historiske produktionstal (kWh): 2019: 0; Produktionstal for indeværende år (kWh) inklusive egenproduktion: 2020-01-01: 0; Produktionstal for indeværende år (kWh) inklusive egenproduktion: 2020-02-01: 0; Produktionstal for indeværende år (kWh) inklusive egenproduktion: 2020-03-01: 0; Produktionstal for indeværende år (kWh) inklusive egenproduktion: 2020-04-01: 0; Produktionstal for indeværende år (kWh) inklusive egenproduktion: 2020-05-01: 0; Produktionstal for indeværende år (kWh) inklusive egenproduktion: 2020-06-01: 0 | 0
570714700000006678 | 1981-12-01 | 2001-08-17 | 65 | 17 | 24 | Nordtank | NTK 85/208 | 336 | Stevns | LAND | Udgået | 13e | 705784.681 | 6135412.265 | Stamdata | 144561 | Historiske produktionstal (kWh): 1981: 0; Historiske produktionstal (kWh): 1982: 59519; Historiske produktionstal (kWh): 1983: 72167; Historiske produktionstal (kWh): 1984: 73267; Historiske produktionstal (kWh): 1985: 57591; Historiske produktionstal (kWh): 1986: 71339; Historiske produktionstal (kWh): 1987: 58338; Historiske produktionstal (kWh): 1988: 72629; Historiske produktionstal (kWh): 1989: 63620; Historiske produktionstal (kWh): 1990: 69120; Historiske produktionstal (kWh): 1991: 59840; Historiske produktionstal (kWh): 1992: 66370; Historiske produktionstal (kWh): 1993: 61630; Historiske produktionstal (kWh): 1994: 83600; Historiske produktionstal (kWh): 1995: 75530; Historiske produktionstal (kWh): 1996: 58782; Historiske produktionstal (kWh): 1997: 61560; Historiske produktionstal (kWh): 1998: 69996; Historiske produktionstal (kWh): 1999: 60940; Historiske produktionstal (kWh): 2000: 70820; Historiske produktionstal (kWh): 2001: 29356.4691; Historiske produktionstal (kWh): 2002: 0
570714700000006692 | 1981-12-01 | 2002-10-01 | 30 | 11 | 18 | Nordtank | NTK 30/75 | 336 | Stevns | LAND | Strøby By, Strøby | 17e | 708312.439 | 6143829.905 | Stamdata | 144636 | Historiske produktionstal (kWh): 1981: 0; Historiske produktionstal (kWh): 1982: 22030; Historiske produktionstal (kWh): 1983: 26711; Historiske produktionstal (kWh): 1984: 27118; Historiske produktionstal (kWh): 1985: 21316; Historiske produktionstal (kWh): 1986: 26405; Historiske produktionstal (kWh): 1987: 21592; Historiske produktionstal (kWh): 1988: 26882; Historiske produktionstal (kWh): 1989: 24679; Historiske produktionstal (kWh): 1990: 26031; Historiske produktionstal (kWh): 1991: 20576; Historiske produktionstal (kWh): 1992: 25417; Historiske produktionstal (kWh): 1993: 24616; Historiske produktionstal (kWh): 1994: 15585; Historiske produktionstal (kWh): 1995: 31980; Historiske produktionstal (kWh): 1996: 21156; Historiske produktionstal (kWh): 1997: 24900; Historiske produktionstal (kWh): 1998: 31899; Historiske produktionstal (kWh): 1999: 24336; Historiske produktionstal (kWh): 2000: 26611; Historiske produktionstal (kWh): 2001: 23146; Historiske produktionstal (kWh): 2002: 16074
570714700000006845 | 1983-08-01 | 2002-05-22 | 55 | 15.3 | 18 | Vestas Wind Systems A/S | V 55-11 | 336 | Stevns | LAND | Lyderslev | 6a | 708405 | 6130686 | Stamdata | 148875 | Historiske produktionstal (kWh): 1983: 40411; Historiske produktionstal (kWh): 1984: 123082; Historiske produktionstal (kWh): 1985: 96747; Historiske produktionstal (kWh): 1986: 119843; Historiske produktionstal (kWh): 1987: 98002; Historiske produktionstal (kWh): 1988: 122011; Historiske produktionstal (kWh): 1989: 114170; Historiske produktionstal (kWh): 1990: 119960; Historiske produktionstal (kWh): 1991: 104780; Historiske produktionstal (kWh): 1992: 113080; Historiske produktionstal (kWh): 1993: 112780; Historiske produktionstal (kWh): 1994: 129570; Historiske produktionstal (kWh): 1995: 122980; Historiske produktionstal (kWh): 1996: 93180; Historiske produktionstal (kWh): 1997: 93200; Historiske produktionstal (kWh): 1998: 126240; Historiske produktionstal (kWh): 1999: 97280; Historiske produktionstal (kWh): 2000: 107400; Historiske produktionstal (kWh): 2001: 80780; Historiske produktionstal (kWh): 2002: 39860
570714700000007118 | 1985-06-03 | 2002-06-12 | 55 | 16.5 | 24 | BONUS | 55 kW-BONUS | 336 | Stevns | LAND | Barup By, Hellested | 4a | 705589.464 | 6134105.908 | Stamdata | 154262 | Historiske produktionstal (kWh): 1985: 32460; Historiske produktionstal (kWh): 1986: 90000; Historiske produktionstal (kWh): 1987: 90000; Historiske produktionstal (kWh): 1988: 90000; Historiske produktionstal (kWh): 1989: 97430; Historiske produktionstal (kWh): 1990: 103780; Historiske produktionstal (kWh): 1991: 93310; Historiske produktionstal (kWh): 1992: 93760; Historiske produktionstal (kWh): 1993: 86430; Historiske produktionstal (kWh): 1994: 111210; Historiske produktionstal (kWh): 1995: 94740; Historiske produktionstal (kWh): 1996: 74190; Historiske produktionstal (kWh): 1997: 83180; Historiske produktionstal (kWh): 1998: 96000; Historiske produktionstal (kWh): 1999: 73920; Historiske produktionstal (kWh): 2000: 80060; Historiske produktionstal (kWh): 2001: 76519.9995; Historiske produktionstal (kWh): 2002: 32780
570714700000007453 | 1987-01-01 | 2002-08-29 | 95 | 19.4 | 24.5 | BONUS | 95-20 kW | 336 | Stevns | LAND | Varpelev | 26a | 707828.447 | 6138793.905 | Stamdata | 157972 | Historiske produktionstal (kWh): 1987: 70840; Historiske produktionstal (kWh): 1988: 125000; Historiske produktionstal (kWh): 1989: 184460; Historiske produktionstal (kWh): 1990: 185600; Historiske produktionstal (kWh): 1991: 165800; Historiske produktionstal (kWh): 1992: 182320; Historiske produktionstal (kWh): 1993: 191560; Historiske produktionstal (kWh): 1994: 215380; Historiske produktionstal (kWh): 1995: 186500; Historiske produktionstal (kWh): 1996: 161360; Historiske produktionstal (kWh): 1997: 155840; Historiske produktionstal (kWh): 1998: 183982; Historiske produktionstal (kWh): 1999: 142164; Historiske produktionstal (kWh): 2000: 153033; Historiske produktionstal (kWh): 2001: 127987; Historiske produktionstal (kWh): 2002: 67558
570714700000007460 | 1987-02-10 | 2002-07-12 | 99 | 20.5 | 26 | Nordtank | NTK 99 F | 336 | Stevns | LAND | Hellested | 16f | 706967.454 | 6135891.905 | Stamdata | 158147 | Historiske produktionstal (kWh): 1987: 47870; Historiske produktionstal (kWh): 1988: 160000; Historiske produktionstal (kWh): 1989: 186120; Historiske produktionstal (kWh): 1990: 181040; Historiske produktionstal (kWh): 1991: 168050; Historiske produktionstal (kWh): 1992: 193340; Historiske produktionstal (kWh): 1993: 186560; Historiske produktionstal (kWh): 1994: 219570; Historiske produktionstal (kWh): 1995: 196320; Historiske produktionstal (kWh): 1996: 160230; Historiske produktionstal (kWh): 1997: 157780; Historiske produktionstal (kWh): 1998: 203940; Historiske produktionstal (kWh): 1999: 169656; Historiske produktionstal (kWh): 2000: 164954; Historiske produktionstal (kWh): 2001: 136638.9995; Historiske produktionstal (kWh): 2002: 81230
570714700000007491 | 1987-02-09 | 2002-09-12 | 95 | 19.4 | 24 | BONUS | 96 | 336 | Stevns | LAND | Gevnø By, Lyderslev | 11a | 709931.443 | 6129433.889 | Stamdata | 158507 | Historiske produktionstal (kWh): 1987: 66220; Historiske produktionstal (kWh): 1988: 180000; Historiske produktionstal (kWh): 1989: 180000; Historiske produktionstal (kWh): 1990: 200510; Historiske produktionstal (kWh): 1991: 182940; Historiske produktionstal (kWh): 1992: 200190; Historiske produktionstal (kWh): 1993: 205850; Historiske produktionstal (kWh): 1994: 231440; Historiske produktionstal (kWh): 1995: 210690; Historiske produktionstal (kWh): 1996: 174600; Historiske produktionstal (kWh): 1997: 164800; Historiske produktionstal (kWh): 1998: 215180; Historiske produktionstal (kWh): 1999: 168152; Historiske produktionstal (kWh): 2000: 178724; Historiske produktionstal (kWh): 2001: 149856.0005; Historiske produktionstal (kWh): 2002: 92347.998
570714700000007569 | 1987-05-01 | 2010-11-01 | 130 | 24 | 20.5 | Nordtank | NTK 130 F-Nordtank | 336 | Stevns | LAND | Tårnby | 16b | 705636.455 | 6141505.907 | Stamdata | 159008 | Historiske produktionstal (kWh): 1987: 28600; Historiske produktionstal (kWh): 1988: 90000; Historiske produktionstal (kWh): 1989: 90000; Historiske produktionstal (kWh): 1990: 143700; Historiske produktionstal (kWh): 1991: 200020; Historiske produktionstal (kWh): 1992: 216660; Historiske produktionstal (kWh): 1993: 214920; Historiske produktionstal (kWh): 1994: 248860; Historiske produktionstal (kWh): 1995: 227240; Historiske produktionstal (kWh): 1996: 181360; Historiske produktionstal (kWh): 1997: 186540; Historiske produktionstal (kWh): 1998: 230020; Historiske produktionstal (kWh): 1999: 167672; Historiske produktionstal (kWh): 2000: 189512; Historiske produktionstal (kWh): 2001: 157116; Historiske produktionstal (kWh): 2002: 200698; Historiske produktionstal (kWh): 2003: 162035; Historiske produktionstal (kWh): 2004: 170311; Historiske produktionstal (kWh): 2005: 136422; Historiske produktionstal (kWh): 2006: 72474; Historiske produktionstal (kWh): 2007: 141514; Historiske produktionstal (kWh): 2008: 119290; Historiske produktionstal (kWh): 2009: 91518; Historiske produktionstal (kWh): 2010: 34181
570714700000007606 | 1987-07-01 | 2002-11-15 | 150 | 23 | 25 | BONUS | 150/30 - MK l | 336 | Stevns | LAND | Lund By, Lyderslev | 1v | 709086.447 | 6130975.894 | Stamdata | 159357 | Historiske produktionstal (kWh): 1987: 52508; Historiske produktionstal (kWh): 1988: 150000; Historiske produktionstal (kWh): 1989: 267940; Historiske produktionstal (kWh): 1990: 253200; Historiske produktionstal (kWh): 1991: 242500; Historiske produktionstal (kWh): 1992: 273080; Historiske produktionstal (kWh): 1993: 272180; Historiske produktionstal (kWh): 1994: 305180; Historiske produktionstal (kWh): 1995: 277040; Historiske produktionstal (kWh): 1996: 238180; Historiske produktionstal (kWh): 1997: 216720; Historiske produktionstal (kWh): 1998: 287720; Historiske produktionstal (kWh): 1999: 227485; Historiske produktionstal (kWh): 2000: 236423; Historiske produktionstal (kWh): 2001: 197428; Historiske produktionstal (kWh): 2002: 195494
570714700000007705 | 1988-01-22 | 2002-09-09 | 99 | 21 | 28 | Wincon | W 99 XT | 336 | Stevns | LAND | Holtug By | 21a | 717840.406 | 6138013.897 | Stamdata | 162360 | Historiske produktionstal (kWh): 1988: 61520; Historiske produktionstal (kWh): 1989: 250000; Historiske produktionstal (kWh): 1990: 252200; Historiske produktionstal (kWh): 1991: 242740; Historiske produktionstal (kWh): 1992: 256120; Historiske produktionstal (kWh): 1993: 251620; Historiske produktionstal (kWh): 1994: 282400; Historiske produktionstal (kWh): 1995: 269360; Historiske produktionstal (kWh): 1996: 230200; Historiske produktionstal (kWh): 1997: 211300; Historiske produktionstal (kWh): 1998: 280409; Historiske produktionstal (kWh): 1999: 182814; Historiske produktionstal (kWh): 2000: 118760; Historiske produktionstal (kWh): 2001: 157902.0005; Historiske produktionstal (kWh): 2002: 82902.998
570714700000008030 | 1988-06-01 | 2002-11-14 | 150 | 23 | 25 | BONUS | 150/30 - MK l | 336 | Stevns | LAND | Lund By, Lyderslev | 8a,11i | 709587.446 | 6127615.888 | Stamdata | 164183 | Historiske produktionstal (kWh): 1988: 80900; Historiske produktionstal (kWh): 1989: 200000; Historiske produktionstal (kWh): 1990: 322880; Historiske produktionstal (kWh): 1991: 287540; Historiske produktionstal (kWh): 1992: 319420; Historiske produktionstal (kWh): 1993: 308940; Historiske produktionstal (kWh): 1994: 354820; Historiske produktionstal (kWh): 1995: 331740; Historiske produktionstal (kWh): 1996: 285720; Historiske produktionstal (kWh): 1997: 263640; Historiske produktionstal (kWh): 1998: 346560; Historiske produktionstal (kWh): 1999: 275851; Historiske produktionstal (kWh): 2000: 286025; Historiske produktionstal (kWh): 2001: 230362; Historiske produktionstal (kWh): 2002: 240408
570714700000008818 | 1990-03-01 | 2002-12-12 | 55 | 15.3 | 23 | Vestas Wind Systems A/S | V 55-11 | 336 | Stevns | LAND | Holtug By, Holtug | 21i | 717790.406 | 6137828.896 | Stamdata | 174143 | Historiske produktionstal (kWh): 1990: 58213; Historiske produktionstal (kWh): 1991: 104010; Historiske produktionstal (kWh): 1992: 78482; Historiske produktionstal (kWh): 1993: 83871; Historiske produktionstal (kWh): 1994: 118851; Historiske produktionstal (kWh): 1995: 119859; Historiske produktionstal (kWh): 1996: 98740; Historiske produktionstal (kWh): 1997: 49063; Historiske produktionstal (kWh): 1998: 56490; Historiske produktionstal (kWh): 1999: 112323; Historiske produktionstal (kWh): 2000: 119761; Historiske produktionstal (kWh): 2001: 108413; Historiske produktionstal (kWh): 2002: 68525.25
570714700000008825 | 1990-04-18 | 2015-12-03 | 150 | 23 | 30 | BONUS | 150/30 kW | 336 | Stevns | LAND | Varpelev | 10a | 706897.04 | 6138012.75 | GST, 18-02-2013 | 174410 | Historiske produktionstal (kWh): 1990: 144006; Historiske produktionstal (kWh): 1991: 284780; Historiske produktionstal (kWh): 1992: 273742; Historiske produktionstal (kWh): 1993: 256978; Historiske produktionstal (kWh): 1994: 329688; Historiske produktionstal (kWh): 1995: 293920; Historiske produktionstal (kWh): 1996: 254446; Historiske produktionstal (kWh): 1997: 254516; Historiske produktionstal (kWh): 1998: 297149; Historiske produktionstal (kWh): 1999: 246168; Historiske produktionstal (kWh): 2000: 260043; Historiske produktionstal (kWh): 2001: 221660; Historiske produktionstal (kWh): 2002: 268388.3389; Historiske produktionstal (kWh): 2003: 234779.4912; Historiske produktionstal (kWh): 2004: 251527.3203; Historiske produktionstal (kWh): 2005: 219418.6523; Historiske produktionstal (kWh): 2006: 210477.9604; Historiske produktionstal (kWh): 2007: 261610.4668; Historiske produktionstal (kWh): 2008: 256880.25; Historiske produktionstal (kWh): 2009: 230637.3311; Historiske produktionstal (kWh): 2010: 231224.4009; Historiske produktionstal (kWh): 2011: 237088.17; Historiske produktionstal (kWh): 2012: 233065.8; Historiske produktionstal (kWh): 2013: 211260.828; Historiske produktionstal (kWh): 2014: 227529.449; Historiske produktionstal (kWh): 2015: 182127.27
570714700000008887 | 1990-06-28 | 2010-12-13 | 450 | 35 | 35 | BONUS | 450 - MK l | 336 | Stevns | LAND | Højerup | 12a | 716988.9 | 6130872.44 | GST, 18-02-2013 | 175055 | Historiske produktionstal (kWh): 1990: 288920; Historiske produktionstal (kWh): 1991: 742110; Historiske produktionstal (kWh): 1992: 806215; Historiske produktionstal (kWh): 1993: 801465; Historiske produktionstal (kWh): 1994: 888755; Historiske produktionstal (kWh): 1995: 815990; Historiske produktionstal (kWh): 1996: 718425; Historiske produktionstal (kWh): 1997: 642020; Historiske produktionstal (kWh): 1998: 864016; Historiske produktionstal (kWh): 1999: 654577; Historiske produktionstal (kWh): 2000: 670491; Historiske produktionstal (kWh): 2001: 608662; Historiske produktionstal (kWh): 2002: 698715.6387; Historiske produktionstal (kWh): 2003: 627519.4258; Historiske produktionstal (kWh): 2004: 672156.5469; Historiske produktionstal (kWh): 2005: 554675.2221; Historiske produktionstal (kWh): 2006: 556718.582; Historiske produktionstal (kWh): 2007: 665515.6279; Historiske produktionstal (kWh): 2008: 451483.5645; Historiske produktionstal (kWh): 2009: 205822.9795; Historiske produktionstal (kWh): 2010: 118964.34
570714700000010187 | 1996-10-15 | 2015-09-08 | 225 | 29 | 30 | Vestas Wind Systems A/S | V 29-225 | 336 | Stevns | LAND | Strøby | 18a | 708034.09 | 6143306.55 | GST, 18-02-2013 | 184104 | Historiske produktionstal (kWh): 1996: 106280; Historiske produktionstal (kWh): 1997: 427540; Historiske produktionstal (kWh): 1998: 494447; Historiske produktionstal (kWh): 1999: 415227; Historiske produktionstal (kWh): 2000: 435713; Historiske produktionstal (kWh): 2001: 381606; Historiske produktionstal (kWh): 2002: 436725.3203; Historiske produktionstal (kWh): 2003: 398440.3506; Historiske produktionstal (kWh): 2004: 416131.6465; Historiske produktionstal (kWh): 2005: 383170.5879; Historiske produktionstal (kWh): 2006: 342009.3555; Historiske produktionstal (kWh): 2007: 435802.9482; Historiske produktionstal (kWh): 2008: 438988.7686; Historiske produktionstal (kWh): 2009: 391051.9785; Historiske produktionstal (kWh): 2010: 389800.6189; Historiske produktionstal (kWh): 2011: 398958.12; Historiske produktionstal (kWh): 2012: 378540.24; Historiske produktionstal (kWh): 2013: 346420.242; Historiske produktionstal (kWh): 2014: 379277.02; Historiske produktionstal (kWh): 2015: 190692.644
570714700000014093 | 2000-05-20 | 2020-01-16 | 18.5 | 11.2 | 18 | Kuriant | TC 850810-1 | 336 | Stevns | Land |  |  | 713668.22 | 6132994.44 | SDFE2018 |  | Historiske produktionstal (kWh): 2000: 0; Historiske produktionstal (kWh): 2001: 427; Historiske produktionstal (kWh): 2002: 4312; Historiske produktionstal (kWh): 2003: 19465; Historiske produktionstal (kWh): 2004: 19499; Historiske produktionstal (kWh): 2005: 18434; Historiske produktionstal (kWh): 2006: 25518; Historiske produktionstal (kWh): 2007: 5134; Historiske produktionstal (kWh): 2008: 4; Historiske produktionstal (kWh): 2009: 0; Historiske produktionstal (kWh): 2010: 0; Historiske produktionstal (kWh): 2011: 0; Historiske produktionstal (kWh): 2012: 0; Historiske produktionstal (kWh): 2013: 0; Historiske produktionstal (kWh): 2014: 0.377; Historiske produktionstal (kWh): 2015: 0; Historiske produktionstal (kWh): 2016: 0; Historiske produktionstal (kWh): 2017: 0; Historiske produktionstal (kWh): 2018: 0; Historiske produktionstal (kWh): 2019: 0; Produktionstal for indeværende år (kWh) inklusive egenproduktion: 2020-01-01: 0 | 0
570714700000005527 | 1988-07-20 | 2010-11-16 | 250 | 25.5 | 31.5 | Dencon | TORNADO 250 | 340 | Sorø | LAND | Fulby By, Bjernede | 9a | 664494.9 | 6151008 | Stamdata | 007-00296 | Historiske produktionstal (kWh): 1988: 105150; Historiske produktionstal (kWh): 1989: 310275; Historiske produktionstal (kWh): 1990: 365375; Historiske produktionstal (kWh): 1991: 305475; Historiske produktionstal (kWh): 1992: 296325; Historiske produktionstal (kWh): 1993: 325050; Historiske produktionstal (kWh): 1994: 351150; Historiske produktionstal (kWh): 1995: 308625; Historiske produktionstal (kWh): 1996: 255825; Historiske produktionstal (kWh): 1997: 209450; Historiske produktionstal (kWh): 1998: 317750; Historiske produktionstal (kWh): 1999: 237366; Historiske produktionstal (kWh): 2000: 250220; Historiske produktionstal (kWh): 2001: 233427.5; Historiske produktionstal (kWh): 2002: 262252; Historiske produktionstal (kWh): 2003: 242139.5; Historiske produktionstal (kWh): 2004: 234126.5; Historiske produktionstal (kWh): 2005: 177651; Historiske produktionstal (kWh): 2006: 190748; Historiske produktionstal (kWh): 2007: 266388; Historiske produktionstal (kWh): 2008: 257922; Historiske produktionstal (kWh): 2009: 203916.5; Historiske produktionstal (kWh): 2010: 156261
570714700000005534 | 1988-07-20 | 2010-11-16 | 250 | 25.5 | 31.5 | Dencon | TORNADO 250 | 340 | Sorø | LAND | Fulby By, Bjernede | 9a | 664610.4 | 6150925 | Stamdata | 007-00296 | Historiske produktionstal (kWh): 1988: 105150; Historiske produktionstal (kWh): 1989: 310275; Historiske produktionstal (kWh): 1990: 365375; Historiske produktionstal (kWh): 1991: 305475; Historiske produktionstal (kWh): 1992: 296325; Historiske produktionstal (kWh): 1993: 325050; Historiske produktionstal (kWh): 1994: 351150; Historiske produktionstal (kWh): 1995: 308625; Historiske produktionstal (kWh): 1996: 255825; Historiske produktionstal (kWh): 1997: 209450; Historiske produktionstal (kWh): 1998: 317750; Historiske produktionstal (kWh): 1999: 237366; Historiske produktionstal (kWh): 2000: 250220; Historiske produktionstal (kWh): 2001: 233427.5; Historiske produktionstal (kWh): 2002: 262252; Historiske produktionstal (kWh): 2003: 242139.5; Historiske produktionstal (kWh): 2004: 234126.5; Historiske produktionstal (kWh): 2005: 177651; Historiske produktionstal (kWh): 2006: 190748; Historiske produktionstal (kWh): 2007: 266388; Historiske produktionstal (kWh): 2008: 257922; Historiske produktionstal (kWh): 2009: 203916.5; Historiske produktionstal (kWh): 2010: 156261
570714700000005565 | 1980-11-04 | 2005-08-25 | 22 | 10 | 18 | Kongsted | 22-Kongsted | 340 | Sorø | LAND | Ødemark Hgd., Bromme | 2s | 656839.2 | 6150308 | Stamdata | 011-00256 | Historiske produktionstal (kWh): 1980: 0; Historiske produktionstal (kWh): 1981: 0; Historiske produktionstal (kWh): 1982: 0; Historiske produktionstal (kWh): 1983: 0; Historiske produktionstal (kWh): 1984: 6727; Historiske produktionstal (kWh): 1985: 0; Historiske produktionstal (kWh): 1986: 0; Historiske produktionstal (kWh): 1987: 0; Historiske produktionstal (kWh): 1988: 63474; Historiske produktionstal (kWh): 1989: 5313; Historiske produktionstal (kWh): 1990: 0; Historiske produktionstal (kWh): 1991: 0; Historiske produktionstal (kWh): 1992: 0; Historiske produktionstal (kWh): 1993: 11235; Historiske produktionstal (kWh): 1994: 25391; Historiske produktionstal (kWh): 1995: 21057; Historiske produktionstal (kWh): 1996: 15368; Historiske produktionstal (kWh): 1997: 16076; Historiske produktionstal (kWh): 1998: 6154; Historiske produktionstal (kWh): 1999: 14683; Historiske produktionstal (kWh): 2000: 13206; Historiske produktionstal (kWh): 2001: 17436; Historiske produktionstal (kWh): 2002: 19768; Historiske produktionstal (kWh): 2003: 18126; Historiske produktionstal (kWh): 2004: 14575; Historiske produktionstal (kWh): 2005: 0
570714700000005848 | 1986-04-24 | 2002-08-07 | 75 | 17 | 22 | Windmatic | VM 17 S | 340 | Sorø | LAND | Rude Eskildstrup By, Munke-Bjergby | 6a | 661358.6 | 6154952 | Stamdata | 043-00840 | Historiske produktionstal (kWh): 1986: 91930; Historiske produktionstal (kWh): 1987: 127250; Historiske produktionstal (kWh): 1988: 146440; Historiske produktionstal (kWh): 1989: 132150; Historiske produktionstal (kWh): 1990: 144100; Historiske produktionstal (kWh): 1991: 118450; Historiske produktionstal (kWh): 1992: 121340; Historiske produktionstal (kWh): 1993: 128860; Historiske produktionstal (kWh): 1994: 138190; Historiske produktionstal (kWh): 1995: 119000; Historiske produktionstal (kWh): 1996: 86460; Historiske produktionstal (kWh): 1997: 95660; Historiske produktionstal (kWh): 1998: 108800; Historiske produktionstal (kWh): 1999: 86100; Historiske produktionstal (kWh): 2000: 111610; Historiske produktionstal (kWh): 2001: 104400; Historiske produktionstal (kWh): 2002: 81940
570714700000005862 | 1978-08-23 | 2002-06-12 | 22 | 10 | 18 | Kongsted | 22-Kongsted | 340 | Sorø | LAND | Kongsted By, Niløse | 10c | 655609 | 6159772 | Stamdata | 045-00491 | Historiske produktionstal (kWh): 1978: 0; Historiske produktionstal (kWh): 1979: 0; Historiske produktionstal (kWh): 1980: 0; Historiske produktionstal (kWh): 1981: 0; Historiske produktionstal (kWh): 1982: 0; Historiske produktionstal (kWh): 1983: 23128; Historiske produktionstal (kWh): 1984: 24866; Historiske produktionstal (kWh): 1985: 20789; Historiske produktionstal (kWh): 1986: 26003; Historiske produktionstal (kWh): 1987: 24168; Historiske produktionstal (kWh): 1988: 27883; Historiske produktionstal (kWh): 1989: 17667; Historiske produktionstal (kWh): 1990: 21827; Historiske produktionstal (kWh): 1991: 19317; Historiske produktionstal (kWh): 1992: 22533; Historiske produktionstal (kWh): 1993: 10519; Historiske produktionstal (kWh): 1994: 13394; Historiske produktionstal (kWh): 1995: 2383; Historiske produktionstal (kWh): 1996: 0; Historiske produktionstal (kWh): 1997: 0; Historiske produktionstal (kWh): 1998: 0; Historiske produktionstal (kWh): 1999: 152; Historiske produktionstal (kWh): 2000: 3248; Historiske produktionstal (kWh): 2001: 0; Historiske produktionstal (kWh): 2002: 0
570714700000005879 | 1980-10-09 | 2002-12-01 | 22 | 10 | 18 | Kongsted | 22-Kongsted | 340 | Sorø | LAND | Niløse By, Niløse | 11d | 656904.2 | 6159360 | Stamdata | 045-00494 | Historiske produktionstal (kWh): 1980: 0; Historiske produktionstal (kWh): 1981: 0; Historiske produktionstal (kWh): 1982: 0; Historiske produktionstal (kWh): 1983: 21077; Historiske produktionstal (kWh): 1984: 24489; Historiske produktionstal (kWh): 1985: 17217; Historiske produktionstal (kWh): 1986: 20248; Historiske produktionstal (kWh): 1987: 17241; Historiske produktionstal (kWh): 1988: 22402; Historiske produktionstal (kWh): 1989: 20321; Historiske produktionstal (kWh): 1990: 20446; Historiske produktionstal (kWh): 1991: 16858; Historiske produktionstal (kWh): 1992: 17849; Historiske produktionstal (kWh): 1993: 14048; Historiske produktionstal (kWh): 1994: 20651; Historiske produktionstal (kWh): 1995: 19675; Historiske produktionstal (kWh): 1996: 16186; Historiske produktionstal (kWh): 1997: 14839; Historiske produktionstal (kWh): 1998: 20232; Historiske produktionstal (kWh): 1999: 14715; Historiske produktionstal (kWh): 2000: 17489; Historiske produktionstal (kWh): 2001: 13816; Historiske produktionstal (kWh): 2002: 13981
570714700000005992 | 1986-09-24 | 2002-11-04 | 95 | 19 | 24 | BONUS | 97 | 340 | Sorø | LAND | Reerslev By, Reerslev | 16q | 649459.6 | 6159448 | Stamdata | 052-00349 | Historiske produktionstal (kWh): 1986: 86460; Historiske produktionstal (kWh): 1987: 216760; Historiske produktionstal (kWh): 1988: 241590; Historiske produktionstal (kWh): 1989: 235130; Historiske produktionstal (kWh): 1990: 252130; Historiske produktionstal (kWh): 1991: 222070; Historiske produktionstal (kWh): 1992: 205980; Historiske produktionstal (kWh): 1993: 237500; Historiske produktionstal (kWh): 1994: 254290; Historiske produktionstal (kWh): 1995: 222200; Historiske produktionstal (kWh): 1996: 189830; Historiske produktionstal (kWh): 1997: 207110; Historiske produktionstal (kWh): 1998: 229300; Historiske produktionstal (kWh): 1999: 195390; Historiske produktionstal (kWh): 2000: 183620; Historiske produktionstal (kWh): 2001: 179980; Historiske produktionstal (kWh): 2002: 149602
570714700000006043 | 1980-04-25 | 2008-02-05 | 22 | 10 | 18 | Kongsted | 22-Kongsted | 340 | Sorø | LAND | Assentorp By, Stenmagle | 26b | 661808.506 | 6160490.442 | Stamdata | 064-00941 | Historiske produktionstal (kWh): 1983: 9323; Historiske produktionstal (kWh): 1984: 10787; Historiske produktionstal (kWh): 1985: 6475; Historiske produktionstal (kWh): 1986: 7238; Historiske produktionstal (kWh): 1987: 3072; Historiske produktionstal (kWh): 1988: 840; Historiske produktionstal (kWh): 1989: 5196; Historiske produktionstal (kWh): 1990: 4748; Historiske produktionstal (kWh): 1991: 3641; Historiske produktionstal (kWh): 1992: 3698; Historiske produktionstal (kWh): 1993: 4536; Historiske produktionstal (kWh): 1994: 5451; Historiske produktionstal (kWh): 1995: 7460; Historiske produktionstal (kWh): 1996: 3542; Historiske produktionstal (kWh): 1997: 5155; Historiske produktionstal (kWh): 1998: 4905; Historiske produktionstal (kWh): 1999: 1975; Historiske produktionstal (kWh): 2000: 563; Historiske produktionstal (kWh): 2001: 111; Historiske produktionstal (kWh): 2002: 0; Historiske produktionstal (kWh): 2003: 1326; Historiske produktionstal (kWh): 2004: 3857; Historiske produktionstal (kWh): 2005: 8837; Historiske produktionstal (kWh): 2006: 3894; Historiske produktionstal (kWh): 2007: 2311; Historiske produktionstal (kWh): 2008: 0
570714700000006142 | 1988-12-05 | 2006-02-23 | 250 | 25.5 | 31 | Dencon | TORNADO 250 | 340 | Sorø | LAND | Brandstrup By, Tersløse | 9a | 659686.5 | 6157862 | Stamdata | 077-02052 | Historiske produktionstal (kWh): 1988: 0; Historiske produktionstal (kWh): 1989: 233675; Historiske produktionstal (kWh): 1990: 343750; Historiske produktionstal (kWh): 1991: 299225; Historiske produktionstal (kWh): 1992: 309025; Historiske produktionstal (kWh): 1993: 322750; Historiske produktionstal (kWh): 1994: 355025; Historiske produktionstal (kWh): 1995: 325175; Historiske produktionstal (kWh): 1996: 186400; Historiske produktionstal (kWh): 1997: 350025; Historiske produktionstal (kWh): 1998: 316300; Historiske produktionstal (kWh): 1999: 230725; Historiske produktionstal (kWh): 2000: 289008; Historiske produktionstal (kWh): 2001: 244186.5; Historiske produktionstal (kWh): 2002: 271959.5; Historiske produktionstal (kWh): 2003: 255433; Historiske produktionstal (kWh): 2004: 272670.5; Historiske produktionstal (kWh): 2005: 239566.5; Historiske produktionstal (kWh): 2006: 27183.5
570714700000006159 | 1988-12-05 | 2006-02-23 | 250 | 25.5 | 31 | Dencon | TORNADO 250 | 340 | Sorø | LAND | Brandstrup By, Tersløse | 9a | 659870.6 | 6157787 | Stamdata | 077-02052 | Historiske produktionstal (kWh): 1988: 0; Historiske produktionstal (kWh): 1989: 233675; Historiske produktionstal (kWh): 1990: 343750; Historiske produktionstal (kWh): 1991: 299225; Historiske produktionstal (kWh): 1992: 309025; Historiske produktionstal (kWh): 1993: 322750; Historiske produktionstal (kWh): 1994: 355025; Historiske produktionstal (kWh): 1995: 325175; Historiske produktionstal (kWh): 1996: 186400; Historiske produktionstal (kWh): 1997: 350025; Historiske produktionstal (kWh): 1998: 316300; Historiske produktionstal (kWh): 1999: 230725; Historiske produktionstal (kWh): 2000: 289008; Historiske produktionstal (kWh): 2001: 244186.5; Historiske produktionstal (kWh): 2002: 271959.5; Historiske produktionstal (kWh): 2003: 255433; Historiske produktionstal (kWh): 2004: 272670.5; Historiske produktionstal (kWh): 2005: 239566.5; Historiske produktionstal (kWh): 2006: 27183.5
570714700000007576 | 1987-07-01 | 2010-11-16 | 150 | 22 | 25 | Vindsyssel | VS 150 | 340 | Sorø | LAND | Fjenneslev | 3e | 668781.63 | 6145866.85 | Stamdata | 159315 | Historiske produktionstal (kWh): 1987: 89132; Historiske produktionstal (kWh): 1988: 200000; Historiske produktionstal (kWh): 1989: 189067; Historiske produktionstal (kWh): 1990: 214717; Historiske produktionstal (kWh): 1991: 184267; Historiske produktionstal (kWh): 1992: 196200; Historiske produktionstal (kWh): 1993: 182383; Historiske produktionstal (kWh): 1994: 249567; Historiske produktionstal (kWh): 1995: 208833; Historiske produktionstal (kWh): 1996: 175783; Historiske produktionstal (kWh): 1997: 166667; Historiske produktionstal (kWh): 1998: 227145; Historiske produktionstal (kWh): 1999: 182474; Historiske produktionstal (kWh): 2000: 170701; Historiske produktionstal (kWh): 2001: 158802.6641; Historiske produktionstal (kWh): 2002: 165784.6074; Historiske produktionstal (kWh): 2003: 165823.3506; Historiske produktionstal (kWh): 2004: 182103.8989; Historiske produktionstal (kWh): 2005: 169079.7905; Historiske produktionstal (kWh): 2006: 151764.0298; Historiske produktionstal (kWh): 2007: 142899.2402; Historiske produktionstal (kWh): 2008: 165998.2515; Historiske produktionstal (kWh): 2009: 154725.1201; Historiske produktionstal (kWh): 2010: 78164.7895
570714700000007583 | 1987-07-01 | 2010-11-16 | 150 | 22 | 25 | Vindsyssel | VS 150 | 340 | Sorø | LAND | Fjenneslev | 3e | 668882.593 | 6145853.868 | Stamdata | 159315 | Historiske produktionstal (kWh): 1987: 89132; Historiske produktionstal (kWh): 1988: 200000; Historiske produktionstal (kWh): 1989: 189067; Historiske produktionstal (kWh): 1990: 214717; Historiske produktionstal (kWh): 1991: 184267; Historiske produktionstal (kWh): 1992: 196200; Historiske produktionstal (kWh): 1993: 182383; Historiske produktionstal (kWh): 1994: 249567; Historiske produktionstal (kWh): 1995: 208833; Historiske produktionstal (kWh): 1996: 175783; Historiske produktionstal (kWh): 1997: 166667; Historiske produktionstal (kWh): 1998: 227145; Historiske produktionstal (kWh): 1999: 182474; Historiske produktionstal (kWh): 2000: 170701; Historiske produktionstal (kWh): 2001: 158802.6641; Historiske produktionstal (kWh): 2002: 165784.6074; Historiske produktionstal (kWh): 2003: 165823.3506; Historiske produktionstal (kWh): 2004: 182103.8989; Historiske produktionstal (kWh): 2005: 169079.7905; Historiske produktionstal (kWh): 2006: 151764.0298; Historiske produktionstal (kWh): 2007: 142899.2402; Historiske produktionstal (kWh): 2008: 165998.2515; Historiske produktionstal (kWh): 2009: 154725.1201; Historiske produktionstal (kWh): 2010: 78164.7895
570714700000007590 | 1987-07-01 | 2010-11-16 | 150 | 22 | 25 | Vindsyssel | VS 150 | 340 | Sorø | LAND | Fjenneslev | 3e | 668977.056 | 6145818.647 | Stamdata | 159315 | Historiske produktionstal (kWh): 1987: 89132; Historiske produktionstal (kWh): 1988: 200000; Historiske produktionstal (kWh): 1989: 189067; Historiske produktionstal (kWh): 1990: 214717; Historiske produktionstal (kWh): 1991: 184267; Historiske produktionstal (kWh): 1992: 196200; Historiske produktionstal (kWh): 1993: 182383; Historiske produktionstal (kWh): 1994: 249567; Historiske produktionstal (kWh): 1995: 208833; Historiske produktionstal (kWh): 1996: 175783; Historiske produktionstal (kWh): 1997: 166667; Historiske produktionstal (kWh): 1998: 227145; Historiske produktionstal (kWh): 1999: 182474; Historiske produktionstal (kWh): 2000: 170701; Historiske produktionstal (kWh): 2001: 158802.6641; Historiske produktionstal (kWh): 2002: 165784.6074; Historiske produktionstal (kWh): 2003: 165823.3506; Historiske produktionstal (kWh): 2004: 182103.8989; Historiske produktionstal (kWh): 2005: 169079.7905; Historiske produktionstal (kWh): 2006: 151764.0298; Historiske produktionstal (kWh): 2007: 142899.2402; Historiske produktionstal (kWh): 2008: 165998.2515; Historiske produktionstal (kWh): 2009: 154725.1201; Historiske produktionstal (kWh): 2010: 78164.7895
570714700000004711 | 1982-11-04 | 2002-02-08 | 55 | 16.5 | 24 | BONUS | M 5/9 | 350 | Lejre | LAND | Vester Såby | 10a | 679649 | 6168942 | Stamdata | 44-7301 | Historiske produktionstal (kWh): 1982: 17384; Historiske produktionstal (kWh): 1983: 84316; Historiske produktionstal (kWh): 1984: 85601; Historiske produktionstal (kWh): 1985: 67285; Historiske produktionstal (kWh): 1986: 83348; Historiske produktionstal (kWh): 1987: 68158; Historiske produktionstal (kWh): 1988: 84856; Historiske produktionstal (kWh): 1989: 77378; Historiske produktionstal (kWh): 1990: 88030; Historiske produktionstal (kWh): 1991: 76840; Historiske produktionstal (kWh): 1992: 88540; Historiske produktionstal (kWh): 1993: 63030; Historiske produktionstal (kWh): 1994: 64420; Historiske produktionstal (kWh): 1995: 86030; Historiske produktionstal (kWh): 1996: 62640; Historiske produktionstal (kWh): 1997: 70810; Historiske produktionstal (kWh): 1998: 78880; Historiske produktionstal (kWh): 1999: 65160; Historiske produktionstal (kWh): 2000: 71270; Historiske produktionstal (kWh): 2001: 62670; Historiske produktionstal (kWh): 2002: 2570
570714700000004773 | 1987-02-19 | 2003-09-23 | 99 | 21 | 22 | Wincon | W 99 XT | 350 | Lejre | LAND | Højby | 8a | 688236 | 6164644 | Stamdata | 45-7056 | Historiske produktionstal (kWh): 1987: 125180; Historiske produktionstal (kWh): 1988: 194230; Historiske produktionstal (kWh): 1989: 177110; Historiske produktionstal (kWh): 1990: 192710; Historiske produktionstal (kWh): 1991: 160580; Historiske produktionstal (kWh): 1992: 192610; Historiske produktionstal (kWh): 1993: 180040; Historiske produktionstal (kWh): 1994: 202180; Historiske produktionstal (kWh): 1995: 178090; Historiske produktionstal (kWh): 1996: 142710; Historiske produktionstal (kWh): 1997: 159600; Historiske produktionstal (kWh): 1998: 183420; Historiske produktionstal (kWh): 1999: 161550; Historiske produktionstal (kWh): 2000: 169080; Historiske produktionstal (kWh): 2001: 141558.9995; Historiske produktionstal (kWh): 2002: 166713.9971; Historiske produktionstal (kWh): 2003: 73963.7798
570714700000004780 | 1987-02-19 | 2003-09-23 | 99 | 21 | 22 | Wincon | W 99 XT | 350 | Lejre | LAND | Højby | 7e | 688274 | 6164578 | Stamdata | 45-7057 | Historiske produktionstal (kWh): 1987: 125180; Historiske produktionstal (kWh): 1988: 198540; Historiske produktionstal (kWh): 1989: 181050; Historiske produktionstal (kWh): 1990: 191770; Historiske produktionstal (kWh): 1991: 164300; Historiske produktionstal (kWh): 1992: 196070; Historiske produktionstal (kWh): 1993: 186840; Historiske produktionstal (kWh): 1994: 210450; Historiske produktionstal (kWh): 1995: 188110; Historiske produktionstal (kWh): 1996: 143260; Historiske produktionstal (kWh): 1997: 162510; Historiske produktionstal (kWh): 1998: 183570; Historiske produktionstal (kWh): 1999: 166930; Historiske produktionstal (kWh): 2000: 172160; Historiske produktionstal (kWh): 2001: 139951; Historiske produktionstal (kWh): 2002: 169652.998; Historiske produktionstal (kWh): 2003: 69156.3521
570714700000004797 | 1987-04-08 | 2002-06-28 | 99 | 19.6 | 24.5 | Danwin | DW 19 | 350 | Lejre | LAND | Kattinge | 20b | 687906 | 6170561 | Stamdata | 45-7063 | Historiske produktionstal (kWh): 1987: 99210; Historiske produktionstal (kWh): 1988: 185271; Historiske produktionstal (kWh): 1989: 168944; Historiske produktionstal (kWh): 1990: 165890; Historiske produktionstal (kWh): 1991: 158470; Historiske produktionstal (kWh): 1992: 189450; Historiske produktionstal (kWh): 1993: 183140; Historiske produktionstal (kWh): 1994: 208200; Historiske produktionstal (kWh): 1995: 179930; Historiske produktionstal (kWh): 1996: 132980; Historiske produktionstal (kWh): 1997: 153060; Historiske produktionstal (kWh): 1998: 98220; Historiske produktionstal (kWh): 1999: 142970; Historiske produktionstal (kWh): 2000: 152040; Historiske produktionstal (kWh): 2001: 69340.0002; Historiske produktionstal (kWh): 2002: 0
570714700000004803 | 1989-10-31 | 2002-11-07 | 150 | 24.6 | 32.2 | Nordtank | NTK 150 XLR-Nordtank | 350 | Lejre | LAND | Trællerup | 2æ | 686647 | 6171366 | Stamdata | 45-7227 | Historiske produktionstal (kWh): 1989: 46083; Historiske produktionstal (kWh): 1990: 270380; Historiske produktionstal (kWh): 1991: 248130; Historiske produktionstal (kWh): 1992: 300730; Historiske produktionstal (kWh): 1993: 277570; Historiske produktionstal (kWh): 1994: 317200; Historiske produktionstal (kWh): 1995: 296520; Historiske produktionstal (kWh): 1996: 235680; Historiske produktionstal (kWh): 1997: 257520; Historiske produktionstal (kWh): 1998: 290256; Historiske produktionstal (kWh): 1999: 221610; Historiske produktionstal (kWh): 2000: 291286; Historiske produktionstal (kWh): 2001: 225682; Historiske produktionstal (kWh): 2002: 203048.6685
570714700000004827 | 1981-11-05 | 2002-03-19 | 55 | 15 | 19 |  |  | 350 | Lejre | LAND | Jenslev | 7b | 681899 | 6174581 | Stamdata | 50-8150 | Historiske produktionstal (kWh): 1981: 23724; Historiske produktionstal (kWh): 1982: 85314; Historiske produktionstal (kWh): 1983: 103444; Historiske produktionstal (kWh): 1984: 105021; Historiske produktionstal (kWh): 1985: 82550; Historiske produktionstal (kWh): 1986: 102257; Historiske produktionstal (kWh): 1987: 83621; Historiske produktionstal (kWh): 1988: 104107; Historiske produktionstal (kWh): 1989: 94932; Historiske produktionstal (kWh): 1990: 104500; Historiske produktionstal (kWh): 1991: 90270; Historiske produktionstal (kWh): 1992: 98970; Historiske produktionstal (kWh): 1993: 88710; Historiske produktionstal (kWh): 1994: 111860; Historiske produktionstal (kWh): 1995: 104350; Historiske produktionstal (kWh): 1996: 81560; Historiske produktionstal (kWh): 1997: 93260; Historiske produktionstal (kWh): 1998: 99600; Historiske produktionstal (kWh): 1999: 80410; Historiske produktionstal (kWh): 2000: 76600; Historiske produktionstal (kWh): 2001: 73551; Historiske produktionstal (kWh): 2002: 60
570714700000004834 | 1986-12-12 | 2002-10-04 | 95 | 18 | 24.5 | BONUS | 95-20 | 350 | Lejre | LAND | Biltris | 4r | 683896 | 6178835 | Stamdata | 50-8847 | Historiske produktionstal (kWh): 1987: 174361; Historiske produktionstal (kWh): 1988: 217076; Historiske produktionstal (kWh): 1989: 197946; Historiske produktionstal (kWh): 1990: 206770; Historiske produktionstal (kWh): 1991: 172560; Historiske produktionstal (kWh): 1992: 204530; Historiske produktionstal (kWh): 1993: 188990; Historiske produktionstal (kWh): 1994: 203910; Historiske produktionstal (kWh): 1995: 225620; Historiske produktionstal (kWh): 1996: 165740; Historiske produktionstal (kWh): 1997: 189880; Historiske produktionstal (kWh): 1998: 213246; Historiske produktionstal (kWh): 1999: 164577; Historiske produktionstal (kWh): 2000: 218334; Historiske produktionstal (kWh): 2001: 161920.0459; Historiske produktionstal (kWh): 2002: 0
570714700000004841 | 1988-07-08 | 2002-10-21 | 150 | 23 | 24.5 | BONUS | 150 kW | 350 | Lejre | LAND | Lille Karleby | 5a | 683095 | 6173735 | Stamdata | 50-8944 | Historiske produktionstal (kWh): 1988: 122853; Historiske produktionstal (kWh): 1989: 268863; Historiske produktionstal (kWh): 1990: 281820; Historiske produktionstal (kWh): 1991: 235710; Historiske produktionstal (kWh): 1992: 287390; Historiske produktionstal (kWh): 1993: 257070; Historiske produktionstal (kWh): 1994: 276310; Historiske produktionstal (kWh): 1995: 313580; Historiske produktionstal (kWh): 1996: 215390; Historiske produktionstal (kWh): 1997: 254420; Historiske produktionstal (kWh): 1998: 291110; Historiske produktionstal (kWh): 1999: 222627; Historiske produktionstal (kWh): 2000: 296452; Historiske produktionstal (kWh): 2001: 219635; Historiske produktionstal (kWh): 2002: 193738.9604
570714700000004858 | 1988-07-08 | 2002-10-21 | 150 | 23 | 24.5 | BONUS | 150 kW | 350 | Lejre | LAND | Lille Karleby | 5a | 683136 | 6173708 | Stamdata | 50-8945 | Historiske produktionstal (kWh): 1988: 123928; Historiske produktionstal (kWh): 1989: 271217; Historiske produktionstal (kWh): 1990: 266580; Historiske produktionstal (kWh): 1991: 237350; Historiske produktionstal (kWh): 1992: 285110; Historiske produktionstal (kWh): 1993: 261310; Historiske produktionstal (kWh): 1994: 298200; Historiske produktionstal (kWh): 1995: 294830; Historiske produktionstal (kWh): 1996: 232960; Historiske produktionstal (kWh): 1997: 246170; Historiske produktionstal (kWh): 1998: 293636; Historiske produktionstal (kWh): 1999: 222588; Historiske produktionstal (kWh): 2000: 315328; Historiske produktionstal (kWh): 2001: 220375; Historiske produktionstal (kWh): 2002: 188078.7593
570714700000001376 | 1990-07-01 | 2012-07-25 | 400 | 35 | 32 | DVT | DVT 400 | 360 | Lolland | LAND | Uoplyst | 2b | 628231.6 | 6071561.66 | GST, 18-02-2013 | SVV003 | Historiske produktionstal (kWh): 1990: 416463; Historiske produktionstal (kWh): 1991: 1048542; Historiske produktionstal (kWh): 1992: 1162875; Historiske produktionstal (kWh): 1993: 1127250; Historiske produktionstal (kWh): 1994: 1185042; Historiske produktionstal (kWh): 1995: 988833; Historiske produktionstal (kWh): 1996: 794250; Historiske produktionstal (kWh): 1997: 874708; Historiske produktionstal (kWh): 1998: 1051167; Historiske produktionstal (kWh): 1999: 892958; Historiske produktionstal (kWh): 2000: 967833; Historiske produktionstal (kWh): 2001: 832701; Historiske produktionstal (kWh): 2002: 876110.1289; Historiske produktionstal (kWh): 2003: 852869.6094; Historiske produktionstal (kWh): 2004: 947914.9883; Historiske produktionstal (kWh): 2005: 881854.5547; Historiske produktionstal (kWh): 2006: 901385.041; Historiske produktionstal (kWh): 2007: 904892.875; Historiske produktionstal (kWh): 2008: 788642.0508; Historiske produktionstal (kWh): 2009: 591229.8047; Historiske produktionstal (kWh): 2010: 514986.8503; Historiske produktionstal (kWh): 2011: 532435.3662; Historiske produktionstal (kWh): 2012: 180864.2162
570714700000001383 | 1990-07-01 | 2012-07-25 | 400 | 35 | 32 | DVT | DVT 400 | 360 | Lolland | LAND | Uoplyst | 2b | 628276.3 | 6071458.69 | GST, 18-02-2013 | SVV003 | Historiske produktionstal (kWh): 1990: 416463; Historiske produktionstal (kWh): 1991: 1048542; Historiske produktionstal (kWh): 1992: 1162875; Historiske produktionstal (kWh): 1993: 1127250; Historiske produktionstal (kWh): 1994: 1185042; Historiske produktionstal (kWh): 1995: 988833; Historiske produktionstal (kWh): 1996: 794250; Historiske produktionstal (kWh): 1997: 874708; Historiske produktionstal (kWh): 1998: 1051167; Historiske produktionstal (kWh): 1999: 892958; Historiske produktionstal (kWh): 2000: 967833; Historiske produktionstal (kWh): 2001: 832701; Historiske produktionstal (kWh): 2002: 876110.1289; Historiske produktionstal (kWh): 2003: 852869.6094; Historiske produktionstal (kWh): 2004: 947914.9883; Historiske produktionstal (kWh): 2005: 881854.5547; Historiske produktionstal (kWh): 2006: 901385.041; Historiske produktionstal (kWh): 2007: 904892.875; Historiske produktionstal (kWh): 2008: 788642.0508; Historiske produktionstal (kWh): 2009: 591229.8047; Historiske produktionstal (kWh): 2010: 514986.8503; Historiske produktionstal (kWh): 2011: 532435.3662; Historiske produktionstal (kWh): 2012: 180864.2162
570714700000001390 | 1990-07-01 | 2012-07-25 | 400 | 35 | 32 | DVT | DVT 400 | 360 | Lolland | LAND | Uoplyst | 2b | 628320.45 | 6071355.98 | GST, 18-02-2013 | SVV003 | Historiske produktionstal (kWh): 1990: 416463; Historiske produktionstal (kWh): 1991: 1048542; Historiske produktionstal (kWh): 1992: 1162875; Historiske produktionstal (kWh): 1993: 1127250; Historiske produktionstal (kWh): 1994: 1185042; Historiske produktionstal (kWh): 1995: 988833; Historiske produktionstal (kWh): 1996: 794250; Historiske produktionstal (kWh): 1997: 874708; Historiske produktionstal (kWh): 1998: 1051167; Historiske produktionstal (kWh): 1999: 892958; Historiske produktionstal (kWh): 2000: 967833; Historiske produktionstal (kWh): 2001: 832701; Historiske produktionstal (kWh): 2002: 876110.1289; Historiske produktionstal (kWh): 2003: 852869.6094; Historiske produktionstal (kWh): 2004: 947914.9883; Historiske produktionstal (kWh): 2005: 881854.5547; Historiske produktionstal (kWh): 2006: 901385.041; Historiske produktionstal (kWh): 2007: 904892.875; Historiske produktionstal (kWh): 2008: 788642.0508; Historiske produktionstal (kWh): 2009: 591229.8047; Historiske produktionstal (kWh): 2010: 514986.8503; Historiske produktionstal (kWh): 2011: 532435.3662; Historiske produktionstal (kWh): 2012: 180864.2162
570714700000001406 | 1990-07-01 | 2012-07-25 | 400 | 35 | 32 | DVT | DVT 400 | 360 | Lolland | LAND | Uoplyst | 3a | 628366.86 | 6071254.52 | GST, 18-02-2013 | SVV003 | Historiske produktionstal (kWh): 1990: 416463; Historiske produktionstal (kWh): 1991: 1048542; Historiske produktionstal (kWh): 1992: 1162875; Historiske produktionstal (kWh): 1993: 1127250; Historiske produktionstal (kWh): 1994: 1185042; Historiske produktionstal (kWh): 1995: 988833; Historiske produktionstal (kWh): 1996: 794250; Historiske produktionstal (kWh): 1997: 874708; Historiske produktionstal (kWh): 1998: 1051167; Historiske produktionstal (kWh): 1999: 892958; Historiske produktionstal (kWh): 2000: 967833; Historiske produktionstal (kWh): 2001: 832701; Historiske produktionstal (kWh): 2002: 876110.1289; Historiske produktionstal (kWh): 2003: 852869.6094; Historiske produktionstal (kWh): 2004: 947914.9883; Historiske produktionstal (kWh): 2005: 881854.5547; Historiske produktionstal (kWh): 2006: 901385.041; Historiske produktionstal (kWh): 2007: 904892.875; Historiske produktionstal (kWh): 2008: 788642.0508; Historiske produktionstal (kWh): 2009: 591229.8047; Historiske produktionstal (kWh): 2010: 514986.8503; Historiske produktionstal (kWh): 2011: 532435.3662; Historiske produktionstal (kWh): 2012: 180864.2162
570714700000001413 | 1990-07-01 | 2012-07-25 | 400 | 35 | 32 | DVT | DVT 400 | 360 | Lolland | LAND | Uoplyst | 14f | 628419.56 | 6071155.53 | GST, 18-02-2013 | SVV003 | Historiske produktionstal (kWh): 1990: 416463; Historiske produktionstal (kWh): 1991: 1048542; Historiske produktionstal (kWh): 1992: 1162875; Historiske produktionstal (kWh): 1993: 1127250; Historiske produktionstal (kWh): 1994: 1185042; Historiske produktionstal (kWh): 1995: 988833; Historiske produktionstal (kWh): 1996: 794250; Historiske produktionstal (kWh): 1997: 874708; Historiske produktionstal (kWh): 1998: 1051167; Historiske produktionstal (kWh): 1999: 892958; Historiske produktionstal (kWh): 2000: 967833; Historiske produktionstal (kWh): 2001: 832701; Historiske produktionstal (kWh): 2002: 876110.1289; Historiske produktionstal (kWh): 2003: 852869.6094; Historiske produktionstal (kWh): 2004: 947914.9883; Historiske produktionstal (kWh): 2005: 881854.5547; Historiske produktionstal (kWh): 2006: 901385.041; Historiske produktionstal (kWh): 2007: 904892.875; Historiske produktionstal (kWh): 2008: 788642.0508; Historiske produktionstal (kWh): 2009: 591229.8047; Historiske produktionstal (kWh): 2010: 514986.8503; Historiske produktionstal (kWh): 2011: 532435.3662; Historiske produktionstal (kWh): 2012: 180864.2162
570714700000001420 | 1990-07-01 | 2012-07-25 | 400 | 35 | 32 | DVT | DVT 400 | 360 | Lolland | LAND | Uoplyst | 14b | 628473.7 | 6071057.66 | GST, 18-02-2013 | SVV003 | Historiske produktionstal (kWh): 1990: 416463; Historiske produktionstal (kWh): 1991: 1048542; Historiske produktionstal (kWh): 1992: 1162875; Historiske produktionstal (kWh): 1993: 1127250; Historiske produktionstal (kWh): 1994: 1185042; Historiske produktionstal (kWh): 1995: 988833; Historiske produktionstal (kWh): 1996: 794250; Historiske produktionstal (kWh): 1997: 874708; Historiske produktionstal (kWh): 1998: 1051167; Historiske produktionstal (kWh): 1999: 892958; Historiske produktionstal (kWh): 2000: 967833; Historiske produktionstal (kWh): 2001: 832701; Historiske produktionstal (kWh): 2002: 876110.1289; Historiske produktionstal (kWh): 2003: 852869.6094; Historiske produktionstal (kWh): 2004: 947914.9883; Historiske produktionstal (kWh): 2005: 881854.5547; Historiske produktionstal (kWh): 2006: 901385.041; Historiske produktionstal (kWh): 2007: 904892.875; Historiske produktionstal (kWh): 2008: 788642.0508; Historiske produktionstal (kWh): 2009: 591229.8047; Historiske produktionstal (kWh): 2010: 514986.8503; Historiske produktionstal (kWh): 2011: 532435.3662; Historiske produktionstal (kWh): 2012: 180864.2162
570714700000001437 | 1990-07-01 | 2012-07-25 | 400 | 35 | 32 | DVT | DVT 400 | 360 | Lolland | LAND | Uoplyst | 17a | 628527.08 | 6070958.97 | GST, 18-02-2013 | SVV003 | Historiske produktionstal (kWh): 1990: 416463; Historiske produktionstal (kWh): 1991: 1048542; Historiske produktionstal (kWh): 1992: 1162875; Historiske produktionstal (kWh): 1993: 1127250; Historiske produktionstal (kWh): 1994: 1185042; Historiske produktionstal (kWh): 1995: 988833; Historiske produktionstal (kWh): 1996: 794250; Historiske produktionstal (kWh): 1997: 874708; Historiske produktionstal (kWh): 1998: 1051167; Historiske produktionstal (kWh): 1999: 892958; Historiske produktionstal (kWh): 2000: 967833; Historiske produktionstal (kWh): 2001: 832701; Historiske produktionstal (kWh): 2002: 876110.1289; Historiske produktionstal (kWh): 2003: 852869.6094; Historiske produktionstal (kWh): 2004: 947914.9883; Historiske produktionstal (kWh): 2005: 881854.5547; Historiske produktionstal (kWh): 2006: 901385.041; Historiske produktionstal (kWh): 2007: 904892.875; Historiske produktionstal (kWh): 2008: 788642.0508; Historiske produktionstal (kWh): 2009: 591229.8047; Historiske produktionstal (kWh): 2010: 514986.8503; Historiske produktionstal (kWh): 2011: 532435.3662; Historiske produktionstal (kWh): 2012: 180864.2162
570714700000001444 | 1990-07-01 | 2012-07-25 | 400 | 35 | 32 | DVT | DVT 400 | 360 | Lolland | LAND | Uoplyst | 17a | 628582.13 | 6070861.45 | GST, 18-02-2013 | SVV003 | Historiske produktionstal (kWh): 1990: 416463; Historiske produktionstal (kWh): 1991: 1048542; Historiske produktionstal (kWh): 1992: 1162875; Historiske produktionstal (kWh): 1993: 1127250; Historiske produktionstal (kWh): 1994: 1185042; Historiske produktionstal (kWh): 1995: 988833; Historiske produktionstal (kWh): 1996: 794250; Historiske produktionstal (kWh): 1997: 874708; Historiske produktionstal (kWh): 1998: 1051167; Historiske produktionstal (kWh): 1999: 892958; Historiske produktionstal (kWh): 2000: 967833; Historiske produktionstal (kWh): 2001: 832701; Historiske produktionstal (kWh): 2002: 876110.1289; Historiske produktionstal (kWh): 2003: 852869.6094; Historiske produktionstal (kWh): 2004: 947914.9883; Historiske produktionstal (kWh): 2005: 881854.5547; Historiske produktionstal (kWh): 2006: 901385.041; Historiske produktionstal (kWh): 2007: 904892.875; Historiske produktionstal (kWh): 2008: 788642.0508; Historiske produktionstal (kWh): 2009: 591229.8047; Historiske produktionstal (kWh): 2010: 514986.8503; Historiske produktionstal (kWh): 2011: 532435.3662; Historiske produktionstal (kWh): 2012: 180864.2162
570714700000001451 | 1990-07-01 | 2012-07-25 | 400 | 35 | 32 | DVT | DVT 400 | 360 | Lolland | LAND | Uoplyst | 17c | 628643.06 | 6070767.07 | GST, 18-02-2013 | SVV003 | Historiske produktionstal (kWh): 1990: 416463; Historiske produktionstal (kWh): 1991: 1048542; Historiske produktionstal (kWh): 1992: 1162875; Historiske produktionstal (kWh): 1993: 1127250; Historiske produktionstal (kWh): 1994: 1185042; Historiske produktionstal (kWh): 1995: 988833; Historiske produktionstal (kWh): 1996: 794250; Historiske produktionstal (kWh): 1997: 874708; Historiske produktionstal (kWh): 1998: 1051167; Historiske produktionstal (kWh): 1999: 892958; Historiske produktionstal (kWh): 2000: 967833; Historiske produktionstal (kWh): 2001: 832701; Historiske produktionstal (kWh): 2002: 876110.1289; Historiske produktionstal (kWh): 2003: 852869.6094; Historiske produktionstal (kWh): 2004: 947914.9883; Historiske produktionstal (kWh): 2005: 881854.5547; Historiske produktionstal (kWh): 2006: 901385.041; Historiske produktionstal (kWh): 2007: 904892.875; Historiske produktionstal (kWh): 2008: 788642.0508; Historiske produktionstal (kWh): 2009: 591229.8047; Historiske produktionstal (kWh): 2010: 514986.8503; Historiske produktionstal (kWh): 2011: 532435.3662; Historiske produktionstal (kWh): 2012: 180864.2162
570714700000001468 | 1990-07-01 | 2012-07-25 | 400 | 35 | 32 | DVT | DVT 400 | 360 | Lolland | LAND | Uoplyst | 20b | 628706.16 | 6070674.71 | GST, 18-02-2013 | SVV003 | Historiske produktionstal (kWh): 1990: 416463; Historiske produktionstal (kWh): 1991: 1048542; Historiske produktionstal (kWh): 1992: 1162875; Historiske produktionstal (kWh): 1993: 1127250; Historiske produktionstal (kWh): 1994: 1185042; Historiske produktionstal (kWh): 1995: 988833; Historiske produktionstal (kWh): 1996: 794250; Historiske produktionstal (kWh): 1997: 874708; Historiske produktionstal (kWh): 1998: 1051167; Historiske produktionstal (kWh): 1999: 892958; Historiske produktionstal (kWh): 2000: 967833; Historiske produktionstal (kWh): 2001: 832701; Historiske produktionstal (kWh): 2002: 876110.1289; Historiske produktionstal (kWh): 2003: 852869.6094; Historiske produktionstal (kWh): 2004: 947914.9883; Historiske produktionstal (kWh): 2005: 881854.5547; Historiske produktionstal (kWh): 2006: 901385.041; Historiske produktionstal (kWh): 2007: 904892.875; Historiske produktionstal (kWh): 2008: 788642.0508; Historiske produktionstal (kWh): 2009: 591229.8047; Historiske produktionstal (kWh): 2010: 514986.8503; Historiske produktionstal (kWh): 2011: 532435.3662; Historiske produktionstal (kWh): 2012: 180864.2162
570714700000001475 | 1990-07-01 | 2012-07-25 | 400 | 35 | 32 | DVT | DVT 400 | 360 | Lolland | LAND | Uoplyst | 20b | 628770.53 | 6070582.98 | GST, 18-02-2013 | SVV003 | Historiske produktionstal (kWh): 1990: 416463; Historiske produktionstal (kWh): 1991: 1048542; Historiske produktionstal (kWh): 1992: 1162875; Historiske produktionstal (kWh): 1993: 1127250; Historiske produktionstal (kWh): 1994: 1185042; Historiske produktionstal (kWh): 1995: 988833; Historiske produktionstal (kWh): 1996: 794250; Historiske produktionstal (kWh): 1997: 874708; Historiske produktionstal (kWh): 1998: 1051167; Historiske produktionstal (kWh): 1999: 892958; Historiske produktionstal (kWh): 2000: 967833; Historiske produktionstal (kWh): 2001: 832701; Historiske produktionstal (kWh): 2002: 876110.1289; Historiske produktionstal (kWh): 2003: 852869.6094; Historiske produktionstal (kWh): 2004: 947914.9883; Historiske produktionstal (kWh): 2005: 881854.5547; Historiske produktionstal (kWh): 2006: 901385.041; Historiske produktionstal (kWh): 2007: 904892.875; Historiske produktionstal (kWh): 2008: 788642.0508; Historiske produktionstal (kWh): 2009: 591229.8047; Historiske produktionstal (kWh): 2010: 514986.8503; Historiske produktionstal (kWh): 2011: 532435.3662; Historiske produktionstal (kWh): 2012: 180864.2162
570714700000001482 | 1990-07-01 | 2012-07-25 | 400 | 35 | 32 | DVT | DVT 400 | 360 | Lolland | LAND | Uoplyst | 20b | 628836.96 | 6070492.91 | GST, 18-02-2013 | SVV003 | Historiske produktionstal (kWh): 1990: 416463; Historiske produktionstal (kWh): 1991: 1048542; Historiske produktionstal (kWh): 1992: 1162875; Historiske produktionstal (kWh): 1993: 1127250; Historiske produktionstal (kWh): 1994: 1185042; Historiske produktionstal (kWh): 1995: 988833; Historiske produktionstal (kWh): 1996: 794250; Historiske produktionstal (kWh): 1997: 874708; Historiske produktionstal (kWh): 1998: 1051167; Historiske produktionstal (kWh): 1999: 892958; Historiske produktionstal (kWh): 2000: 967833; Historiske produktionstal (kWh): 2001: 832701; Historiske produktionstal (kWh): 2002: 876110.1289; Historiske produktionstal (kWh): 2003: 852869.6094; Historiske produktionstal (kWh): 2004: 947914.9883; Historiske produktionstal (kWh): 2005: 881854.5547; Historiske produktionstal (kWh): 2006: 901385.041; Historiske produktionstal (kWh): 2007: 904892.875; Historiske produktionstal (kWh): 2008: 788642.0508; Historiske produktionstal (kWh): 2009: 591229.8047; Historiske produktionstal (kWh): 2010: 514986.8503; Historiske produktionstal (kWh): 2011: 532435.3662; Historiske produktionstal (kWh): 2012: 180864.2162
570714700000001499 | 1990-07-01 | 2012-07-25 | 400 | 35 | 32 | DVT | DVT 400 | 360 | Lolland | LAND | Uoplyst | 20b | 628910.37 | 6070408.22 | GST, 18-02-2013 | SVV003 | Historiske produktionstal (kWh): 1990: 416463; Historiske produktionstal (kWh): 1991: 1048542; Historiske produktionstal (kWh): 1992: 1162875; Historiske produktionstal (kWh): 1993: 1127250; Historiske produktionstal (kWh): 1994: 1185042; Historiske produktionstal (kWh): 1995: 988833; Historiske produktionstal (kWh): 1996: 794250; Historiske produktionstal (kWh): 1997: 874708; Historiske produktionstal (kWh): 1998: 1051167; Historiske produktionstal (kWh): 1999: 892958; Historiske produktionstal (kWh): 2000: 967833; Historiske produktionstal (kWh): 2001: 832701; Historiske produktionstal (kWh): 2002: 876110.1289; Historiske produktionstal (kWh): 2003: 852869.6094; Historiske produktionstal (kWh): 2004: 947914.9883; Historiske produktionstal (kWh): 2005: 881854.5547; Historiske produktionstal (kWh): 2006: 901385.041; Historiske produktionstal (kWh): 2007: 904892.875; Historiske produktionstal (kWh): 2008: 788642.0508; Historiske produktionstal (kWh): 2009: 591229.8047; Historiske produktionstal (kWh): 2010: 514986.8503; Historiske produktionstal (kWh): 2011: 532435.3662; Historiske produktionstal (kWh): 2012: 180864.2162
570714700000001505 | 1990-07-01 | 2012-07-25 | 400 | 35 | 32 | DVT | DVT 400 | 360 | Lolland | LAND | Uoplyst | 19g | 628991.23 | 6070331.06 | GST, 18-02-2013 | SVV003 | Historiske produktionstal (kWh): 1990: 416463; Historiske produktionstal (kWh): 1991: 1048542; Historiske produktionstal (kWh): 1992: 1162875; Historiske produktionstal (kWh): 1993: 1127250; Historiske produktionstal (kWh): 1994: 1185042; Historiske produktionstal (kWh): 1995: 988833; Historiske produktionstal (kWh): 1996: 794250; Historiske produktionstal (kWh): 1997: 874708; Historiske produktionstal (kWh): 1998: 1051167; Historiske produktionstal (kWh): 1999: 892958; Historiske produktionstal (kWh): 2000: 967833; Historiske produktionstal (kWh): 2001: 832701; Historiske produktionstal (kWh): 2002: 876110.1289; Historiske produktionstal (kWh): 2003: 852869.6094; Historiske produktionstal (kWh): 2004: 947914.9883; Historiske produktionstal (kWh): 2005: 881854.5547; Historiske produktionstal (kWh): 2006: 901385.041; Historiske produktionstal (kWh): 2007: 904892.875; Historiske produktionstal (kWh): 2008: 788642.0508; Historiske produktionstal (kWh): 2009: 591229.8047; Historiske produktionstal (kWh): 2010: 514986.8503; Historiske produktionstal (kWh): 2011: 532435.3662; Historiske produktionstal (kWh): 2012: 180864.2162
570714700000001512 | 1990-07-01 | 2012-07-25 | 400 | 35 | 32 | DVT | DVT 400 | 360 | Lolland | LAND | Uoplyst | 16e | 629075.5 | 6070257.72 | GST, 18-02-2013 | SVV003 | Historiske produktionstal (kWh): 1990: 416463; Historiske produktionstal (kWh): 1991: 1048542; Historiske produktionstal (kWh): 1992: 1162875; Historiske produktionstal (kWh): 1993: 1127250; Historiske produktionstal (kWh): 1994: 1185042; Historiske produktionstal (kWh): 1995: 988833; Historiske produktionstal (kWh): 1996: 794250; Historiske produktionstal (kWh): 1997: 874708; Historiske produktionstal (kWh): 1998: 1051167; Historiske produktionstal (kWh): 1999: 892958; Historiske produktionstal (kWh): 2000: 967833; Historiske produktionstal (kWh): 2001: 832701; Historiske produktionstal (kWh): 2002: 876110.1289; Historiske produktionstal (kWh): 2003: 852869.6094; Historiske produktionstal (kWh): 2004: 947914.9883; Historiske produktionstal (kWh): 2005: 881854.5547; Historiske produktionstal (kWh): 2006: 901385.041; Historiske produktionstal (kWh): 2007: 904892.875; Historiske produktionstal (kWh): 2008: 788642.0508; Historiske produktionstal (kWh): 2009: 591229.8047; Historiske produktionstal (kWh): 2010: 514986.8503; Historiske produktionstal (kWh): 2011: 532435.3662; Historiske produktionstal (kWh): 2012: 180864.2162
570714700000001529 | 1990-07-01 | 2012-07-25 | 400 | 35 | 32 | DVT | DVT 400 | 360 | Lolland | LAND | Uoplyst | 16e | 629165.14 | 6070190.51 | GST, 18-02-2013 | SVV003 | Historiske produktionstal (kWh): 1990: 416463; Historiske produktionstal (kWh): 1991: 1048542; Historiske produktionstal (kWh): 1992: 1162875; Historiske produktionstal (kWh): 1993: 1127250; Historiske produktionstal (kWh): 1994: 1185042; Historiske produktionstal (kWh): 1995: 988833; Historiske produktionstal (kWh): 1996: 794250; Historiske produktionstal (kWh): 1997: 874708; Historiske produktionstal (kWh): 1998: 1051167; Historiske produktionstal (kWh): 1999: 892958; Historiske produktionstal (kWh): 2000: 967833; Historiske produktionstal (kWh): 2001: 832701; Historiske produktionstal (kWh): 2002: 876110.1289; Historiske produktionstal (kWh): 2003: 852869.6094; Historiske produktionstal (kWh): 2004: 947914.9883; Historiske produktionstal (kWh): 2005: 881854.5547; Historiske produktionstal (kWh): 2006: 901385.041; Historiske produktionstal (kWh): 2007: 904892.875; Historiske produktionstal (kWh): 2008: 788642.0508; Historiske produktionstal (kWh): 2009: 591229.8047; Historiske produktionstal (kWh): 2010: 514986.8503; Historiske produktionstal (kWh): 2011: 532435.3662; Historiske produktionstal (kWh): 2012: 180864.2162
570714700000001536 | 1990-07-01 | 2012-07-25 | 400 | 35 | 32 | DVT | DVT 400 | 360 | Lolland | LAND | Uoplyst | 16b | 629260.94 | 6070133.44 | GST, 18-02-2013 | SVV003 | Historiske produktionstal (kWh): 1990: 416463; Historiske produktionstal (kWh): 1991: 1048542; Historiske produktionstal (kWh): 1992: 1162875; Historiske produktionstal (kWh): 1993: 1127250; Historiske produktionstal (kWh): 1994: 1185042; Historiske produktionstal (kWh): 1995: 988833; Historiske produktionstal (kWh): 1996: 794250; Historiske produktionstal (kWh): 1997: 874708; Historiske produktionstal (kWh): 1998: 1051167; Historiske produktionstal (kWh): 1999: 892958; Historiske produktionstal (kWh): 2000: 967833; Historiske produktionstal (kWh): 2001: 832701; Historiske produktionstal (kWh): 2002: 876110.1289; Historiske produktionstal (kWh): 2003: 852869.6094; Historiske produktionstal (kWh): 2004: 947914.9883; Historiske produktionstal (kWh): 2005: 881854.5547; Historiske produktionstal (kWh): 2006: 901385.041; Historiske produktionstal (kWh): 2007: 904892.875; Historiske produktionstal (kWh): 2008: 788642.0508; Historiske produktionstal (kWh): 2009: 591229.8047; Historiske produktionstal (kWh): 2010: 514986.8503; Historiske produktionstal (kWh): 2011: 532435.3662; Historiske produktionstal (kWh): 2012: 180864.2162
570714700000001543 | 1990-07-01 | 2012-07-25 | 400 | 35 | 32 | DVT | DVT 400 | 360 | Lolland | LAND | Uoplyst | 16e | 629361.77 | 6070084.21 | GST, 18-02-2013 | SVV003 | Historiske produktionstal (kWh): 1990: 416463; Historiske produktionstal (kWh): 1991: 1048542; Historiske produktionstal (kWh): 1992: 1162875; Historiske produktionstal (kWh): 1993: 1127250; Historiske produktionstal (kWh): 1994: 1185042; Historiske produktionstal (kWh): 1995: 988833; Historiske produktionstal (kWh): 1996: 794250; Historiske produktionstal (kWh): 1997: 874708; Historiske produktionstal (kWh): 1998: 1051167; Historiske produktionstal (kWh): 1999: 892958; Historiske produktionstal (kWh): 2000: 967833; Historiske produktionstal (kWh): 2001: 832701; Historiske produktionstal (kWh): 2002: 876110.1289; Historiske produktionstal (kWh): 2003: 852869.6094; Historiske produktionstal (kWh): 2004: 947914.9883; Historiske produktionstal (kWh): 2005: 881854.5547; Historiske produktionstal (kWh): 2006: 901385.041; Historiske produktionstal (kWh): 2007: 904892.875; Historiske produktionstal (kWh): 2008: 788642.0508; Historiske produktionstal (kWh): 2009: 591229.8047; Historiske produktionstal (kWh): 2010: 514986.8503; Historiske produktionstal (kWh): 2011: 532435.3662; Historiske produktionstal (kWh): 2012: 180864.2162
570714700000001550 | 1990-07-01 | 2012-07-25 | 400 | 35 | 32 | DVT | DVT 400 | 360 | Lolland | LAND | Uoplyst | 16b | 629481.03 | 6070033.74 | GST, 18-02-2013 | SVV003 | Historiske produktionstal (kWh): 1990: 416463; Historiske produktionstal (kWh): 1991: 1048542; Historiske produktionstal (kWh): 1992: 1162875; Historiske produktionstal (kWh): 1993: 1127250; Historiske produktionstal (kWh): 1994: 1185042; Historiske produktionstal (kWh): 1995: 988833; Historiske produktionstal (kWh): 1996: 794250; Historiske produktionstal (kWh): 1997: 874708; Historiske produktionstal (kWh): 1998: 1051167; Historiske produktionstal (kWh): 1999: 892958; Historiske produktionstal (kWh): 2000: 967833; Historiske produktionstal (kWh): 2001: 832701; Historiske produktionstal (kWh): 2002: 876110.1289; Historiske produktionstal (kWh): 2003: 852869.6094; Historiske produktionstal (kWh): 2004: 947914.9883; Historiske produktionstal (kWh): 2005: 881854.5547; Historiske produktionstal (kWh): 2006: 901385.041; Historiske produktionstal (kWh): 2007: 904892.875; Historiske produktionstal (kWh): 2008: 788642.0508; Historiske produktionstal (kWh): 2009: 591229.8047; Historiske produktionstal (kWh): 2010: 514986.8503; Historiske produktionstal (kWh): 2011: 532435.3662; Historiske produktionstal (kWh): 2012: 180864.2162
570714700000001567 | 1990-07-01 | 2012-07-25 | 400 | 35 | 32 | DVT | DVT 400 | 360 | Lolland | LAND | Uoplyst | 1b | 629611.93 | 6069982.58 | GST, 18-02-2013 | SVV003 | Historiske produktionstal (kWh): 1990: 416463; Historiske produktionstal (kWh): 1991: 1048542; Historiske produktionstal (kWh): 1992: 1162875; Historiske produktionstal (kWh): 1993: 1127250; Historiske produktionstal (kWh): 1994: 1185042; Historiske produktionstal (kWh): 1995: 988833; Historiske produktionstal (kWh): 1996: 794250; Historiske produktionstal (kWh): 1997: 874708; Historiske produktionstal (kWh): 1998: 1051167; Historiske produktionstal (kWh): 1999: 892958; Historiske produktionstal (kWh): 2000: 967833; Historiske produktionstal (kWh): 2001: 832701; Historiske produktionstal (kWh): 2002: 876110.1289; Historiske produktionstal (kWh): 2003: 852869.6094; Historiske produktionstal (kWh): 2004: 947914.9883; Historiske produktionstal (kWh): 2005: 881854.5547; Historiske produktionstal (kWh): 2006: 901385.041; Historiske produktionstal (kWh): 2007: 904892.875; Historiske produktionstal (kWh): 2008: 788642.0508; Historiske produktionstal (kWh): 2009: 591229.8047; Historiske produktionstal (kWh): 2010: 514986.8503; Historiske produktionstal (kWh): 2011: 532435.3662; Historiske produktionstal (kWh): 2012: 180864.2162
570714700000001574 | 1990-07-01 | 2012-07-25 | 400 | 35 | 32 | DVT | DVT 400 | 360 | Lolland | LAND | Uoplyst | 50 | 629741.89 | 6069930.01 | GST, 18-02-2013 | SVV003 | Historiske produktionstal (kWh): 1990: 416463; Historiske produktionstal (kWh): 1991: 1048542; Historiske produktionstal (kWh): 1992: 1162875; Historiske produktionstal (kWh): 1993: 1127250; Historiske produktionstal (kWh): 1994: 1185042; Historiske produktionstal (kWh): 1995: 988833; Historiske produktionstal (kWh): 1996: 794250; Historiske produktionstal (kWh): 1997: 874708; Historiske produktionstal (kWh): 1998: 1051167; Historiske produktionstal (kWh): 1999: 892958; Historiske produktionstal (kWh): 2000: 967833; Historiske produktionstal (kWh): 2001: 832701; Historiske produktionstal (kWh): 2002: 876110.1289; Historiske produktionstal (kWh): 2003: 852869.6094; Historiske produktionstal (kWh): 2004: 947914.9883; Historiske produktionstal (kWh): 2005: 881854.5547; Historiske produktionstal (kWh): 2006: 901385.041; Historiske produktionstal (kWh): 2007: 904892.875; Historiske produktionstal (kWh): 2008: 788642.0508; Historiske produktionstal (kWh): 2009: 591229.8047; Historiske produktionstal (kWh): 2010: 514986.8503; Historiske produktionstal (kWh): 2011: 532435.3662; Historiske produktionstal (kWh): 2012: 180864.2162
570714700000001581 | 1990-07-01 | 2012-07-25 | 400 | 35 | 32 | DVT | DVT 400 | 360 | Lolland | LAND | Uoplyst | 1b | 629872.38 | 6069878.33 | GST, 18-02-2013 | SVV003 | Historiske produktionstal (kWh): 1990: 416463; Historiske produktionstal (kWh): 1991: 1048542; Historiske produktionstal (kWh): 1992: 1162875; Historiske produktionstal (kWh): 1993: 1127250; Historiske produktionstal (kWh): 1994: 1185042; Historiske produktionstal (kWh): 1995: 988833; Historiske produktionstal (kWh): 1996: 794250; Historiske produktionstal (kWh): 1997: 874708; Historiske produktionstal (kWh): 1998: 1051167; Historiske produktionstal (kWh): 1999: 892958; Historiske produktionstal (kWh): 2000: 967833; Historiske produktionstal (kWh): 2001: 832701; Historiske produktionstal (kWh): 2002: 876110.1289; Historiske produktionstal (kWh): 2003: 852869.6094; Historiske produktionstal (kWh): 2004: 947914.9883; Historiske produktionstal (kWh): 2005: 881854.5547; Historiske produktionstal (kWh): 2006: 901385.041; Historiske produktionstal (kWh): 2007: 904892.875; Historiske produktionstal (kWh): 2008: 788642.0508; Historiske produktionstal (kWh): 2009: 591229.8047; Historiske produktionstal (kWh): 2010: 514986.8503; Historiske produktionstal (kWh): 2011: 532435.3662; Historiske produktionstal (kWh): 2012: 180864.2162
570714700000001598 | 1990-07-01 | 2012-07-25 | 400 | 35 | 32 | DVT | DVT 400 | 360 | Lolland | LAND | Uoplyst | 1b | 630003.22 | 6069823.6 | GST, 18-02-2013 | SVV003 | Historiske produktionstal (kWh): 1990: 416463; Historiske produktionstal (kWh): 1991: 1048542; Historiske produktionstal (kWh): 1992: 1162875; Historiske produktionstal (kWh): 1993: 1127250; Historiske produktionstal (kWh): 1994: 1185042; Historiske produktionstal (kWh): 1995: 988833; Historiske produktionstal (kWh): 1996: 794250; Historiske produktionstal (kWh): 1997: 874708; Historiske produktionstal (kWh): 1998: 1051167; Historiske produktionstal (kWh): 1999: 892958; Historiske produktionstal (kWh): 2000: 967833; Historiske produktionstal (kWh): 2001: 832701; Historiske produktionstal (kWh): 2002: 876110.1289; Historiske produktionstal (kWh): 2003: 852869.6094; Historiske produktionstal (kWh): 2004: 947914.9883; Historiske produktionstal (kWh): 2005: 881854.5547; Historiske produktionstal (kWh): 2006: 901385.041; Historiske produktionstal (kWh): 2007: 904892.875; Historiske produktionstal (kWh): 2008: 788642.0508; Historiske produktionstal (kWh): 2009: 591229.8047; Historiske produktionstal (kWh): 2010: 514986.8503; Historiske produktionstal (kWh): 2011: 532435.3662; Historiske produktionstal (kWh): 2012: 180864.2162
570714700000001604 | 1990-07-01 | 2012-07-25 | 400 | 35 | 32 | DVT | DVT 400 | 360 | Lolland | LAND | Uoplyst | 1b | 630132.19 | 6069768.49 | GST, 18-02-2013 | SVV003 | Historiske produktionstal (kWh): 1990: 416463; Historiske produktionstal (kWh): 1991: 1048542; Historiske produktionstal (kWh): 1992: 1162875; Historiske produktionstal (kWh): 1993: 1127250; Historiske produktionstal (kWh): 1994: 1185042; Historiske produktionstal (kWh): 1995: 988833; Historiske produktionstal (kWh): 1996: 794250; Historiske produktionstal (kWh): 1997: 874708; Historiske produktionstal (kWh): 1998: 1051167; Historiske produktionstal (kWh): 1999: 892958; Historiske produktionstal (kWh): 2000: 967833; Historiske produktionstal (kWh): 2001: 832701; Historiske produktionstal (kWh): 2002: 876110.1289; Historiske produktionstal (kWh): 2003: 852869.6094; Historiske produktionstal (kWh): 2004: 947914.9883; Historiske produktionstal (kWh): 2005: 881854.5547; Historiske produktionstal (kWh): 2006: 901385.041; Historiske produktionstal (kWh): 2007: 904892.875; Historiske produktionstal (kWh): 2008: 788642.0508; Historiske produktionstal (kWh): 2009: 591229.8047; Historiske produktionstal (kWh): 2010: 514986.8503; Historiske produktionstal (kWh): 2011: 532435.3662; Historiske produktionstal (kWh): 2012: 180864.2162
570714700000001659 | 1991-09-01 | 2017-02-20 | 450 | 35 | 37.5 | BONUS | 450 offshore | 360 | Lolland | HAV | Uoplyst | hav | 635828.68 | 6093872.74 | SDFE2018 | EVV005 | Historiske produktionstal (kWh): 1991: 362364; Historiske produktionstal (kWh): 1992: 973000; Historiske produktionstal (kWh): 1993: 1071182; Historiske produktionstal (kWh): 1994: 996000; Historiske produktionstal (kWh): 1995: 1003909; Historiske produktionstal (kWh): 1996: 801545; Historiske produktionstal (kWh): 1997: 1014636; Historiske produktionstal (kWh): 1998: 852727; Historiske produktionstal (kWh): 1999: 760909; Historiske produktionstal (kWh): 2000: 1082091; Historiske produktionstal (kWh): 2001: 886244.1758; Historiske produktionstal (kWh): 2002: 935851.1289; Historiske produktionstal (kWh): 2003: 891157.1758; Historiske produktionstal (kWh): 2004: 1055377.1367; Historiske produktionstal (kWh): 2005: 937145.7109; Historiske produktionstal (kWh): 2006: 749928.1582; Historiske produktionstal (kWh): 2007: 1035657.4922; Historiske produktionstal (kWh): 2008: 1005902.5898; Historiske produktionstal (kWh): 2009: 889154.8867; Historiske produktionstal (kWh): 2010: 871055.3562; Historiske produktionstal (kWh): 2011: 790491.059; Historiske produktionstal (kWh): 2012: 799659.3801; Historiske produktionstal (kWh): 2013: 747954.3562; Historiske produktionstal (kWh): 2014: 856992.7829; Historiske produktionstal (kWh): 2015: 610198.2377; Historiske produktionstal (kWh): 2016: 158499.2167; Historiske produktionstal (kWh): 2017: 5043.0094
570714700000001666 | 1991-09-01 | 2017-02-20 | 450 | 35 | 37.5 | BONUS | 450 offshore | 360 | Lolland | HAV | Uoplyst | hav | 636026.77 | 6093647.51 | SDFE2018 | EVV005 | Historiske produktionstal (kWh): 1991: 362364; Historiske produktionstal (kWh): 1992: 973000; Historiske produktionstal (kWh): 1993: 1071182; Historiske produktionstal (kWh): 1994: 996000; Historiske produktionstal (kWh): 1995: 1003909; Historiske produktionstal (kWh): 1996: 801545; Historiske produktionstal (kWh): 1997: 1014636; Historiske produktionstal (kWh): 1998: 852727; Historiske produktionstal (kWh): 1999: 760909; Historiske produktionstal (kWh): 2000: 1082091; Historiske produktionstal (kWh): 2001: 886244.1758; Historiske produktionstal (kWh): 2002: 935851.1289; Historiske produktionstal (kWh): 2003: 891157.1758; Historiske produktionstal (kWh): 2004: 1055377.1367; Historiske produktionstal (kWh): 2005: 937145.7109; Historiske produktionstal (kWh): 2006: 749928.1582; Historiske produktionstal (kWh): 2007: 1035657.4922; Historiske produktionstal (kWh): 2008: 1005902.5898; Historiske produktionstal (kWh): 2009: 889154.8867; Historiske produktionstal (kWh): 2010: 871055.3562; Historiske produktionstal (kWh): 2011: 790491.059; Historiske produktionstal (kWh): 2012: 799659.3801; Historiske produktionstal (kWh): 2013: 747954.3562; Historiske produktionstal (kWh): 2014: 856992.7829; Historiske produktionstal (kWh): 2015: 610198.2377; Historiske produktionstal (kWh): 2016: 158499.2167; Historiske produktionstal (kWh): 2017: 5043.0094
570714700000001673 | 1991-09-01 | 2017-02-20 | 450 | 35 | 37.5 | BONUS | 450 offshore | 360 | Lolland | HAV | Uoplyst | hav | 636224.47 | 6093423.7 | SDFE2018 | EVV005 | Historiske produktionstal (kWh): 1991: 362364; Historiske produktionstal (kWh): 1992: 973000; Historiske produktionstal (kWh): 1993: 1071182; Historiske produktionstal (kWh): 1994: 996000; Historiske produktionstal (kWh): 1995: 1003909; Historiske produktionstal (kWh): 1996: 801545; Historiske produktionstal (kWh): 1997: 1014636; Historiske produktionstal (kWh): 1998: 852727; Historiske produktionstal (kWh): 1999: 760909; Historiske produktionstal (kWh): 2000: 1082091; Historiske produktionstal (kWh): 2001: 886244.1758; Historiske produktionstal (kWh): 2002: 935851.1289; Historiske produktionstal (kWh): 2003: 891157.1758; Historiske produktionstal (kWh): 2004: 1055377.1367; Historiske produktionstal (kWh): 2005: 937145.7109; Historiske produktionstal (kWh): 2006: 749928.1582; Historiske produktionstal (kWh): 2007: 1035657.4922; Historiske produktionstal (kWh): 2008: 1005902.5898; Historiske produktionstal (kWh): 2009: 889154.8867; Historiske produktionstal (kWh): 2010: 871055.3562; Historiske produktionstal (kWh): 2011: 790491.059; Historiske produktionstal (kWh): 2012: 799659.3801; Historiske produktionstal (kWh): 2013: 747954.3562; Historiske produktionstal (kWh): 2014: 856992.7829; Historiske produktionstal (kWh): 2015: 610198.2377; Historiske produktionstal (kWh): 2016: 158499.2167; Historiske produktionstal (kWh): 2017: 5043.0094
570714700000001680 | 1991-09-01 | 2017-02-20 | 450 | 35 | 37.5 | BONUS | 450 offshore | 360 | Lolland | HAV | Uoplyst | hav | 636423.1 | 6093198.31 | SDFE2018 | EVV005 | Historiske produktionstal (kWh): 1991: 362364; Historiske produktionstal (kWh): 1992: 973000; Historiske produktionstal (kWh): 1993: 1071182; Historiske produktionstal (kWh): 1994: 996000; Historiske produktionstal (kWh): 1995: 1003909; Historiske produktionstal (kWh): 1996: 801545; Historiske produktionstal (kWh): 1997: 1014636; Historiske produktionstal (kWh): 1998: 852727; Historiske produktionstal (kWh): 1999: 760909; Historiske produktionstal (kWh): 2000: 1082091; Historiske produktionstal (kWh): 2001: 886244.1758; Historiske produktionstal (kWh): 2002: 935851.1289; Historiske produktionstal (kWh): 2003: 891157.1758; Historiske produktionstal (kWh): 2004: 1055377.1367; Historiske produktionstal (kWh): 2005: 937145.7109; Historiske produktionstal (kWh): 2006: 749928.1582; Historiske produktionstal (kWh): 2007: 1035657.4922; Historiske produktionstal (kWh): 2008: 1005902.5898; Historiske produktionstal (kWh): 2009: 889154.8867; Historiske produktionstal (kWh): 2010: 871055.3562; Historiske produktionstal (kWh): 2011: 790491.059; Historiske produktionstal (kWh): 2012: 799659.3801; Historiske produktionstal (kWh): 2013: 747954.3562; Historiske produktionstal (kWh): 2014: 856992.7829; Historiske produktionstal (kWh): 2015: 610198.2377; Historiske produktionstal (kWh): 2016: 158499.2167; Historiske produktionstal (kWh): 2017: 5043.0094
570714700000001697 | 1991-09-01 | 2017-02-20 | 450 | 35 | 37.5 | BONUS | 450 offshore | 360 | Lolland | HAV | Uoplyst | hav | 636620.59 | 6092971.83 | SDFE2018 | EVV005 | Historiske produktionstal (kWh): 1991: 362364; Historiske produktionstal (kWh): 1992: 973000; Historiske produktionstal (kWh): 1993: 1071182; Historiske produktionstal (kWh): 1994: 996000; Historiske produktionstal (kWh): 1995: 1003909; Historiske produktionstal (kWh): 1996: 801545; Historiske produktionstal (kWh): 1997: 1014636; Historiske produktionstal (kWh): 1998: 852727; Historiske produktionstal (kWh): 1999: 760909; Historiske produktionstal (kWh): 2000: 1082091; Historiske produktionstal (kWh): 2001: 886244.1758; Historiske produktionstal (kWh): 2002: 935851.1289; Historiske produktionstal (kWh): 2003: 891157.1758; Historiske produktionstal (kWh): 2004: 1055377.1367; Historiske produktionstal (kWh): 2005: 937145.7109; Historiske produktionstal (kWh): 2006: 749928.1582; Historiske produktionstal (kWh): 2007: 1035657.4922; Historiske produktionstal (kWh): 2008: 1005902.5898; Historiske produktionstal (kWh): 2009: 889154.8867; Historiske produktionstal (kWh): 2010: 871055.3562; Historiske produktionstal (kWh): 2011: 790491.059; Historiske produktionstal (kWh): 2012: 799659.3801; Historiske produktionstal (kWh): 2013: 747954.3562; Historiske produktionstal (kWh): 2014: 856992.7829; Historiske produktionstal (kWh): 2015: 610198.2377; Historiske produktionstal (kWh): 2016: 158499.2167; Historiske produktionstal (kWh): 2017: 5043.0094
570714700000001703 | 1991-09-01 | 2017-02-20 | 450 | 35 | 37.5 | BONUS | 450 offshore | 360 | Lolland | HAV | Uoplyst | hav | 635959.51 | 6094188.02 | SDFE2018 | EVV005 | Historiske produktionstal (kWh): 1991: 362364; Historiske produktionstal (kWh): 1992: 973000; Historiske produktionstal (kWh): 1993: 1071182; Historiske produktionstal (kWh): 1994: 996000; Historiske produktionstal (kWh): 1995: 1003909; Historiske produktionstal (kWh): 1996: 801545; Historiske produktionstal (kWh): 1997: 1014636; Historiske produktionstal (kWh): 1998: 852727; Historiske produktionstal (kWh): 1999: 760909; Historiske produktionstal (kWh): 2000: 1082091; Historiske produktionstal (kWh): 2001: 886244.1758; Historiske produktionstal (kWh): 2002: 935851.1289; Historiske produktionstal (kWh): 2003: 891157.1758; Historiske produktionstal (kWh): 2004: 1055377.1367; Historiske produktionstal (kWh): 2005: 937145.7109; Historiske produktionstal (kWh): 2006: 749928.1582; Historiske produktionstal (kWh): 2007: 1035657.4922; Historiske produktionstal (kWh): 2008: 1005902.5898; Historiske produktionstal (kWh): 2009: 889154.8867; Historiske produktionstal (kWh): 2010: 871055.3562; Historiske produktionstal (kWh): 2011: 790491.059; Historiske produktionstal (kWh): 2012: 799659.3801; Historiske produktionstal (kWh): 2013: 747954.3562; Historiske produktionstal (kWh): 2014: 856992.7829; Historiske produktionstal (kWh): 2015: 610198.2377; Historiske produktionstal (kWh): 2016: 158499.2167; Historiske produktionstal (kWh): 2017: 5043.0094
570714700000001710 | 1991-09-01 | 2017-02-20 | 450 | 35 | 37.5 | BONUS | 450 offshore | 360 | Lolland | HAV | Uoplyst | hav | 636149.31 | 6093955.64 | SDFE2018 | EVV005 | Historiske produktionstal (kWh): 1991: 362364; Historiske produktionstal (kWh): 1992: 973000; Historiske produktionstal (kWh): 1993: 1071182; Historiske produktionstal (kWh): 1994: 996000; Historiske produktionstal (kWh): 1995: 1003909; Historiske produktionstal (kWh): 1996: 801545; Historiske produktionstal (kWh): 1997: 1014636; Historiske produktionstal (kWh): 1998: 852727; Historiske produktionstal (kWh): 1999: 760909; Historiske produktionstal (kWh): 2000: 1082091; Historiske produktionstal (kWh): 2001: 886244.1758; Historiske produktionstal (kWh): 2002: 935851.1289; Historiske produktionstal (kWh): 2003: 891157.1758; Historiske produktionstal (kWh): 2004: 1055377.1367; Historiske produktionstal (kWh): 2005: 937145.7109; Historiske produktionstal (kWh): 2006: 749928.1582; Historiske produktionstal (kWh): 2007: 1035657.4922; Historiske produktionstal (kWh): 2008: 1005902.5898; Historiske produktionstal (kWh): 2009: 889154.8867; Historiske produktionstal (kWh): 2010: 871055.3562; Historiske produktionstal (kWh): 2011: 790491.059; Historiske produktionstal (kWh): 2012: 799659.3801; Historiske produktionstal (kWh): 2013: 747954.3562; Historiske produktionstal (kWh): 2014: 856992.7829; Historiske produktionstal (kWh): 2015: 610198.2377; Historiske produktionstal (kWh): 2016: 158499.2167; Historiske produktionstal (kWh): 2017: 5043.0094
570714700000001727 | 1991-09-01 | 2017-02-20 | 450 | 35 | 37.5 | BONUS | 450 offshore | 360 | Lolland | HAV | Uoplyst | hav | 636345.9 | 6093731.13 | SDFE2018 | EVV005 | Historiske produktionstal (kWh): 1991: 362364; Historiske produktionstal (kWh): 1992: 973000; Historiske produktionstal (kWh): 1993: 1071182; Historiske produktionstal (kWh): 1994: 996000; Historiske produktionstal (kWh): 1995: 1003909; Historiske produktionstal (kWh): 1996: 801545; Historiske produktionstal (kWh): 1997: 1014636; Historiske produktionstal (kWh): 1998: 852727; Historiske produktionstal (kWh): 1999: 760909; Historiske produktionstal (kWh): 2000: 1082091; Historiske produktionstal (kWh): 2001: 886244.1758; Historiske produktionstal (kWh): 2002: 935851.1289; Historiske produktionstal (kWh): 2003: 891157.1758; Historiske produktionstal (kWh): 2004: 1055377.1367; Historiske produktionstal (kWh): 2005: 937145.7109; Historiske produktionstal (kWh): 2006: 749928.1582; Historiske produktionstal (kWh): 2007: 1035657.4922; Historiske produktionstal (kWh): 2008: 1005902.5898; Historiske produktionstal (kWh): 2009: 889154.8867; Historiske produktionstal (kWh): 2010: 871055.3562; Historiske produktionstal (kWh): 2011: 790491.059; Historiske produktionstal (kWh): 2012: 799659.3801; Historiske produktionstal (kWh): 2013: 747954.3562; Historiske produktionstal (kWh): 2014: 856992.7829; Historiske produktionstal (kWh): 2015: 610198.2377; Historiske produktionstal (kWh): 2016: 158499.2167; Historiske produktionstal (kWh): 2017: 5043.0094
570714700000001734 | 1991-09-01 | 2017-02-20 | 450 | 35 | 37.5 | BONUS | 450 offshore | 360 | Lolland | HAV | Uoplyst | hav | 636550.06 | 6093508.16 | SDFE2018 | EVv005 | Historiske produktionstal (kWh): 1991: 362364; Historiske produktionstal (kWh): 1992: 973000; Historiske produktionstal (kWh): 1993: 1071182; Historiske produktionstal (kWh): 1994: 996000; Historiske produktionstal (kWh): 1995: 1003909; Historiske produktionstal (kWh): 1996: 801545; Historiske produktionstal (kWh): 1997: 1014636; Historiske produktionstal (kWh): 1998: 852727; Historiske produktionstal (kWh): 1999: 760909; Historiske produktionstal (kWh): 2000: 1082091; Historiske produktionstal (kWh): 2001: 886244.1758; Historiske produktionstal (kWh): 2002: 935851.1289; Historiske produktionstal (kWh): 2003: 891157.1758; Historiske produktionstal (kWh): 2004: 1055377.1367; Historiske produktionstal (kWh): 2005: 937145.7109; Historiske produktionstal (kWh): 2006: 749928.1582; Historiske produktionstal (kWh): 2007: 1035657.4922; Historiske produktionstal (kWh): 2008: 1005902.5898; Historiske produktionstal (kWh): 2009: 889154.8867; Historiske produktionstal (kWh): 2010: 871055.3562; Historiske produktionstal (kWh): 2011: 790491.059; Historiske produktionstal (kWh): 2012: 799659.3801; Historiske produktionstal (kWh): 2013: 747954.3562; Historiske produktionstal (kWh): 2014: 856992.7829; Historiske produktionstal (kWh): 2015: 610198.2377; Historiske produktionstal (kWh): 2016: 158499.2167; Historiske produktionstal (kWh): 2017: 5043.0094
570714700000001741 | 1991-09-01 | 2017-02-20 | 450 | 35 | 37.5 | BONUS | 450 offshore | 360 | Lolland | HAV | Uoplyst | hav | 636747.11 | 6093281.78 | SDFE2018 | EVV005 | Historiske produktionstal (kWh): 1991: 362364; Historiske produktionstal (kWh): 1992: 973000; Historiske produktionstal (kWh): 1993: 1071182; Historiske produktionstal (kWh): 1994: 996000; Historiske produktionstal (kWh): 1995: 1003909; Historiske produktionstal (kWh): 1996: 801545; Historiske produktionstal (kWh): 1997: 1014636; Historiske produktionstal (kWh): 1998: 852727; Historiske produktionstal (kWh): 1999: 760909; Historiske produktionstal (kWh): 2000: 1082091; Historiske produktionstal (kWh): 2001: 886244.1758; Historiske produktionstal (kWh): 2002: 935851.1289; Historiske produktionstal (kWh): 2003: 891157.1758; Historiske produktionstal (kWh): 2004: 1055377.1367; Historiske produktionstal (kWh): 2005: 937145.7109; Historiske produktionstal (kWh): 2006: 749928.1582; Historiske produktionstal (kWh): 2007: 1035657.4922; Historiske produktionstal (kWh): 2008: 1005902.5898; Historiske produktionstal (kWh): 2009: 889154.8867; Historiske produktionstal (kWh): 2010: 871055.3562; Historiske produktionstal (kWh): 2011: 790491.059; Historiske produktionstal (kWh): 2012: 799659.3801; Historiske produktionstal (kWh): 2013: 747954.3562; Historiske produktionstal (kWh): 2014: 856992.7829; Historiske produktionstal (kWh): 2015: 610198.2377; Historiske produktionstal (kWh): 2016: 158499.2167; Historiske produktionstal (kWh): 2017: 5043.0094
570714700000001758 | 1991-09-01 | 2017-02-20 | 450 | 35 | 37.5 | BONUS | 450 offshore | 360 | Lolland | HAV | Uoplyst | hav | 636945.14 | 6093056.34 | SDFE2018 | EVV005 | Historiske produktionstal (kWh): 1991: 362364; Historiske produktionstal (kWh): 1992: 973000; Historiske produktionstal (kWh): 1993: 1071182; Historiske produktionstal (kWh): 1994: 996000; Historiske produktionstal (kWh): 1995: 1003909; Historiske produktionstal (kWh): 1996: 801545; Historiske produktionstal (kWh): 1997: 1014636; Historiske produktionstal (kWh): 1998: 852727; Historiske produktionstal (kWh): 1999: 760909; Historiske produktionstal (kWh): 2000: 1082091; Historiske produktionstal (kWh): 2001: 886244.1758; Historiske produktionstal (kWh): 2002: 935851.1289; Historiske produktionstal (kWh): 2003: 891157.1758; Historiske produktionstal (kWh): 2004: 1055377.1367; Historiske produktionstal (kWh): 2005: 937145.7109; Historiske produktionstal (kWh): 2006: 749928.1582; Historiske produktionstal (kWh): 2007: 1035657.4922; Historiske produktionstal (kWh): 2008: 1005902.5898; Historiske produktionstal (kWh): 2009: 889154.8867; Historiske produktionstal (kWh): 2010: 871055.3562; Historiske produktionstal (kWh): 2011: 790491.059; Historiske produktionstal (kWh): 2012: 799659.3801; Historiske produktionstal (kWh): 2013: 747954.3562; Historiske produktionstal (kWh): 2014: 856992.7829; Historiske produktionstal (kWh): 2015: 610198.2377; Historiske produktionstal (kWh): 2016: 158499.2167; Historiske produktionstal (kWh): 2017: 5043.0094
570714700000002007 | 1992-02-01 | 2005-10-03 | 150 | 27 | 31 | Wind World | W 2700 | 360 | Lolland | LAND | Uoplyst | 1f | 644646 | 6077109 | Stamdata | SVV007 | Historiske produktionstal (kWh): 1992: 126000; Historiske produktionstal (kWh): 1993: 385000; Historiske produktionstal (kWh): 1994: 398500; Historiske produktionstal (kWh): 1995: 353000; Historiske produktionstal (kWh): 1996: 277500; Historiske produktionstal (kWh): 1997: 319500; Historiske produktionstal (kWh): 1998: 365500; Historiske produktionstal (kWh): 1999: 319000; Historiske produktionstal (kWh): 2000: 316500; Historiske produktionstal (kWh): 2001: 269587.5; Historiske produktionstal (kWh): 2002: 267550.6738; Historiske produktionstal (kWh): 2003: 277993.4844; Historiske produktionstal (kWh): 2004: 316320.8438; Historiske produktionstal (kWh): 2005: 215393.3096
570714700000002014 | 1992-02-01 | 2005-10-03 | 150 | 27 | 31 | Wind World | W 2700 | 360 | Lolland | LAND | Uoplyst | 1f | 644651 | 6077011 | Stamdata | SVV007 | Historiske produktionstal (kWh): 1992: 126000; Historiske produktionstal (kWh): 1993: 385000; Historiske produktionstal (kWh): 1994: 398500; Historiske produktionstal (kWh): 1995: 353000; Historiske produktionstal (kWh): 1996: 277500; Historiske produktionstal (kWh): 1997: 319500; Historiske produktionstal (kWh): 1998: 365500; Historiske produktionstal (kWh): 1999: 319000; Historiske produktionstal (kWh): 2000: 316500; Historiske produktionstal (kWh): 2001: 269587.5; Historiske produktionstal (kWh): 2002: 267550.6738; Historiske produktionstal (kWh): 2003: 277993.4844; Historiske produktionstal (kWh): 2004: 316320.8438; Historiske produktionstal (kWh): 2005: 215393.3096
570714700000002793 | 1998-03-01 | 2017-10-13 | 600 | 44 | 45 | BONUS | MK lll | 360 | Lolland | LAND | Uoplyst | 5q | 646822.91 | 6068678.09 | SDFE2018 | Ukendt | Historiske produktionstal (kWh): 1998: 1069250; Historiske produktionstal (kWh): 1999: 1160250; Historiske produktionstal (kWh): 2000: 1233750; Historiske produktionstal (kWh): 2001: 1080832.25; Historiske produktionstal (kWh): 2002: 1183577.5; Historiske produktionstal (kWh): 2003: 1110333.75; Historiske produktionstal (kWh): 2004: 1225480; Historiske produktionstal (kWh): 2005: 1154685; Historiske produktionstal (kWh): 2006: 980820; Historiske produktionstal (kWh): 2007: 1312243.75; Historiske produktionstal (kWh): 2008: 1311002; Historiske produktionstal (kWh): 2009: 1134444.75; Historiske produktionstal (kWh): 2010: 1078739.025; Historiske produktionstal (kWh): 2011: 1269232.1; Historiske produktionstal (kWh): 2012: 1138429.225; Historiske produktionstal (kWh): 2013: 1036583.225; Historiske produktionstal (kWh): 2014: 1167822.875; Historiske produktionstal (kWh): 2015: 1140795.55; Historiske produktionstal (kWh): 2016: 1028566.55; Historiske produktionstal (kWh): 2017: 884793.9
570714700000002809 | 1998-03-01 | 2017-10-13 | 600 | 44 | 45 | BONUS | MK lll | 360 | Lolland | LAND | Uoplyst | 5p | 646983.36 | 6068613.53 | SDFE2018 | Ukendt | Historiske produktionstal (kWh): 1998: 1069250; Historiske produktionstal (kWh): 1999: 1160250; Historiske produktionstal (kWh): 2000: 1233750; Historiske produktionstal (kWh): 2001: 1080832.25; Historiske produktionstal (kWh): 2002: 1183577.5; Historiske produktionstal (kWh): 2003: 1110333.75; Historiske produktionstal (kWh): 2004: 1225480; Historiske produktionstal (kWh): 2005: 1154685; Historiske produktionstal (kWh): 2006: 980820; Historiske produktionstal (kWh): 2007: 1312243.75; Historiske produktionstal (kWh): 2008: 1311002; Historiske produktionstal (kWh): 2009: 1134444.75; Historiske produktionstal (kWh): 2010: 1078739.025; Historiske produktionstal (kWh): 2011: 1269232.1; Historiske produktionstal (kWh): 2012: 1138429.225; Historiske produktionstal (kWh): 2013: 1036583.225; Historiske produktionstal (kWh): 2014: 1167822.875; Historiske produktionstal (kWh): 2015: 1140795.55; Historiske produktionstal (kWh): 2016: 1028566.55; Historiske produktionstal (kWh): 2017: 884793.9
570714700000002816 | 1998-03-01 | 2017-10-13 | 600 | 44 | 45 | BONUS | MK lll | 360 | Lolland | LAND | Uoplyst | 23c | 646779.78 | 6068524.84 | SDFE2018 | Ukendt | Historiske produktionstal (kWh): 1998: 1069250; Historiske produktionstal (kWh): 1999: 1160250; Historiske produktionstal (kWh): 2000: 1233750; Historiske produktionstal (kWh): 2001: 1080832.25; Historiske produktionstal (kWh): 2002: 1183577.5; Historiske produktionstal (kWh): 2003: 1110333.75; Historiske produktionstal (kWh): 2004: 1225480; Historiske produktionstal (kWh): 2005: 1154685; Historiske produktionstal (kWh): 2006: 980820; Historiske produktionstal (kWh): 2007: 1312243.75; Historiske produktionstal (kWh): 2008: 1311002; Historiske produktionstal (kWh): 2009: 1134444.75; Historiske produktionstal (kWh): 2010: 1078739.025; Historiske produktionstal (kWh): 2011: 1269232.1; Historiske produktionstal (kWh): 2012: 1138429.225; Historiske produktionstal (kWh): 2013: 1036583.225; Historiske produktionstal (kWh): 2014: 1167822.875; Historiske produktionstal (kWh): 2015: 1140795.55; Historiske produktionstal (kWh): 2016: 1028566.55; Historiske produktionstal (kWh): 2017: 884793.9
570714700000002823 | 1998-03-01 | 2017-10-13 | 600 | 44 | 45 | BONUS | MK lll | 360 | Lolland | LAND | Uoplyst | 23d | 646939.72 | 6068459.59 | SDFE2018 | Ukendt | Historiske produktionstal (kWh): 1998: 1069250; Historiske produktionstal (kWh): 1999: 1160250; Historiske produktionstal (kWh): 2000: 1233750; Historiske produktionstal (kWh): 2001: 1080832.25; Historiske produktionstal (kWh): 2002: 1183577.5; Historiske produktionstal (kWh): 2003: 1110333.75; Historiske produktionstal (kWh): 2004: 1225480; Historiske produktionstal (kWh): 2005: 1154685; Historiske produktionstal (kWh): 2006: 980820; Historiske produktionstal (kWh): 2007: 1312243.75; Historiske produktionstal (kWh): 2008: 1311002; Historiske produktionstal (kWh): 2009: 1134444.75; Historiske produktionstal (kWh): 2010: 1078739.025; Historiske produktionstal (kWh): 2011: 1269232.1; Historiske produktionstal (kWh): 2012: 1138429.225; Historiske produktionstal (kWh): 2013: 1036583.225; Historiske produktionstal (kWh): 2014: 1167822.875; Historiske produktionstal (kWh): 2015: 1140795.55; Historiske produktionstal (kWh): 2016: 1028566.55; Historiske produktionstal (kWh): 2017: 884793.9
570714700000002885 | 1998-09-01 | 2015-11-11 | 750 | 44 | 44 | NEG Micon | NM 750-175/44 | 360 | Lolland | LAND | Uoplyst | 244dy | 653919.88 | 6058070.93 | GST, 18-02-2013 | SVV043 | Historiske produktionstal (kWh): 1998: 570960; Historiske produktionstal (kWh): 1999: 1457520; Historiske produktionstal (kWh): 2000: 1633480; Historiske produktionstal (kWh): 2001: 1337010.9922; Historiske produktionstal (kWh): 2002: 1479201.1797; Historiske produktionstal (kWh): 2003: 1353806.0273; Historiske produktionstal (kWh): 2004: 1649582.7188; Historiske produktionstal (kWh): 2005: 1633214.9141; Historiske produktionstal (kWh): 2006: 1404820.5684; Historiske produktionstal (kWh): 2007: 1591530.6992; Historiske produktionstal (kWh): 2008: 1712338.9648; Historiske produktionstal (kWh): 2009: 1434167.2188; Historiske produktionstal (kWh): 2010: 1247997.9398; Historiske produktionstal (kWh): 2011: 1638425.6802; Historiske produktionstal (kWh): 2012: 1552085.2516; Historiske produktionstal (kWh): 2013: 1341134.108; Historiske produktionstal (kWh): 2014: 1469886.0111; Historiske produktionstal (kWh): 2015: 933106.8517
570714700000002892 | 1998-09-01 | 2015-11-11 | 750 | 44 | 44 | NEG Micon | NM 750-175/44 | 360 | Lolland | LAND | Uoplyst | 244dy | 653756.08 | 6057774.65 | GST, 18-02-2013 | SVV043 | Historiske produktionstal (kWh): 1998: 570960; Historiske produktionstal (kWh): 1999: 1457520; Historiske produktionstal (kWh): 2000: 1633480; Historiske produktionstal (kWh): 2001: 1337010.9922; Historiske produktionstal (kWh): 2002: 1479201.1797; Historiske produktionstal (kWh): 2003: 1353806.0273; Historiske produktionstal (kWh): 2004: 1649582.7188; Historiske produktionstal (kWh): 2005: 1633214.9141; Historiske produktionstal (kWh): 2006: 1404820.5684; Historiske produktionstal (kWh): 2007: 1591530.6992; Historiske produktionstal (kWh): 2008: 1712338.9648; Historiske produktionstal (kWh): 2009: 1434167.2188; Historiske produktionstal (kWh): 2010: 1247997.9398; Historiske produktionstal (kWh): 2011: 1638425.6802; Historiske produktionstal (kWh): 2012: 1552085.2516; Historiske produktionstal (kWh): 2013: 1341134.108; Historiske produktionstal (kWh): 2014: 1469886.0111; Historiske produktionstal (kWh): 2015: 933106.8517
570714700000002908 | 1998-09-01 | 2015-11-11 | 750 | 44 | 44 | NEG Micon | NM 750-175/44 | 360 | Lolland | LAND | Uoplyst | 244dy | 653915.83 | 6057684.89 | GST, 18-02-2013 | SVV043 | Historiske produktionstal (kWh): 1998: 570960; Historiske produktionstal (kWh): 1999: 1457520; Historiske produktionstal (kWh): 2000: 1633480; Historiske produktionstal (kWh): 2001: 1337010.9922; Historiske produktionstal (kWh): 2002: 1479201.1797; Historiske produktionstal (kWh): 2003: 1353806.0273; Historiske produktionstal (kWh): 2004: 1649582.7188; Historiske produktionstal (kWh): 2005: 1633214.9141; Historiske produktionstal (kWh): 2006: 1404820.5684; Historiske produktionstal (kWh): 2007: 1591530.6992; Historiske produktionstal (kWh): 2008: 1712338.9648; Historiske produktionstal (kWh): 2009: 1434167.2188; Historiske produktionstal (kWh): 2010: 1247997.9398; Historiske produktionstal (kWh): 2011: 1638425.6802; Historiske produktionstal (kWh): 2012: 1552085.2516; Historiske produktionstal (kWh): 2013: 1341134.108; Historiske produktionstal (kWh): 2014: 1469886.0111; Historiske produktionstal (kWh): 2015: 933106.8517
570714700000002915 | 1998-09-01 | 2015-11-11 | 750 | 44 | 44 | NEG Micon | NM 750-175/44 | 360 | Lolland | LAND | Uoplyst | 244dy | 654073.25 | 6057595.56 | GST, 18-02-2013 | SVV043 | Historiske produktionstal (kWh): 1998: 570960; Historiske produktionstal (kWh): 1999: 1457520; Historiske produktionstal (kWh): 2000: 1633480; Historiske produktionstal (kWh): 2001: 1337010.9922; Historiske produktionstal (kWh): 2002: 1479201.1797; Historiske produktionstal (kWh): 2003: 1353806.0273; Historiske produktionstal (kWh): 2004: 1649582.7188; Historiske produktionstal (kWh): 2005: 1633214.9141; Historiske produktionstal (kWh): 2006: 1404820.5684; Historiske produktionstal (kWh): 2007: 1591530.6992; Historiske produktionstal (kWh): 2008: 1712338.9648; Historiske produktionstal (kWh): 2009: 1434167.2188; Historiske produktionstal (kWh): 2010: 1247997.9398; Historiske produktionstal (kWh): 2011: 1638425.6802; Historiske produktionstal (kWh): 2012: 1552085.2516; Historiske produktionstal (kWh): 2013: 1341134.108; Historiske produktionstal (kWh): 2014: 1469886.0111; Historiske produktionstal (kWh): 2015: 933106.8517
570714700000002922 | 1998-09-01 | 2015-11-11 | 750 | 44 | 44 | NEG Micon | NM 750-175/44 | 360 | Lolland | LAND | Uoplyst | 244dy | 654232.37 | 6057505.66 | GST, 18-02-2013 | SVV043 | Historiske produktionstal (kWh): 1998: 570960; Historiske produktionstal (kWh): 1999: 1457520; Historiske produktionstal (kWh): 2000: 1633480; Historiske produktionstal (kWh): 2001: 1337010.9922; Historiske produktionstal (kWh): 2002: 1479201.1797; Historiske produktionstal (kWh): 2003: 1353806.0273; Historiske produktionstal (kWh): 2004: 1649582.7188; Historiske produktionstal (kWh): 2005: 1633214.9141; Historiske produktionstal (kWh): 2006: 1404820.5684; Historiske produktionstal (kWh): 2007: 1591530.6992; Historiske produktionstal (kWh): 2008: 1712338.9648; Historiske produktionstal (kWh): 2009: 1434167.2188; Historiske produktionstal (kWh): 2010: 1247997.9398; Historiske produktionstal (kWh): 2011: 1638425.6802; Historiske produktionstal (kWh): 2012: 1552085.2516; Historiske produktionstal (kWh): 2013: 1341134.108; Historiske produktionstal (kWh): 2014: 1469886.0111; Historiske produktionstal (kWh): 2015: 933106.8517
570714700000002939 | 1998-09-01 | 2015-11-11 | 750 | 44 | 44 | NEG Micon | NM 750-175/44 | 360 | Lolland | LAND | Uoplyst | 244dy | 654392.05 | 6057416.28 | GST, 18-02-2013 | SVV043 | Historiske produktionstal (kWh): 1998: 570960; Historiske produktionstal (kWh): 1999: 1457520; Historiske produktionstal (kWh): 2000: 1633480; Historiske produktionstal (kWh): 2001: 1337010.9922; Historiske produktionstal (kWh): 2002: 1479201.1797; Historiske produktionstal (kWh): 2003: 1353806.0273; Historiske produktionstal (kWh): 2004: 1649582.7188; Historiske produktionstal (kWh): 2005: 1633214.9141; Historiske produktionstal (kWh): 2006: 1404820.5684; Historiske produktionstal (kWh): 2007: 1591530.6992; Historiske produktionstal (kWh): 2008: 1712338.9648; Historiske produktionstal (kWh): 2009: 1434167.2188; Historiske produktionstal (kWh): 2010: 1247997.9398; Historiske produktionstal (kWh): 2011: 1638425.6802; Historiske produktionstal (kWh): 2012: 1552085.2516; Historiske produktionstal (kWh): 2013: 1341134.108; Historiske produktionstal (kWh): 2014: 1469886.0111; Historiske produktionstal (kWh): 2015: 933106.8517
570714700000002946 | 1998-09-01 | 2015-11-11 | 750 | 44 | 44 | NEG Micon | NM 750-175/44 | 360 | Lolland | LAND | Uoplyst | 244dy | 654551.89 | 6057326.74 | GST, 18-02-2013 | SVV043 | Historiske produktionstal (kWh): 1998: 570960; Historiske produktionstal (kWh): 1999: 1457520; Historiske produktionstal (kWh): 2000: 1633480; Historiske produktionstal (kWh): 2001: 1337010.9922; Historiske produktionstal (kWh): 2002: 1479201.1797; Historiske produktionstal (kWh): 2003: 1353806.0273; Historiske produktionstal (kWh): 2004: 1649582.7188; Historiske produktionstal (kWh): 2005: 1633214.9141; Historiske produktionstal (kWh): 2006: 1404820.5684; Historiske produktionstal (kWh): 2007: 1591530.6992; Historiske produktionstal (kWh): 2008: 1712338.9648; Historiske produktionstal (kWh): 2009: 1434167.2188; Historiske produktionstal (kWh): 2010: 1247997.9398; Historiske produktionstal (kWh): 2011: 1638425.6802; Historiske produktionstal (kWh): 2012: 1552085.2516; Historiske produktionstal (kWh): 2013: 1341134.108; Historiske produktionstal (kWh): 2014: 1469886.0111; Historiske produktionstal (kWh): 2015: 933106.8517
570714700000002953 | 1998-09-01 | 2015-11-11 | 750 | 44 | 44 | NEG Micon | NM 750-175/44 | 360 | Lolland | LAND | Uoplyst | 244dy | 654710.66 | 6057236.86 | GST, 18-02-2013 | SVV043 | Historiske produktionstal (kWh): 1998: 570960; Historiske produktionstal (kWh): 1999: 1457520; Historiske produktionstal (kWh): 2000: 1633480; Historiske produktionstal (kWh): 2001: 1337010.9922; Historiske produktionstal (kWh): 2002: 1479201.1797; Historiske produktionstal (kWh): 2003: 1353806.0273; Historiske produktionstal (kWh): 2004: 1649582.7188; Historiske produktionstal (kWh): 2005: 1633214.9141; Historiske produktionstal (kWh): 2006: 1404820.5684; Historiske produktionstal (kWh): 2007: 1591530.6992; Historiske produktionstal (kWh): 2008: 1712338.9648; Historiske produktionstal (kWh): 2009: 1434167.2188; Historiske produktionstal (kWh): 2010: 1247997.9398; Historiske produktionstal (kWh): 2011: 1638425.6802; Historiske produktionstal (kWh): 2012: 1552085.2516; Historiske produktionstal (kWh): 2013: 1341134.108; Historiske produktionstal (kWh): 2014: 1469886.0111; Historiske produktionstal (kWh): 2015: 933106.8517
570714700000002960 | 1998-09-01 | 2015-11-11 | 750 | 44 | 44 | NEG Micon | NM 750-175/44 | 360 | Lolland | LAND | Uoplyst | 244dy | 653919.34 | 6057878.04 | GST, 18-02-2013 | SVV043 | Historiske produktionstal (kWh): 1998: 570960; Historiske produktionstal (kWh): 1999: 1457520; Historiske produktionstal (kWh): 2000: 1633480; Historiske produktionstal (kWh): 2001: 1337010.9922; Historiske produktionstal (kWh): 2002: 1479201.1797; Historiske produktionstal (kWh): 2003: 1353806.0273; Historiske produktionstal (kWh): 2004: 1649582.7188; Historiske produktionstal (kWh): 2005: 1633214.9141; Historiske produktionstal (kWh): 2006: 1404820.5684; Historiske produktionstal (kWh): 2007: 1591530.6992; Historiske produktionstal (kWh): 2008: 1712338.9648; Historiske produktionstal (kWh): 2009: 1434167.2188; Historiske produktionstal (kWh): 2010: 1247997.9398; Historiske produktionstal (kWh): 2011: 1638425.6802; Historiske produktionstal (kWh): 2012: 1552085.2516; Historiske produktionstal (kWh): 2013: 1341134.108; Historiske produktionstal (kWh): 2014: 1469886.0111; Historiske produktionstal (kWh): 2015: 933106.8517
570714700000002977 | 1998-09-01 | 2015-11-11 | 750 | 44 | 44 | NEG Micon | NM 750-175/44 | 360 | Lolland | LAND | Uoplyst | 244dy | 654076.18 | 6057788.46 | GST, 18-02-2013 | SVV043 | Historiske produktionstal (kWh): 1998: 570960; Historiske produktionstal (kWh): 1999: 1457520; Historiske produktionstal (kWh): 2000: 1633480; Historiske produktionstal (kWh): 2001: 1337010.9922; Historiske produktionstal (kWh): 2002: 1479201.1797; Historiske produktionstal (kWh): 2003: 1353806.0273; Historiske produktionstal (kWh): 2004: 1649582.7188; Historiske produktionstal (kWh): 2005: 1633214.9141; Historiske produktionstal (kWh): 2006: 1404820.5684; Historiske produktionstal (kWh): 2007: 1591530.6992; Historiske produktionstal (kWh): 2008: 1712338.9648; Historiske produktionstal (kWh): 2009: 1434167.2188; Historiske produktionstal (kWh): 2010: 1247997.9398; Historiske produktionstal (kWh): 2011: 1638425.6802; Historiske produktionstal (kWh): 2012: 1552085.2516; Historiske produktionstal (kWh): 2013: 1341134.108; Historiske produktionstal (kWh): 2014: 1469886.0111; Historiske produktionstal (kWh): 2015: 933106.8517
570714700000002984 | 1998-09-01 | 2015-11-11 | 750 | 44 | 44 | NEG Micon | NM 750-175/44 | 360 | Lolland | LAND | Uoplyst | 244dy | 654236.44 | 6057698.51 | GST, 18-02-2013 | SVV043 | Historiske produktionstal (kWh): 1998: 570960; Historiske produktionstal (kWh): 1999: 1457520; Historiske produktionstal (kWh): 2000: 1633480; Historiske produktionstal (kWh): 2001: 1337010.9922; Historiske produktionstal (kWh): 2002: 1479201.1797; Historiske produktionstal (kWh): 2003: 1353806.0273; Historiske produktionstal (kWh): 2004: 1649582.7188; Historiske produktionstal (kWh): 2005: 1633214.9141; Historiske produktionstal (kWh): 2006: 1404820.5684; Historiske produktionstal (kWh): 2007: 1591530.6992; Historiske produktionstal (kWh): 2008: 1712338.9648; Historiske produktionstal (kWh): 2009: 1434167.2188; Historiske produktionstal (kWh): 2010: 1247997.9398; Historiske produktionstal (kWh): 2011: 1638425.6802; Historiske produktionstal (kWh): 2012: 1552085.2516; Historiske produktionstal (kWh): 2013: 1341134.108; Historiske produktionstal (kWh): 2014: 1469886.0111; Historiske produktionstal (kWh): 2015: 933106.8517
570714700000002991 | 1998-09-01 | 2015-11-11 | 750 | 44 | 44 | NEG Micon | NM 750-175/44 | 360 | Lolland | LAND | Uoplyst | 244dy | 654395.73 | 6057608.94 | GST, 18-02-2013 | SVV043 | Historiske produktionstal (kWh): 1998: 570960; Historiske produktionstal (kWh): 1999: 1457520; Historiske produktionstal (kWh): 2000: 1633480; Historiske produktionstal (kWh): 2001: 1337010.9922; Historiske produktionstal (kWh): 2002: 1479201.1797; Historiske produktionstal (kWh): 2003: 1353806.0273; Historiske produktionstal (kWh): 2004: 1649582.7188; Historiske produktionstal (kWh): 2005: 1633214.9141; Historiske produktionstal (kWh): 2006: 1404820.5684; Historiske produktionstal (kWh): 2007: 1591530.6992; Historiske produktionstal (kWh): 2008: 1712338.9648; Historiske produktionstal (kWh): 2009: 1434167.2188; Historiske produktionstal (kWh): 2010: 1247997.9398; Historiske produktionstal (kWh): 2011: 1638425.6802; Historiske produktionstal (kWh): 2012: 1552085.2516; Historiske produktionstal (kWh): 2013: 1341134.108; Historiske produktionstal (kWh): 2014: 1469886.0111; Historiske produktionstal (kWh): 2015: 933106.8517
570714700000003004 | 1998-09-01 | 2015-11-11 | 750 | 44 | 44 | NEG Micon | NM 750-175/44 | 360 | Lolland | LAND | Uoplyst | 244dy | 654555.36 | 6057519.71 | GST, 18-02-2013 | SVV043 | Historiske produktionstal (kWh): 1998: 570960; Historiske produktionstal (kWh): 1999: 1457520; Historiske produktionstal (kWh): 2000: 1633480; Historiske produktionstal (kWh): 2001: 1337010.9922; Historiske produktionstal (kWh): 2002: 1479201.1797; Historiske produktionstal (kWh): 2003: 1353806.0273; Historiske produktionstal (kWh): 2004: 1649582.7188; Historiske produktionstal (kWh): 2005: 1633214.9141; Historiske produktionstal (kWh): 2006: 1404820.5684; Historiske produktionstal (kWh): 2007: 1591530.6992; Historiske produktionstal (kWh): 2008: 1712338.9648; Historiske produktionstal (kWh): 2009: 1434167.2188; Historiske produktionstal (kWh): 2010: 1247997.9398; Historiske produktionstal (kWh): 2011: 1638425.6802; Historiske produktionstal (kWh): 2012: 1552085.2516; Historiske produktionstal (kWh): 2013: 1341134.108; Historiske produktionstal (kWh): 2014: 1469886.0111; Historiske produktionstal (kWh): 2015: 933106.8517
570714700000003011 | 1998-09-01 | 2015-11-11 | 750 | 44 | 44 | NEG Micon | NM 750-175/44 | 360 | Lolland | LAND | Uoplyst | 244dy | 654714.49 | 6057429.45 | GST, 18-02-2013 | SVV043 | Historiske produktionstal (kWh): 1998: 570960; Historiske produktionstal (kWh): 1999: 1457520; Historiske produktionstal (kWh): 2000: 1633480; Historiske produktionstal (kWh): 2001: 1337010.9922; Historiske produktionstal (kWh): 2002: 1479201.1797; Historiske produktionstal (kWh): 2003: 1353806.0273; Historiske produktionstal (kWh): 2004: 1649582.7188; Historiske produktionstal (kWh): 2005: 1633214.9141; Historiske produktionstal (kWh): 2006: 1404820.5684; Historiske produktionstal (kWh): 2007: 1591530.6992; Historiske produktionstal (kWh): 2008: 1712338.9648; Historiske produktionstal (kWh): 2009: 1434167.2188; Historiske produktionstal (kWh): 2010: 1247997.9398; Historiske produktionstal (kWh): 2011: 1638425.6802; Historiske produktionstal (kWh): 2012: 1552085.2516; Historiske produktionstal (kWh): 2013: 1341134.108; Historiske produktionstal (kWh): 2014: 1469886.0111; Historiske produktionstal (kWh): 2015: 933106.8517
570714700000003028 | 1998-09-01 | 2015-11-11 | 750 | 44 | 44 | NEG Micon | NM 750-175/44 | 360 | Lolland | LAND | Uoplyst | 244dy | 654069.2 | 6057961.57 | GST, 18-02-2013 | SVV043 | Historiske produktionstal (kWh): 1998: 570960; Historiske produktionstal (kWh): 1999: 1457520; Historiske produktionstal (kWh): 2000: 1633480; Historiske produktionstal (kWh): 2001: 1337010.9922; Historiske produktionstal (kWh): 2002: 1479201.1797; Historiske produktionstal (kWh): 2003: 1353806.0273; Historiske produktionstal (kWh): 2004: 1649582.7188; Historiske produktionstal (kWh): 2005: 1633214.9141; Historiske produktionstal (kWh): 2006: 1404820.5684; Historiske produktionstal (kWh): 2007: 1591530.6992; Historiske produktionstal (kWh): 2008: 1712338.9648; Historiske produktionstal (kWh): 2009: 1434167.2188; Historiske produktionstal (kWh): 2010: 1247997.9398; Historiske produktionstal (kWh): 2011: 1638425.6802; Historiske produktionstal (kWh): 2012: 1552085.2516; Historiske produktionstal (kWh): 2013: 1341134.108; Historiske produktionstal (kWh): 2014: 1469886.0111; Historiske produktionstal (kWh): 2015: 933106.8517
570714700000003035 | 1998-09-01 | 2015-11-11 | 750 | 44 | 44 | NEG Micon | NM 750-175/44 | 360 | Lolland | LAND | Uoplyst | 244dy | 654240.19 | 6057891.72 | GST, 18-02-2013 | SVV043 | Historiske produktionstal (kWh): 1998: 570960; Historiske produktionstal (kWh): 1999: 1457520; Historiske produktionstal (kWh): 2000: 1633480; Historiske produktionstal (kWh): 2001: 1337010.9922; Historiske produktionstal (kWh): 2002: 1479201.1797; Historiske produktionstal (kWh): 2003: 1353806.0273; Historiske produktionstal (kWh): 2004: 1649582.7188; Historiske produktionstal (kWh): 2005: 1633214.9141; Historiske produktionstal (kWh): 2006: 1404820.5684; Historiske produktionstal (kWh): 2007: 1591530.6992; Historiske produktionstal (kWh): 2008: 1712338.9648; Historiske produktionstal (kWh): 2009: 1434167.2188; Historiske produktionstal (kWh): 2010: 1247997.9398; Historiske produktionstal (kWh): 2011: 1638425.6802; Historiske produktionstal (kWh): 2012: 1552085.2516; Historiske produktionstal (kWh): 2013: 1341134.108; Historiske produktionstal (kWh): 2014: 1469886.0111; Historiske produktionstal (kWh): 2015: 933106.8517
570714700000003042 | 1998-09-01 | 2015-11-11 | 750 | 44 | 44 | NEG Micon | NM 750-175/44 | 360 | Lolland | LAND | Uoplyst | 244dy | 654399.85 | 6057802.3 | GST, 18-02-2013 | SVV043 | Historiske produktionstal (kWh): 1998: 570960; Historiske produktionstal (kWh): 1999: 1457520; Historiske produktionstal (kWh): 2000: 1633480; Historiske produktionstal (kWh): 2001: 1337010.9922; Historiske produktionstal (kWh): 2002: 1479201.1797; Historiske produktionstal (kWh): 2003: 1353806.0273; Historiske produktionstal (kWh): 2004: 1649582.7188; Historiske produktionstal (kWh): 2005: 1633214.9141; Historiske produktionstal (kWh): 2006: 1404820.5684; Historiske produktionstal (kWh): 2007: 1591530.6992; Historiske produktionstal (kWh): 2008: 1712338.9648; Historiske produktionstal (kWh): 2009: 1434167.2188; Historiske produktionstal (kWh): 2010: 1247997.9398; Historiske produktionstal (kWh): 2011: 1638425.6802; Historiske produktionstal (kWh): 2012: 1552085.2516; Historiske produktionstal (kWh): 2013: 1341134.108; Historiske produktionstal (kWh): 2014: 1469886.0111; Historiske produktionstal (kWh): 2015: 933106.8517
570714700000003059 | 1998-09-01 | 2015-11-11 | 750 | 44 | 44 | NEG Micon | NM 750-175/44 | 360 | Lolland | LAND | Uoplyst | 244dy | 654558.51 | 6057712.75 | GST, 18-02-2013 | SVV043 | Historiske produktionstal (kWh): 1998: 570960; Historiske produktionstal (kWh): 1999: 1457520; Historiske produktionstal (kWh): 2000: 1633480; Historiske produktionstal (kWh): 2001: 1337010.9922; Historiske produktionstal (kWh): 2002: 1479201.1797; Historiske produktionstal (kWh): 2003: 1353806.0273; Historiske produktionstal (kWh): 2004: 1649582.7188; Historiske produktionstal (kWh): 2005: 1633214.9141; Historiske produktionstal (kWh): 2006: 1404820.5684; Historiske produktionstal (kWh): 2007: 1591530.6992; Historiske produktionstal (kWh): 2008: 1712338.9648; Historiske produktionstal (kWh): 2009: 1434167.2188; Historiske produktionstal (kWh): 2010: 1247997.9398; Historiske produktionstal (kWh): 2011: 1638425.6802; Historiske produktionstal (kWh): 2012: 1552085.2516; Historiske produktionstal (kWh): 2013: 1341134.108; Historiske produktionstal (kWh): 2014: 1469886.0111; Historiske produktionstal (kWh): 2015: 933106.8517
570714700000003066 | 1998-09-01 | 2015-11-11 | 750 | 44 | 44 | NEG Micon | NM 750-175/44 | 360 | Lolland | LAND | Uoplyst | 244dy | 654717.83 | 6057622.32 | GST, 18-02-2013 | SVV043 | Historiske produktionstal (kWh): 1998: 570960; Historiske produktionstal (kWh): 1999: 1457520; Historiske produktionstal (kWh): 2000: 1633480; Historiske produktionstal (kWh): 2001: 1337010.9922; Historiske produktionstal (kWh): 2002: 1479201.1797; Historiske produktionstal (kWh): 2003: 1353806.0273; Historiske produktionstal (kWh): 2004: 1649582.7188; Historiske produktionstal (kWh): 2005: 1633214.9141; Historiske produktionstal (kWh): 2006: 1404820.5684; Historiske produktionstal (kWh): 2007: 1591530.6992; Historiske produktionstal (kWh): 2008: 1712338.9648; Historiske produktionstal (kWh): 2009: 1434167.2188; Historiske produktionstal (kWh): 2010: 1247997.9398; Historiske produktionstal (kWh): 2011: 1638425.6802; Historiske produktionstal (kWh): 2012: 1552085.2516; Historiske produktionstal (kWh): 2013: 1341134.108; Historiske produktionstal (kWh): 2014: 1469886.0111; Historiske produktionstal (kWh): 2015: 933106.8517
570714700000003073 | 1998-09-01 | 2015-11-11 | 750 | 44 | 44 | NEG Micon | NM 750-175/44 | 360 | Lolland | LAND | Uoplyst | 244dy | 654877.57 | 6057533.29 | GST, 18-02-2013 | SVV043 | Historiske produktionstal (kWh): 1998: 570960; Historiske produktionstal (kWh): 1999: 1457520; Historiske produktionstal (kWh): 2000: 1633480; Historiske produktionstal (kWh): 2001: 1337010.9922; Historiske produktionstal (kWh): 2002: 1479201.1797; Historiske produktionstal (kWh): 2003: 1353806.0273; Historiske produktionstal (kWh): 2004: 1649582.7188; Historiske produktionstal (kWh): 2005: 1633214.9141; Historiske produktionstal (kWh): 2006: 1404820.5684; Historiske produktionstal (kWh): 2007: 1591530.6992; Historiske produktionstal (kWh): 2008: 1712338.9648; Historiske produktionstal (kWh): 2009: 1434167.2188; Historiske produktionstal (kWh): 2010: 1247997.9398; Historiske produktionstal (kWh): 2011: 1638425.6802; Historiske produktionstal (kWh): 2012: 1552085.2516; Historiske produktionstal (kWh): 2013: 1341134.108; Historiske produktionstal (kWh): 2014: 1469886.0111; Historiske produktionstal (kWh): 2015: 933106.8517
570714700000003080 | 1998-09-01 | 2015-11-11 | 750 | 44 | 44 | NEG Micon | NM 750-175/44 | 360 | Lolland | LAND | Uoplyst | 244dy | 654541.93 | 6057869.05 | GST, 18-02-2013 | SVV043 | Historiske produktionstal (kWh): 1998: 570960; Historiske produktionstal (kWh): 1999: 1457520; Historiske produktionstal (kWh): 2000: 1633480; Historiske produktionstal (kWh): 2001: 1337010.9922; Historiske produktionstal (kWh): 2002: 1479201.1797; Historiske produktionstal (kWh): 2003: 1353806.0273; Historiske produktionstal (kWh): 2004: 1649582.7188; Historiske produktionstal (kWh): 2005: 1633214.9141; Historiske produktionstal (kWh): 2006: 1404820.5684; Historiske produktionstal (kWh): 2007: 1591530.6992; Historiske produktionstal (kWh): 2008: 1712338.9648; Historiske produktionstal (kWh): 2009: 1434167.2188; Historiske produktionstal (kWh): 2010: 1247997.9398; Historiske produktionstal (kWh): 2011: 1638425.6802; Historiske produktionstal (kWh): 2012: 1552085.2516; Historiske produktionstal (kWh): 2013: 1341134.108; Historiske produktionstal (kWh): 2014: 1469886.0111; Historiske produktionstal (kWh): 2015: 933106.8517
570714700000003097 | 1998-09-01 | 2015-11-11 | 750 | 44 | 44 | NEG Micon | NM 750-175/44 | 360 | Lolland | LAND | Uoplyst | 244dy | 654721.64 | 6057815.9 | GST, 18-02-2013 | SVV043 | Historiske produktionstal (kWh): 1998: 570960; Historiske produktionstal (kWh): 1999: 1457520; Historiske produktionstal (kWh): 2000: 1633480; Historiske produktionstal (kWh): 2001: 1337010.9922; Historiske produktionstal (kWh): 2002: 1479201.1797; Historiske produktionstal (kWh): 2003: 1353806.0273; Historiske produktionstal (kWh): 2004: 1649582.7188; Historiske produktionstal (kWh): 2005: 1633214.9141; Historiske produktionstal (kWh): 2006: 1404820.5684; Historiske produktionstal (kWh): 2007: 1591530.6992; Historiske produktionstal (kWh): 2008: 1712338.9648; Historiske produktionstal (kWh): 2009: 1434167.2188; Historiske produktionstal (kWh): 2010: 1247997.9398; Historiske produktionstal (kWh): 2011: 1638425.6802; Historiske produktionstal (kWh): 2012: 1552085.2516; Historiske produktionstal (kWh): 2013: 1341134.108; Historiske produktionstal (kWh): 2014: 1469886.0111; Historiske produktionstal (kWh): 2015: 933106.8517
570714700000003103 | 1998-09-01 | 2015-11-11 | 750 | 44 | 44 | NEG Micon | NM 750-175/44 | 360 | Lolland | LAND | Uoplyst | 244dy | 654881.63 | 6057726.31 | GST, 18-02-2013 | SVV043 | Historiske produktionstal (kWh): 1998: 570960; Historiske produktionstal (kWh): 1999: 1457520; Historiske produktionstal (kWh): 2000: 1633480; Historiske produktionstal (kWh): 2001: 1337010.9922; Historiske produktionstal (kWh): 2002: 1479201.1797; Historiske produktionstal (kWh): 2003: 1353806.0273; Historiske produktionstal (kWh): 2004: 1649582.7188; Historiske produktionstal (kWh): 2005: 1633214.9141; Historiske produktionstal (kWh): 2006: 1404820.5684; Historiske produktionstal (kWh): 2007: 1591530.6992; Historiske produktionstal (kWh): 2008: 1712338.9648; Historiske produktionstal (kWh): 2009: 1434167.2188; Historiske produktionstal (kWh): 2010: 1247997.9398; Historiske produktionstal (kWh): 2011: 1638425.6802; Historiske produktionstal (kWh): 2012: 1552085.2516; Historiske produktionstal (kWh): 2013: 1341134.108; Historiske produktionstal (kWh): 2014: 1469886.0111; Historiske produktionstal (kWh): 2015: 933106.8517
570714700000003110 | 1998-09-01 | 2015-11-11 | 750 | 44 | 44 | NEG Micon | NM 750-175/44 | 360 | Lolland | LAND | Uoplyst | 244dy | 654873.66 | 6057340.23 | GST, 18-02-2013 | SVV043 | Historiske produktionstal (kWh): 1998: 570960; Historiske produktionstal (kWh): 1999: 1457520; Historiske produktionstal (kWh): 2000: 1633480; Historiske produktionstal (kWh): 2001: 1337010.9922; Historiske produktionstal (kWh): 2002: 1479201.1797; Historiske produktionstal (kWh): 2003: 1353806.0273; Historiske produktionstal (kWh): 2004: 1649582.7188; Historiske produktionstal (kWh): 2005: 1633214.9141; Historiske produktionstal (kWh): 2006: 1404820.5684; Historiske produktionstal (kWh): 2007: 1591530.6992; Historiske produktionstal (kWh): 2008: 1712338.9648; Historiske produktionstal (kWh): 2009: 1434167.2188; Historiske produktionstal (kWh): 2010: 1247997.9398; Historiske produktionstal (kWh): 2011: 1638425.6802; Historiske produktionstal (kWh): 2012: 1552085.2516; Historiske produktionstal (kWh): 2013: 1341134.108; Historiske produktionstal (kWh): 2014: 1469886.0111; Historiske produktionstal (kWh): 2015: 933106.8517
570714700000003127 | 1998-09-01 | 2015-11-11 | 750 | 44 | 44 | NEG Micon | NM 750-175/44 | 360 | Lolland | LAND | Uoplyst | 244dy | 655040.79 | 6057636.53 | GST, 18-02-2013 | SVv043 | Historiske produktionstal (kWh): 1998: 570960; Historiske produktionstal (kWh): 1999: 1457520; Historiske produktionstal (kWh): 2000: 1633480; Historiske produktionstal (kWh): 2001: 1337010.9922; Historiske produktionstal (kWh): 2002: 1479201.1797; Historiske produktionstal (kWh): 2003: 1353806.0273; Historiske produktionstal (kWh): 2004: 1649582.7188; Historiske produktionstal (kWh): 2005: 1633214.9141; Historiske produktionstal (kWh): 2006: 1404820.5684; Historiske produktionstal (kWh): 2007: 1591530.6992; Historiske produktionstal (kWh): 2008: 1712338.9648; Historiske produktionstal (kWh): 2009: 1434167.2188; Historiske produktionstal (kWh): 2010: 1247997.9398; Historiske produktionstal (kWh): 2011: 1638425.6802; Historiske produktionstal (kWh): 2012: 1552085.2516; Historiske produktionstal (kWh): 2013: 1341134.108; Historiske produktionstal (kWh): 2014: 1469886.0111; Historiske produktionstal (kWh): 2015: 933106.8517
570714700000003721 | 2000-01-27 | 2017-10-26 | 1000 | 54.2 | 50 | BONUS | 1000 | 360 | Lolland | LAND | Uoplyst | 1d | 632648.24 | 6089457.04 | SDFE2018 | SVV004 | Historiske produktionstal (kWh): 2000: 1568762; Historiske produktionstal (kWh): 2001: 1939375.6875; Historiske produktionstal (kWh): 2002: 2075701.4609; Historiske produktionstal (kWh): 2003: 1948925.2578; Historiske produktionstal (kWh): 2004: 2231325.9766; Historiske produktionstal (kWh): 2005: 2123710.4844; Historiske produktionstal (kWh): 2006: 1961611.2148; Historiske produktionstal (kWh): 2007: 2437388.7188; Historiske produktionstal (kWh): 2008: 2256505.5273; Historiske produktionstal (kWh): 2009: 2040222.4922; Historiske produktionstal (kWh): 2010: 2012482.2953; Historiske produktionstal (kWh): 2011: 2257143.3584; Historiske produktionstal (kWh): 2012: 2194748.4302; Historiske produktionstal (kWh): 2013: 1935775.4756; Historiske produktionstal (kWh): 2014: 2003516.8073; Historiske produktionstal (kWh): 2015: 2347229.4852; Historiske produktionstal (kWh): 2016: 1890174.4185; Historiske produktionstal (kWh): 2017: 1381678.0754
570714700000003738 | 2000-01-27 | 2017-10-26 | 1000 | 54 | 50 | BONUS | 1000 | 360 | Lolland | LAND | Uoplyst | 1a | 632620.63 | 6089616.51 | SDFE2018 | SVV004 | Historiske produktionstal (kWh): 2000: 1568762; Historiske produktionstal (kWh): 2001: 1939375.6875; Historiske produktionstal (kWh): 2002: 2075701.4609; Historiske produktionstal (kWh): 2003: 1948925.2578; Historiske produktionstal (kWh): 2004: 2231325.9766; Historiske produktionstal (kWh): 2005: 2123710.4844; Historiske produktionstal (kWh): 2006: 1961611.2148; Historiske produktionstal (kWh): 2007: 2437388.7188; Historiske produktionstal (kWh): 2008: 2256505.5273; Historiske produktionstal (kWh): 2009: 2040222.4922; Historiske produktionstal (kWh): 2010: 2012482.2953; Historiske produktionstal (kWh): 2011: 2257143.3584; Historiske produktionstal (kWh): 2012: 2194748.4302; Historiske produktionstal (kWh): 2013: 1935775.4756; Historiske produktionstal (kWh): 2014: 2003516.8073; Historiske produktionstal (kWh): 2015: 2347229.4852; Historiske produktionstal (kWh): 2016: 1890174.4185; Historiske produktionstal (kWh): 2017: 1381678.0754
570714700000003745 | 2000-01-27 | 2017-10-26 | 1000 | 54 | 50 | BONUS | 1000 | 360 | Lolland | LAND | Uoplyst | 1f | 632702.3 | 6089747.66 | SDFE2018 | SVV045 | Historiske produktionstal (kWh): 2000: 1568762; Historiske produktionstal (kWh): 2001: 1939375.6875; Historiske produktionstal (kWh): 2002: 2075701.4609; Historiske produktionstal (kWh): 2003: 1948925.2578; Historiske produktionstal (kWh): 2004: 2231325.9766; Historiske produktionstal (kWh): 2005: 2123710.4844; Historiske produktionstal (kWh): 2006: 1961611.2148; Historiske produktionstal (kWh): 2007: 2437388.7188; Historiske produktionstal (kWh): 2008: 2256505.5273; Historiske produktionstal (kWh): 2009: 2040222.4922; Historiske produktionstal (kWh): 2010: 2012482.2953; Historiske produktionstal (kWh): 2011: 2257143.3584; Historiske produktionstal (kWh): 2012: 2194748.4302; Historiske produktionstal (kWh): 2013: 1935775.4756; Historiske produktionstal (kWh): 2014: 2003516.8073; Historiske produktionstal (kWh): 2015: 2347229.4852; Historiske produktionstal (kWh): 2016: 1890174.4185; Historiske produktionstal (kWh): 2017: 1381678.0754
570714700000003752 | 2000-01-27 | 2017-10-26 | 1000 | 54 | 50 | BONUS | 1000 | 360 | Lolland | LAND | Uoplyst | 1g | 632790.6 | 6089877.91 | SDFE2018 | SVV045 | Historiske produktionstal (kWh): 2000: 1568762; Historiske produktionstal (kWh): 2001: 1939375.6875; Historiske produktionstal (kWh): 2002: 2075701.4609; Historiske produktionstal (kWh): 2003: 1948925.2578; Historiske produktionstal (kWh): 2004: 2231325.9766; Historiske produktionstal (kWh): 2005: 2123710.4844; Historiske produktionstal (kWh): 2006: 1961611.2148; Historiske produktionstal (kWh): 2007: 2437388.7188; Historiske produktionstal (kWh): 2008: 2256505.5273; Historiske produktionstal (kWh): 2009: 2040222.4922; Historiske produktionstal (kWh): 2010: 2012482.2953; Historiske produktionstal (kWh): 2011: 2257143.3584; Historiske produktionstal (kWh): 2012: 2194748.4302; Historiske produktionstal (kWh): 2013: 1935775.4756; Historiske produktionstal (kWh): 2014: 2003516.8073; Historiske produktionstal (kWh): 2015: 2347229.4852; Historiske produktionstal (kWh): 2016: 1890174.4185; Historiske produktionstal (kWh): 2017: 1381678.0754
570714700000003769 | 2000-01-27 | 2017-10-26 | 1000 | 54 | 50 | BONUS | 1000 | 360 | Lolland | LAND | Uoplyst | 1h | 632959.28 | 6089997.44 | SDFE2018 | SVV045 | Historiske produktionstal (kWh): 2000: 1568762; Historiske produktionstal (kWh): 2001: 1939375.6875; Historiske produktionstal (kWh): 2002: 2075701.4609; Historiske produktionstal (kWh): 2003: 1948925.2578; Historiske produktionstal (kWh): 2004: 2231325.9766; Historiske produktionstal (kWh): 2005: 2123710.4844; Historiske produktionstal (kWh): 2006: 1961611.2148; Historiske produktionstal (kWh): 2007: 2437388.7188; Historiske produktionstal (kWh): 2008: 2256505.5273; Historiske produktionstal (kWh): 2009: 2040222.4922; Historiske produktionstal (kWh): 2010: 2012482.2953; Historiske produktionstal (kWh): 2011: 2257143.3584; Historiske produktionstal (kWh): 2012: 2194748.4302; Historiske produktionstal (kWh): 2013: 1935775.4756; Historiske produktionstal (kWh): 2014: 2003516.8073; Historiske produktionstal (kWh): 2015: 2347229.4852; Historiske produktionstal (kWh): 2016: 1890174.4185; Historiske produktionstal (kWh): 2017: 1381678.0754
570714700000003776 | 2000-01-27 | 2017-10-26 | 1000 | 54 | 50 | BONUS | 1000 | 360 | Lolland | LAND | Uoplyst | 1i | 633141.33 | 6090090.71 | SDFE2018 | SVV045 | Historiske produktionstal (kWh): 2000: 1568762; Historiske produktionstal (kWh): 2001: 1939375.6875; Historiske produktionstal (kWh): 2002: 2075701.4609; Historiske produktionstal (kWh): 2003: 1948925.2578; Historiske produktionstal (kWh): 2004: 2231325.9766; Historiske produktionstal (kWh): 2005: 2123710.4844; Historiske produktionstal (kWh): 2006: 1961611.2148; Historiske produktionstal (kWh): 2007: 2437388.7188; Historiske produktionstal (kWh): 2008: 2256505.5273; Historiske produktionstal (kWh): 2009: 2040222.4922; Historiske produktionstal (kWh): 2010: 2012482.2953; Historiske produktionstal (kWh): 2011: 2257143.3584; Historiske produktionstal (kWh): 2012: 2194748.4302; Historiske produktionstal (kWh): 2013: 1935775.4756; Historiske produktionstal (kWh): 2014: 2003516.8073; Historiske produktionstal (kWh): 2015: 2347229.4852; Historiske produktionstal (kWh): 2016: 1890174.4185; Historiske produktionstal (kWh): 2017: 1381678.0754
570714700000003783 | 2000-01-27 | 2017-10-26 | 1000 | 54 | 50 | BONUS | 1000 | 360 | Lolland | LAND | Uoplyst | 1k | 633327.75 | 6090184.46 | SDFE2018 | SVV045 | Historiske produktionstal (kWh): 2000: 1568762; Historiske produktionstal (kWh): 2001: 1939375.6875; Historiske produktionstal (kWh): 2002: 2075701.4609; Historiske produktionstal (kWh): 2003: 1948925.2578; Historiske produktionstal (kWh): 2004: 2231325.9766; Historiske produktionstal (kWh): 2005: 2123710.4844; Historiske produktionstal (kWh): 2006: 1961611.2148; Historiske produktionstal (kWh): 2007: 2437388.7188; Historiske produktionstal (kWh): 2008: 2256505.5273; Historiske produktionstal (kWh): 2009: 2040222.4922; Historiske produktionstal (kWh): 2010: 2012482.2953; Historiske produktionstal (kWh): 2011: 2257143.3584; Historiske produktionstal (kWh): 2012: 2194748.4302; Historiske produktionstal (kWh): 2013: 1935775.4756; Historiske produktionstal (kWh): 2014: 2003516.8073; Historiske produktionstal (kWh): 2015: 2347229.4852; Historiske produktionstal (kWh): 2016: 1890174.4185; Historiske produktionstal (kWh): 2017: 1381678.0754
570714700000003790 | 2000-01-27 | 2017-10-26 | 1000 | 54 | 50 | BONUS | 1000 | 360 | Lolland | LAND | Uoplyst | 1l | 633515.86 | 6090263.3 | SDFE2018 | SVV045 | Historiske produktionstal (kWh): 2000: 1568762; Historiske produktionstal (kWh): 2001: 1939375.6875; Historiske produktionstal (kWh): 2002: 2075701.4609; Historiske produktionstal (kWh): 2003: 1948925.2578; Historiske produktionstal (kWh): 2004: 2231325.9766; Historiske produktionstal (kWh): 2005: 2123710.4844; Historiske produktionstal (kWh): 2006: 1961611.2148; Historiske produktionstal (kWh): 2007: 2437388.7188; Historiske produktionstal (kWh): 2008: 2256505.5273; Historiske produktionstal (kWh): 2009: 2040222.4922; Historiske produktionstal (kWh): 2010: 2012482.2953; Historiske produktionstal (kWh): 2011: 2257143.3584; Historiske produktionstal (kWh): 2012: 2194748.4302; Historiske produktionstal (kWh): 2013: 1935775.4756; Historiske produktionstal (kWh): 2014: 2003516.8073; Historiske produktionstal (kWh): 2015: 2347229.4852; Historiske produktionstal (kWh): 2016: 1890174.4185; Historiske produktionstal (kWh): 2017: 1381678.0754
570714700000003806 | 2000-01-27 | 2017-10-26 | 1000 | 54 | 50 | BONUS | 1000 | 360 | Lolland | LAND | Uoplyst | 1m | 633352.52 | 6090040.76 | SDFE2018 | SVV045 | Historiske produktionstal (kWh): 2000: 1568762; Historiske produktionstal (kWh): 2001: 1939375.6875; Historiske produktionstal (kWh): 2002: 2075701.4609; Historiske produktionstal (kWh): 2003: 1948925.2578; Historiske produktionstal (kWh): 2004: 2231325.9766; Historiske produktionstal (kWh): 2005: 2123710.4844; Historiske produktionstal (kWh): 2006: 1961611.2148; Historiske produktionstal (kWh): 2007: 2437388.7188; Historiske produktionstal (kWh): 2008: 2256505.5273; Historiske produktionstal (kWh): 2009: 2040222.4922; Historiske produktionstal (kWh): 2010: 2012482.2953; Historiske produktionstal (kWh): 2011: 2257143.3584; Historiske produktionstal (kWh): 2012: 2194748.4302; Historiske produktionstal (kWh): 2013: 1935775.4756; Historiske produktionstal (kWh): 2014: 2003516.8073; Historiske produktionstal (kWh): 2015: 2347229.4852; Historiske produktionstal (kWh): 2016: 1890174.4185; Historiske produktionstal (kWh): 2017: 1381678.0754
570714700000003813 | 2000-01-27 | 2017-10-26 | 1000 | 54 | 50 | BONUS | 1000 | 360 | Lolland | LAND | Uoplyst | 1n | 633380.21 | 6089881.29 | SDFE2018 | SVV045 | Historiske produktionstal (kWh): 2000: 1568762; Historiske produktionstal (kWh): 2001: 1939375.6875; Historiske produktionstal (kWh): 2002: 2075701.4609; Historiske produktionstal (kWh): 2003: 1948925.2578; Historiske produktionstal (kWh): 2004: 2231325.9766; Historiske produktionstal (kWh): 2005: 2123710.4844; Historiske produktionstal (kWh): 2006: 1961611.2148; Historiske produktionstal (kWh): 2007: 2437388.7188; Historiske produktionstal (kWh): 2008: 2256505.5273; Historiske produktionstal (kWh): 2009: 2040222.4922; Historiske produktionstal (kWh): 2010: 2012482.2953; Historiske produktionstal (kWh): 2011: 2257143.3584; Historiske produktionstal (kWh): 2012: 2194748.4302; Historiske produktionstal (kWh): 2013: 1935775.4756; Historiske produktionstal (kWh): 2014: 2003516.8073; Historiske produktionstal (kWh): 2015: 2347229.4852; Historiske produktionstal (kWh): 2016: 1890174.4185; Historiske produktionstal (kWh): 2017: 1381678.0754
570714700000003820 | 2000-01-27 | 2017-10-26 | 1000 | 54 | 50 | BONUS | 1000 | 360 | Lolland | LAND | Uoplyst | 1o | 633407.89 | 6089722.14 | SDFE2018 | SVV045 | Historiske produktionstal (kWh): 2000: 1568762; Historiske produktionstal (kWh): 2001: 1939375.6875; Historiske produktionstal (kWh): 2002: 2075701.4609; Historiske produktionstal (kWh): 2003: 1948925.2578; Historiske produktionstal (kWh): 2004: 2231325.9766; Historiske produktionstal (kWh): 2005: 2123710.4844; Historiske produktionstal (kWh): 2006: 1961611.2148; Historiske produktionstal (kWh): 2007: 2437388.7188; Historiske produktionstal (kWh): 2008: 2256505.5273; Historiske produktionstal (kWh): 2009: 2040222.4922; Historiske produktionstal (kWh): 2010: 2012482.2953; Historiske produktionstal (kWh): 2011: 2257143.3584; Historiske produktionstal (kWh): 2012: 2194748.4302; Historiske produktionstal (kWh): 2013: 1935775.4756; Historiske produktionstal (kWh): 2014: 2003516.8073; Historiske produktionstal (kWh): 2015: 2347229.4852; Historiske produktionstal (kWh): 2016: 1890174.4185; Historiske produktionstal (kWh): 2017: 1381678.0754
570714700000003837 | 2000-01-27 | 2017-10-26 | 1000 | 54 | 50 | BONUS | 1000 | 360 | Lolland | LAND | Uoplyst | 1p | 633435.44 | 6089563.01 | SDFE2018 | SVV045 | Historiske produktionstal (kWh): 2000: 1568762; Historiske produktionstal (kWh): 2001: 1939375.6875; Historiske produktionstal (kWh): 2002: 2075701.4609; Historiske produktionstal (kWh): 2003: 1948925.2578; Historiske produktionstal (kWh): 2004: 2231325.9766; Historiske produktionstal (kWh): 2005: 2123710.4844; Historiske produktionstal (kWh): 2006: 1961611.2148; Historiske produktionstal (kWh): 2007: 2437388.7188; Historiske produktionstal (kWh): 2008: 2256505.5273; Historiske produktionstal (kWh): 2009: 2040222.4922; Historiske produktionstal (kWh): 2010: 2012482.2953; Historiske produktionstal (kWh): 2011: 2257143.3584; Historiske produktionstal (kWh): 2012: 2194748.4302; Historiske produktionstal (kWh): 2013: 1935775.4756; Historiske produktionstal (kWh): 2014: 2003516.8073; Historiske produktionstal (kWh): 2015: 2347229.4852; Historiske produktionstal (kWh): 2016: 1890174.4185; Historiske produktionstal (kWh): 2017: 1381678.0754
570714700000003844 | 2000-01-27 | 2017-10-26 | 1000 | 54 | 50 | BONUS | 1000 | 360 | Lolland | LAND | Uoplyst | 1q | 633461.02 | 6089403.17 | SDFE2018 | SVV045 | Historiske produktionstal (kWh): 2000: 1568762; Historiske produktionstal (kWh): 2001: 1939375.6875; Historiske produktionstal (kWh): 2002: 2075701.4609; Historiske produktionstal (kWh): 2003: 1948925.2578; Historiske produktionstal (kWh): 2004: 2231325.9766; Historiske produktionstal (kWh): 2005: 2123710.4844; Historiske produktionstal (kWh): 2006: 1961611.2148; Historiske produktionstal (kWh): 2007: 2437388.7188; Historiske produktionstal (kWh): 2008: 2256505.5273; Historiske produktionstal (kWh): 2009: 2040222.4922; Historiske produktionstal (kWh): 2010: 2012482.2953; Historiske produktionstal (kWh): 2011: 2257143.3584; Historiske produktionstal (kWh): 2012: 2194748.4302; Historiske produktionstal (kWh): 2013: 1935775.4756; Historiske produktionstal (kWh): 2014: 2003516.8073; Historiske produktionstal (kWh): 2015: 2347229.4852; Historiske produktionstal (kWh): 2016: 1890174.4185; Historiske produktionstal (kWh): 2017: 1381678.0754
570714700000003851 | 2000-01-27 | 2017-10-26 | 1000 | 54 | 50 | BONUS | 1000 | 360 | Lolland | LAND | Uoplyst | 1x | 633266.26 | 6089377.85 | SDFE2018 | SVV045 | Historiske produktionstal (kWh): 2000: 1568762; Historiske produktionstal (kWh): 2001: 1939375.6875; Historiske produktionstal (kWh): 2002: 2075701.4609; Historiske produktionstal (kWh): 2003: 1948925.2578; Historiske produktionstal (kWh): 2004: 2231325.9766; Historiske produktionstal (kWh): 2005: 2123710.4844; Historiske produktionstal (kWh): 2006: 1961611.2148; Historiske produktionstal (kWh): 2007: 2437388.7188; Historiske produktionstal (kWh): 2008: 2256505.5273; Historiske produktionstal (kWh): 2009: 2040222.4922; Historiske produktionstal (kWh): 2010: 2012482.2953; Historiske produktionstal (kWh): 2011: 2257143.3584; Historiske produktionstal (kWh): 2012: 2194748.4302; Historiske produktionstal (kWh): 2013: 1935775.4756; Historiske produktionstal (kWh): 2014: 2003516.8073; Historiske produktionstal (kWh): 2015: 2347229.4852; Historiske produktionstal (kWh): 2016: 1890174.4185; Historiske produktionstal (kWh): 2017: 1381678.0754
570714700000003868 | 2000-01-27 | 2017-10-26 | 1000 | 54 | 50 | BONUS | 1000 | 360 | Lolland | LAND | Uoplyst | 1u | 633068.25 | 6089351.63 | SDFE2018 | SVV045 | Historiske produktionstal (kWh): 2000: 1568762; Historiske produktionstal (kWh): 2001: 1939375.6875; Historiske produktionstal (kWh): 2002: 2075701.4609; Historiske produktionstal (kWh): 2003: 1948925.2578; Historiske produktionstal (kWh): 2004: 2231325.9766; Historiske produktionstal (kWh): 2005: 2123710.4844; Historiske produktionstal (kWh): 2006: 1961611.2148; Historiske produktionstal (kWh): 2007: 2437388.7188; Historiske produktionstal (kWh): 2008: 2256505.5273; Historiske produktionstal (kWh): 2009: 2040222.4922; Historiske produktionstal (kWh): 2010: 2012482.2953; Historiske produktionstal (kWh): 2011: 2257143.3584; Historiske produktionstal (kWh): 2012: 2194748.4302; Historiske produktionstal (kWh): 2013: 1935775.4756; Historiske produktionstal (kWh): 2014: 2003516.8073; Historiske produktionstal (kWh): 2015: 2347229.4852; Historiske produktionstal (kWh): 2016: 1890174.4185; Historiske produktionstal (kWh): 2017: 1381678.0754
570714700000003875 | 2000-01-27 | 2017-10-26 | 1000 | 54 | 50 | BONUS | 1000 | 360 | Lolland | LAND | Uoplyst | 1t | 633041.16 | 6089510.37 | SDFE2018 | SVV045 | Historiske produktionstal (kWh): 2000: 1568762; Historiske produktionstal (kWh): 2001: 1939375.6875; Historiske produktionstal (kWh): 2002: 2075701.4609; Historiske produktionstal (kWh): 2003: 1948925.2578; Historiske produktionstal (kWh): 2004: 2231325.9766; Historiske produktionstal (kWh): 2005: 2123710.4844; Historiske produktionstal (kWh): 2006: 1961611.2148; Historiske produktionstal (kWh): 2007: 2437388.7188; Historiske produktionstal (kWh): 2008: 2256505.5273; Historiske produktionstal (kWh): 2009: 2040222.4922; Historiske produktionstal (kWh): 2010: 2012482.2953; Historiske produktionstal (kWh): 2011: 2257143.3584; Historiske produktionstal (kWh): 2012: 2194748.4302; Historiske produktionstal (kWh): 2013: 1935775.4756; Historiske produktionstal (kWh): 2014: 2003516.8073; Historiske produktionstal (kWh): 2015: 2347229.4852; Historiske produktionstal (kWh): 2016: 1890174.4185; Historiske produktionstal (kWh): 2017: 1381678.0754
570714700000003882 | 2000-01-27 | 2017-10-26 | 1000 | 54 | 50 | BONUS | 1000 | 360 | Lolland | LAND | Uoplyst | 1s | 633013.36 | 6089668.82 | SDFE2018 | SVV045 | Historiske produktionstal (kWh): 2000: 1568762; Historiske produktionstal (kWh): 2001: 1939375.6875; Historiske produktionstal (kWh): 2002: 2075701.4609; Historiske produktionstal (kWh): 2003: 1948925.2578; Historiske produktionstal (kWh): 2004: 2231325.9766; Historiske produktionstal (kWh): 2005: 2123710.4844; Historiske produktionstal (kWh): 2006: 1961611.2148; Historiske produktionstal (kWh): 2007: 2437388.7188; Historiske produktionstal (kWh): 2008: 2256505.5273; Historiske produktionstal (kWh): 2009: 2040222.4922; Historiske produktionstal (kWh): 2010: 2012482.2953; Historiske produktionstal (kWh): 2011: 2257143.3584; Historiske produktionstal (kWh): 2012: 2194748.4302; Historiske produktionstal (kWh): 2013: 1935775.4756; Historiske produktionstal (kWh): 2014: 2003516.8073; Historiske produktionstal (kWh): 2015: 2347229.4852; Historiske produktionstal (kWh): 2016: 1890174.4185; Historiske produktionstal (kWh): 2017: 1381678.0754
570714700000003899 | 2000-01-27 | 2017-10-26 | 1000 | 54 | 50 | BONUS | 1000 | 360 | Lolland | LAND | Uoplyst | 1r | 632986.28 | 6089827.96 | SDFE2018 | SVV045 | Historiske produktionstal (kWh): 2000: 1568762; Historiske produktionstal (kWh): 2001: 1939375.6875; Historiske produktionstal (kWh): 2002: 2075701.4609; Historiske produktionstal (kWh): 2003: 1948925.2578; Historiske produktionstal (kWh): 2004: 2231325.9766; Historiske produktionstal (kWh): 2005: 2123710.4844; Historiske produktionstal (kWh): 2006: 1961611.2148; Historiske produktionstal (kWh): 2007: 2437388.7188; Historiske produktionstal (kWh): 2008: 2256505.5273; Historiske produktionstal (kWh): 2009: 2040222.4922; Historiske produktionstal (kWh): 2010: 2012482.2953; Historiske produktionstal (kWh): 2011: 2257143.3584; Historiske produktionstal (kWh): 2012: 2194748.4302; Historiske produktionstal (kWh): 2013: 1935775.4756; Historiske produktionstal (kWh): 2014: 2003516.8073; Historiske produktionstal (kWh): 2015: 2347229.4852; Historiske produktionstal (kWh): 2016: 1890174.4185; Historiske produktionstal (kWh): 2017: 1381678.0754
570714700000003905 | 2000-01-27 | 2017-10-26 | 1000 | 54 | 50 | BONUS | 1000 | 360 | Lolland | LAND | Uoplyst | 1v | 632871.45 | 6089324.97 | SDFE2018 | SVV045 | Historiske produktionstal (kWh): 2000: 1568762; Historiske produktionstal (kWh): 2001: 1939375.6875; Historiske produktionstal (kWh): 2002: 2075701.4609; Historiske produktionstal (kWh): 2003: 1948925.2578; Historiske produktionstal (kWh): 2004: 2231325.9766; Historiske produktionstal (kWh): 2005: 2123710.4844; Historiske produktionstal (kWh): 2006: 1961611.2148; Historiske produktionstal (kWh): 2007: 2437388.7188; Historiske produktionstal (kWh): 2008: 2256505.5273; Historiske produktionstal (kWh): 2009: 2040222.4922; Historiske produktionstal (kWh): 2010: 2012482.2953; Historiske produktionstal (kWh): 2011: 2257143.3584; Historiske produktionstal (kWh): 2012: 2194748.4302; Historiske produktionstal (kWh): 2013: 1935775.4756; Historiske produktionstal (kWh): 2014: 2003516.8073; Historiske produktionstal (kWh): 2015: 2347229.4852; Historiske produktionstal (kWh): 2016: 1890174.4185; Historiske produktionstal (kWh): 2017: 1381678.0754
570714700000003912 | 2000-01-27 | 2017-10-26 | 1000 | 54 | 50 | BONUS | 1000 | 360 | Lolland | LAND | Uoplyst | 1y | 633788.36 | 6089832.4 | SDFE2018 | SVV045 | Historiske produktionstal (kWh): 2000: 1568762; Historiske produktionstal (kWh): 2001: 1939375.6875; Historiske produktionstal (kWh): 2002: 2075701.4609; Historiske produktionstal (kWh): 2003: 1948925.2578; Historiske produktionstal (kWh): 2004: 2231325.9766; Historiske produktionstal (kWh): 2005: 2123710.4844; Historiske produktionstal (kWh): 2006: 1961611.2148; Historiske produktionstal (kWh): 2007: 2437388.7188; Historiske produktionstal (kWh): 2008: 2256505.5273; Historiske produktionstal (kWh): 2009: 2040222.4922; Historiske produktionstal (kWh): 2010: 2012482.2953; Historiske produktionstal (kWh): 2011: 2257143.3584; Historiske produktionstal (kWh): 2012: 2194748.4302; Historiske produktionstal (kWh): 2013: 1935775.4756; Historiske produktionstal (kWh): 2014: 2003516.8073; Historiske produktionstal (kWh): 2015: 2347229.4852; Historiske produktionstal (kWh): 2016: 1890174.4185; Historiske produktionstal (kWh): 2017: 1381678.0754
570714700000003929 | 2000-01-27 | 2017-10-26 | 1000 | 54 | 50 | BONUS | 1000 | 360 | Lolland | LAND | Uoplyst | 1z | 633803.49 | 6089685.77 | SDFE2018 | SVV045 | Historiske produktionstal (kWh): 2000: 1568762; Historiske produktionstal (kWh): 2001: 1939375.6875; Historiske produktionstal (kWh): 2002: 2075701.4609; Historiske produktionstal (kWh): 2003: 1948925.2578; Historiske produktionstal (kWh): 2004: 2231325.9766; Historiske produktionstal (kWh): 2005: 2123710.4844; Historiske produktionstal (kWh): 2006: 1961611.2148; Historiske produktionstal (kWh): 2007: 2437388.7188; Historiske produktionstal (kWh): 2008: 2256505.5273; Historiske produktionstal (kWh): 2009: 2040222.4922; Historiske produktionstal (kWh): 2010: 2012482.2953; Historiske produktionstal (kWh): 2011: 2257143.3584; Historiske produktionstal (kWh): 2012: 2194748.4302; Historiske produktionstal (kWh): 2013: 1935775.4756; Historiske produktionstal (kWh): 2014: 2003516.8073; Historiske produktionstal (kWh): 2015: 2347229.4852; Historiske produktionstal (kWh): 2016: 1890174.4185; Historiske produktionstal (kWh): 2017: 1381678.0754
570714700000003981 | 1986-01-01 | 2003-04-29 | 75 | 23 | 19 | Vestas Wind Systems A/S | Ukendt-Vestas | 360 | Lolland | LAND | Højbygård Hgd. Tågerup | 1ae | 637294 | 5762709 | Stamdata | RØ4520 | Historiske produktionstal (kWh): 1986: 269395; Historiske produktionstal (kWh): 1987: 377659; Historiske produktionstal (kWh): 1988: 470173; Historiske produktionstal (kWh): 1989: 428739; Historiske produktionstal (kWh): 1990: 473684; Historiske produktionstal (kWh): 1991: 420490; Historiske produktionstal (kWh): 1992: 483260; Historiske produktionstal (kWh): 1993: 458852; Historiske produktionstal (kWh): 1994: 485060; Historiske produktionstal (kWh): 1995: 414170; Historiske produktionstal (kWh): 1996: 345170; Historiske produktionstal (kWh): 1997: 370440; Historiske produktionstal (kWh): 1998: 442790; Historiske produktionstal (kWh): 1999: 359802; Historiske produktionstal (kWh): 2000: 406598; Historiske produktionstal (kWh): 2001: 171337.335; Historiske produktionstal (kWh): 2002: 123683.001; Historiske produktionstal (kWh): 2003: 41448.667
570714700000004018 | 1991-12-12 | 2016-11-16 | 150 | 28 | 31 | Wind World | WW 150 | 360 | Lolland | LAND | Sjælstofte By, Errindlev | 6a | 659806.38 | 6058100.95 | GST, 18-02-2013 | 2061093 | Historiske produktionstal (kWh): 1992: 515030; Historiske produktionstal (kWh): 1993: 502594; Historiske produktionstal (kWh): 1994: 527870; Historiske produktionstal (kWh): 1995: 443760; Historiske produktionstal (kWh): 1996: 403930; Historiske produktionstal (kWh): 1997: 426250; Historiske produktionstal (kWh): 1998: 501990; Historiske produktionstal (kWh): 1999: 390790; Historiske produktionstal (kWh): 2000: 417045; Historiske produktionstal (kWh): 2001: 382797; Historiske produktionstal (kWh): 2002: 425402; Historiske produktionstal (kWh): 2003: 384749.2695; Historiske produktionstal (kWh): 2004: 434881.2598; Historiske produktionstal (kWh): 2005: 353667.6025; Historiske produktionstal (kWh): 2006: 318290.9443; Historiske produktionstal (kWh): 2007: 423322.0156; Historiske produktionstal (kWh): 2008: 440533.8301; Historiske produktionstal (kWh): 2009: 406998.9043; Historiske produktionstal (kWh): 2010: 394352.6412; Historiske produktionstal (kWh): 2011: 409829.31; Historiske produktionstal (kWh): 2012: 363750.75; Historiske produktionstal (kWh): 2013: 348763.14; Historiske produktionstal (kWh): 2014: 366312.927; Historiske produktionstal (kWh): 2015: 365765.734; Historiske produktionstal (kWh): 2016: 253761.573
570714700000004056 | 1991-11-15 | 2010-09-28 | 150 | 28 | 31 | Wind World | WW 150 | 360 | Lolland | LAND | Sjælstofte By, Errindlev | 11d | 661137.21 | 6057947.81 | Stamdata | 2061085 | Historiske produktionstal (kWh): 1991: 21060; Historiske produktionstal (kWh): 1992: 534320; Historiske produktionstal (kWh): 1993: 557221; Historiske produktionstal (kWh): 1994: 535860; Historiske produktionstal (kWh): 1995: 437720; Historiske produktionstal (kWh): 1996: 360370; Historiske produktionstal (kWh): 1997: 383310; Historiske produktionstal (kWh): 1998: 517180; Historiske produktionstal (kWh): 1999: 332806; Historiske produktionstal (kWh): 2000: 475749; Historiske produktionstal (kWh): 2001: 381216; Historiske produktionstal (kWh): 2002: 442691; Historiske produktionstal (kWh): 2003: 390884.5918; Historiske produktionstal (kWh): 2004: 444568.4141; Historiske produktionstal (kWh): 2005: 349798.6802; Historiske produktionstal (kWh): 2006: 360202.5879; Historiske produktionstal (kWh): 2007: 441335.0645; Historiske produktionstal (kWh): 2008: 435328.6348; Historiske produktionstal (kWh): 2009: 401043.0586; Historiske produktionstal (kWh): 2010: 248166.2695
570714700000004087 | 1987-07-23 | 2003-11-18 | 90 | 19 | 23 | Vestas Wind Systems A/S | 90 kW | 360 | Lolland | LAND | Rødby Markjorder | 244x | 652406.68 | 6058397.46 | Stamdata | RØ4527 | Historiske produktionstal (kWh): 1987: 95950; Historiske produktionstal (kWh): 1988: 238910; Historiske produktionstal (kWh): 1989: 217856; Historiske produktionstal (kWh): 1990: 240694; Historiske produktionstal (kWh): 1991: 208948; Historiske produktionstal (kWh): 1992: 223575; Historiske produktionstal (kWh): 1993: 233158; Historiske produktionstal (kWh): 1994: 249536; Historiske produktionstal (kWh): 1995: 221501; Historiske produktionstal (kWh): 1996: 170500; Historiske produktionstal (kWh): 1997: 189600; Historiske produktionstal (kWh): 1998: 235300; Historiske produktionstal (kWh): 1999: 178246; Historiske produktionstal (kWh): 2000: 217814; Historiske produktionstal (kWh): 2001: 155925; Historiske produktionstal (kWh): 2002: 181537; Historiske produktionstal (kWh): 2003: 134505.9902
570714700000004094 | 1989-12-06 | 2010-09-28 | 225 | 26 | 30 | Nordex | 225 | 360 | Lolland | LAND | Rødby Fjord, Rødby Jorder | 26 | 648111.416 | 6063459.377 | Stamdata | 2059227 | Historiske produktionstal (kWh): 1990: 597461; Historiske produktionstal (kWh): 1991: 527040; Historiske produktionstal (kWh): 1992: 619610; Historiske produktionstal (kWh): 1993: 564156; Historiske produktionstal (kWh): 1994: 605000; Historiske produktionstal (kWh): 1995: 531840; Historiske produktionstal (kWh): 1996: 418910; Historiske produktionstal (kWh): 1997: 426000; Historiske produktionstal (kWh): 1998: 565250; Historiske produktionstal (kWh): 1999: 483496; Historiske produktionstal (kWh): 2000: 541787; Historiske produktionstal (kWh): 2001: 438490; Historiske produktionstal (kWh): 2002: 420161; Historiske produktionstal (kWh): 2003: 394087.9141; Historiske produktionstal (kWh): 2004: 484580.2539; Historiske produktionstal (kWh): 2005: 273244.9503; Historiske produktionstal (kWh): 2006: 8690.2197; Historiske produktionstal (kWh): 2007: 99012.8701; Historiske produktionstal (kWh): 2008: 303015.9303; Historiske produktionstal (kWh): 2009: 292347.9868; Historiske produktionstal (kWh): 2010: 140602.7692
570714700000004209 | 1997-01-16 | 2015-09-14 | 750 | 44 | 46 | NEG Micon | NM 750 | 360 | Lolland | LAND | Rødby Markjorder | 244av | 654248.92 | 6058277.72 | SDFE2018 | 2059234 | Historiske produktionstal (kWh): 1997: 1338525; Historiske produktionstal (kWh): 1998: 1843725; Historiske produktionstal (kWh): 1999: 1593725; Historiske produktionstal (kWh): 2000: 1534280; Historiske produktionstal (kWh): 2001: 1318005.625; Historiske produktionstal (kWh): 2002: 1440271.25; Historiske produktionstal (kWh): 2003: 1323398.75; Historiske produktionstal (kWh): 2004: 1462508.125; Historiske produktionstal (kWh): 2005: 1327791.875; Historiske produktionstal (kWh): 2006: 1211615; Historiske produktionstal (kWh): 2007: 1468270.625; Historiske produktionstal (kWh): 2008: 1564017.5; Historiske produktionstal (kWh): 2009: 1298388.125; Historiske produktionstal (kWh): 2010: 1149873.275; Historiske produktionstal (kWh): 2011: 1417177; Historiske produktionstal (kWh): 2012: 1340345.875; Historiske produktionstal (kWh): 2013: 1231873.4875; Historiske produktionstal (kWh): 2014: 1316983.7125; Historiske produktionstal (kWh): 2015: 976425.2
570714700000006562 | 1981-02-19 | 2020-05-05 | 15 | 10 | 12 | Bosted | KE 15 K | 360 | Lolland | Land |  |  | 661557.82 | 6094550.08 | SDFE2018 | [5 empty] | 16787 | 18110 | 21959 | 22293 | 17523 | 21707 | 17751 | 22099 | 19670 | 23907 | 21532 | 27208 | 28237 | 23359 | 16885 | 8716 | 11864 | 25660 | 18160 | 18183 | 12515.0001 | 12496 | 15728 | 13940 | 12624 | 12923 | 13567 | 19191 | 14924 | 13263 | 16054 | 16713 | 8351 | 15295.783 | 19941.609 | 13469.433 | 18525.283 | 12628.825 | 14811.656 | 0 | 0 | 0 | 0 | 0 | [6 empty] | 0
570714700000006593 | 1981-11-28 | 2002-12-06 | 22 | 12 | 18 | SMEDEM. | Ukendt-SMEDEM. | 360 | Lolland | LAND | Knubbeløkke By, Kappel | 4c | 631453.023 | 6070718.252 | Stamdata | 143580 | Historiske produktionstal (kWh): 1981: 2385; Historiske produktionstal (kWh): 1982: 25728; Historiske produktionstal (kWh): 1983: 31196; Historiske produktionstal (kWh): 1984: 31671; Historiske produktionstal (kWh): 1985: 24895; Historiske produktionstal (kWh): 1986: 30838; Historiske produktionstal (kWh): 1987: 25218; Historiske produktionstal (kWh): 1988: 31395; Historiske produktionstal (kWh): 1989: 29564; Historiske produktionstal (kWh): 1990: 27025; Historiske produktionstal (kWh): 1991: 30241; Historiske produktionstal (kWh): 1992: 33003; Historiske produktionstal (kWh): 1993: 23698; Historiske produktionstal (kWh): 1994: 36556; Historiske produktionstal (kWh): 1995: 24047; Historiske produktionstal (kWh): 1996: 13781; Historiske produktionstal (kWh): 1997: 8200; Historiske produktionstal (kWh): 1998: 16631; Historiske produktionstal (kWh): 1999: 22740; Historiske produktionstal (kWh): 2000: 31372; Historiske produktionstal (kWh): 2001: 16561; Historiske produktionstal (kWh): 2002: 3445.488
570714700000006654 | 1981-12-08 | 2005-05-30 | 55 | 16 | 18 | Nordtank | NTK 55/11 | 360 | Lolland | LAND | Femø | 16b | 662768.755 | 6094274.027 | Stamdata | 144414 | Historiske produktionstal (kWh): 1981: 0; Historiske produktionstal (kWh): 1982: 57356; Historiske produktionstal (kWh): 1983: 69545; Historiske produktionstal (kWh): 1984: 70605; Historiske produktionstal (kWh): 1985: 55498; Historiske produktionstal (kWh): 1986: 68747; Historiske produktionstal (kWh): 1987: 56218; Historiske produktionstal (kWh): 1988: 69990; Historiske produktionstal (kWh): 1989: 70040; Historiske produktionstal (kWh): 1990: 77000; Historiske produktionstal (kWh): 1991: 60950; Historiske produktionstal (kWh): 1992: 64900; Historiske produktionstal (kWh): 1993: 64000; Historiske produktionstal (kWh): 1994: 52180; Historiske produktionstal (kWh): 1995: 61000; Historiske produktionstal (kWh): 1996: 44770; Historiske produktionstal (kWh): 1997: 61230; Historiske produktionstal (kWh): 1998: 59180; Historiske produktionstal (kWh): 1999: 41600; Historiske produktionstal (kWh): 2000: 54320; Historiske produktionstal (kWh): 2001: 35020; Historiske produktionstal (kWh): 2002: 48700; Historiske produktionstal (kWh): 2003: 35700; Historiske produktionstal (kWh): 2004: 11390; Historiske produktionstal (kWh): 2005: 7792
570714700000006661 | 1982-01-14 | 2002-07-24 | 55 | 15 | 18 | Windmatic | VM 15 | 360 | Lolland | LAND | Ø Tirsted | 3a | 653512.838 | 6067741.25 | Stamdata | 144551 | Historiske produktionstal (kWh): 1982: 94428; Historiske produktionstal (kWh): 1983: 122259; Historiske produktionstal (kWh): 1984: 124122; Historiske produktionstal (kWh): 1985: 97564; Historiske produktionstal (kWh): 1986: 120856; Historiske produktionstal (kWh): 1987: 98830; Historiske produktionstal (kWh): 1988: 123042; Historiske produktionstal (kWh): 1989: 112199; Historiske produktionstal (kWh): 1990: 124499; Historiske produktionstal (kWh): 1991: 105405; Historiske produktionstal (kWh): 1992: 132485; Historiske produktionstal (kWh): 1993: 106063; Historiske produktionstal (kWh): 1994: 126441; Historiske produktionstal (kWh): 1995: 119206; Historiske produktionstal (kWh): 1996: 89640; Historiske produktionstal (kWh): 1997: 93545; Historiske produktionstal (kWh): 1998: 132610; Historiske produktionstal (kWh): 1999: 98495; Historiske produktionstal (kWh): 2000: 100410; Historiske produktionstal (kWh): 2001: 81756; Historiske produktionstal (kWh): 2002: 61678.999
570714700000006685 | 1981-12-01 | 2000-12-18 | 55 | 0.1 | 0.1 | Ukendt | Ukendt-Ukendt | 360 | Lolland | LAND | Udgået | 0 | 628492.213 | 6073961.432 | Stamdata | 144579 | Historiske produktionstal (kWh): 1981: 0; Historiske produktionstal (kWh): 1982: 80808; Historiske produktionstal (kWh): 1983: 97981; Historiske produktionstal (kWh): 1984: 99474; Historiske produktionstal (kWh): 1985: 78190; Historiske produktionstal (kWh): 1986: 96856; Historiske produktionstal (kWh): 1987: 79205; Historiske produktionstal (kWh): 1988: 98608; Historiske produktionstal (kWh): 1989: 91580; Historiske produktionstal (kWh): 1990: 88060; Historiske produktionstal (kWh): 1991: 90930; Historiske produktionstal (kWh): 1992: 86910; Historiske produktionstal (kWh): 1993: 78480; Historiske produktionstal (kWh): 1994: 118960; Historiske produktionstal (kWh): 1995: 103160; Historiske produktionstal (kWh): 1996: 87600; Historiske produktionstal (kWh): 1997: 100060; Historiske produktionstal (kWh): 1998: 126220; Historiske produktionstal (kWh): 1999: 100970; Historiske produktionstal (kWh): 2000: 77640
570714700000006753 | 1983-06-23 | 2003-11-14 | 60 | 17 | 24 | Smedemester | Ukendt-Smedemester | 360 | Lolland | LAND | Næsby By, Vestensskov | 7b | 633473.007 | 6071506.237 | Stamdata | 147533 | Historiske produktionstal (kWh): 1983: 74589; Historiske produktionstal (kWh): 1984: 151451; Historiske produktionstal (kWh): 1985: 119046; Historiske produktionstal (kWh): 1986: 147465; Historiske produktionstal (kWh): 1987: 120590; Historiske produktionstal (kWh): 1988: 150132; Historiske produktionstal (kWh): 1989: 136902; Historiske produktionstal (kWh): 1990: 151254; Historiske produktionstal (kWh): 1991: 136320; Historiske produktionstal (kWh): 1992: 156060; Historiske produktionstal (kWh): 1993: 82780; Historiske produktionstal (kWh): 1994: 180160; Historiske produktionstal (kWh): 1995: 21520; Historiske produktionstal (kWh): 1996: 128240; Historiske produktionstal (kWh): 1997: 124280; Historiske produktionstal (kWh): 1998: 141080; Historiske produktionstal (kWh): 1999: 99080; Historiske produktionstal (kWh): 2000: 59140; Historiske produktionstal (kWh): 2001: 51564; Historiske produktionstal (kWh): 2002: 24600; Historiske produktionstal (kWh): 2003: 0
570714700000006791 | 1983-03-23 | 2002-07-04 | 55 | 15.3 | 18 | Vestas Wind Systems A/S | V 55-11 | 360 | Lolland | LAND | Kappel | 2b | 630554.032 | 6069694.268 | Stamdata | 147691 | Historiske produktionstal (kWh): 1983: 115709; Historiske produktionstal (kWh): 1984: 156630; Historiske produktionstal (kWh): 1985: 123117; Historiske produktionstal (kWh): 1986: 152509; Historiske produktionstal (kWh): 1987: 124715; Historiske produktionstal (kWh): 1988: 155267; Historiske produktionstal (kWh): 1989: 150630; Historiske produktionstal (kWh): 1990: 164540; Historiske produktionstal (kWh): 1991: 137160; Historiske produktionstal (kWh): 1992: 152510; Historiske produktionstal (kWh): 1993: 122710; Historiske produktionstal (kWh): 1994: 161520; Historiske produktionstal (kWh): 1995: 141670; Historiske produktionstal (kWh): 1996: 112120; Historiske produktionstal (kWh): 1997: 127170; Historiske produktionstal (kWh): 1998: 150360; Historiske produktionstal (kWh): 1999: 130790; Historiske produktionstal (kWh): 2000: 147040; Historiske produktionstal (kWh): 2001: 118550; Historiske produktionstal (kWh): 2002: 50860
570714700000006944 | 1984-12-06 | 2003-09-10 | 75 | 17 | 24 | Vestas Wind Systems A/S | V 17-75 | 360 | Lolland | LAND | Torslunde | 22ab | 660244.78 | 6064848.28 | Stamdata | 152444 | Historiske produktionstal (kWh): 1984: 0; Historiske produktionstal (kWh): 1985: 127538; Historiske produktionstal (kWh): 1986: 159985; Historiske produktionstal (kWh): 1987: 129193; Historiske produktionstal (kWh): 1988: 160843; Historiske produktionstal (kWh): 1989: 150530; Historiske produktionstal (kWh): 1990: 154230; Historiske produktionstal (kWh): 1991: 143000; Historiske produktionstal (kWh): 1992: 166190; Historiske produktionstal (kWh): 1993: 151800; Historiske produktionstal (kWh): 1994: 167100; Historiske produktionstal (kWh): 1995: 140100; Historiske produktionstal (kWh): 1996: 112050; Historiske produktionstal (kWh): 1997: 143400; Historiske produktionstal (kWh): 1998: 140570; Historiske produktionstal (kWh): 1999: 127780; Historiske produktionstal (kWh): 2000: 141600; Historiske produktionstal (kWh): 2001: 111600; Historiske produktionstal (kWh): 2002: 128000; Historiske produktionstal (kWh): 2003: 60030
570714700000007002 | 1984-10-17 | 2002-11-20 | 95 | 19 | 22 | BONUS | 96 | 360 | Lolland | LAND | Herredskirke | 3a | 637265.968 | 6083418.106 | Stamdata | 152952 | Historiske produktionstal (kWh): 1984: 46690; Historiske produktionstal (kWh): 1985: 125000; Historiske produktionstal (kWh): 1986: 125000; Historiske produktionstal (kWh): 1987: 125000; Historiske produktionstal (kWh): 1988: 125000; Historiske produktionstal (kWh): 1989: 117980; Historiske produktionstal (kWh): 1990: 113610; Historiske produktionstal (kWh): 1991: 113640; Historiske produktionstal (kWh): 1992: 72820; Historiske produktionstal (kWh): 1993: 77610; Historiske produktionstal (kWh): 1994: 140670; Historiske produktionstal (kWh): 1995: 73800; Historiske produktionstal (kWh): 1996: 87710; Historiske produktionstal (kWh): 1997: 46760; Historiske produktionstal (kWh): 1998: 0; Historiske produktionstal (kWh): 1999: 0; Historiske produktionstal (kWh): 2000: 25900; Historiske produktionstal (kWh): 2001: 173190; Historiske produktionstal (kWh): 2002: 162460
570714700000007033 | 1985-01-23 | 2002-09-16 | 55 | 15.3 | 23 | Vestas Wind Systems A/S | V 55-11 | 360 | Lolland | LAND | Tårs By, Sandby | 2a | 630374.012 | 6083460.123 | Stamdata | 153175 | Historiske produktionstal (kWh): 1985: 100220; Historiske produktionstal (kWh): 1986: 100300; Historiske produktionstal (kWh): 1987: 100300; Historiske produktionstal (kWh): 1988: 100300; Historiske produktionstal (kWh): 1989: 127050; Historiske produktionstal (kWh): 1990: 131260; Historiske produktionstal (kWh): 1991: 117330; Historiske produktionstal (kWh): 1992: 135230; Historiske produktionstal (kWh): 1993: 118140; Historiske produktionstal (kWh): 1994: 132740; Historiske produktionstal (kWh): 1995: 129820; Historiske produktionstal (kWh): 1996: 89730; Historiske produktionstal (kWh): 1997: 100890; Historiske produktionstal (kWh): 1998: 141430; Historiske produktionstal (kWh): 1999: 113010; Historiske produktionstal (kWh): 2000: 122450; Historiske produktionstal (kWh): 2001: 97780; Historiske produktionstal (kWh): 2002: 66250
570714700000007125 | 1985-08-16 | 2002-09-13 | 75 | 17 | 24 | Vestas Wind Systems A/S | V 17-75 | 360 | Lolland | LAND | Bursø By | 14a | 658884 | 6070749 | Stamdata | 154403 | Historiske produktionstal (kWh): 1985: 85802; Historiske produktionstal (kWh): 1986: 100000; Historiske produktionstal (kWh): 1987: 100000; Historiske produktionstal (kWh): 1988: 100000; Historiske produktionstal (kWh): 1989: 118456; Historiske produktionstal (kWh): 1990: 136574; Historiske produktionstal (kWh): 1991: 116298; Historiske produktionstal (kWh): 1992: 128022; Historiske produktionstal (kWh): 1993: 102638; Historiske produktionstal (kWh): 1994: 136052; Historiske produktionstal (kWh): 1995: 122314; Historiske produktionstal (kWh): 1996: 97078; Historiske produktionstal (kWh): 1997: 107380; Historiske produktionstal (kWh): 1998: 126860; Historiske produktionstal (kWh): 1999: 64940; Historiske produktionstal (kWh): 2000: 115180; Historiske produktionstal (kWh): 2001: 91639; Historiske produktionstal (kWh): 2002: 36688.9995
570714700000007217 | 1985-11-22 | 2002-11-13 | 80 | 0.1 | 0.1 | SMEDEM. | Ukendt-SMEDEM. | 360 | Lolland | LAND | Avnede | 2c | 641347.941 | 6075750.175 | Stamdata | 154940 | Historiske produktionstal (kWh): 1985: 59940; Historiske produktionstal (kWh): 1986: 100000; Historiske produktionstal (kWh): 1987: 100000; Historiske produktionstal (kWh): 1988: 100000; Historiske produktionstal (kWh): 1989: 158140; Historiske produktionstal (kWh): 1990: 51720; Historiske produktionstal (kWh): 1991: 76660; Historiske produktionstal (kWh): 1992: 127200; Historiske produktionstal (kWh): 1993: 98200; Historiske produktionstal (kWh): 1994: 161300; Historiske produktionstal (kWh): 1995: 130900; Historiske produktionstal (kWh): 1996: 4820; Historiske produktionstal (kWh): 1997: 98700; Historiske produktionstal (kWh): 1998: 166490; Historiske produktionstal (kWh): 1999: 128601; Historiske produktionstal (kWh): 2000: 142560; Historiske produktionstal (kWh): 2001: 114167; Historiske produktionstal (kWh): 2002: 103533.001
570714700000007224 | 1985-11-15 | 2005-05-19 | 75 | 17 | 22.5 | Vestas Wind Systems A/S | V 17-75 | 360 | Lolland | LAND | Præstevangen/Femø | 12a | 662712.756 | 6093800.03 | Stamdata | 154965 | Historiske produktionstal (kWh): 1985: 87974; Historiske produktionstal (kWh): 1986: 170000; Historiske produktionstal (kWh): 1987: 170000; Historiske produktionstal (kWh): 1988: 170000; Historiske produktionstal (kWh): 1989: 176890; Historiske produktionstal (kWh): 1990: 207440; Historiske produktionstal (kWh): 1991: 175180; Historiske produktionstal (kWh): 1992: 195910; Historiske produktionstal (kWh): 1993: 154030; Historiske produktionstal (kWh): 1994: 202610; Historiske produktionstal (kWh): 1995: 182700; Historiske produktionstal (kWh): 1996: 164390; Historiske produktionstal (kWh): 1997: 166970; Historiske produktionstal (kWh): 1998: 202726; Historiske produktionstal (kWh): 1999: 161825; Historiske produktionstal (kWh): 2000: 172497; Historiske produktionstal (kWh): 2001: 150132.9976; Historiske produktionstal (kWh): 2002: 155656.999; Historiske produktionstal (kWh): 2003: 131164; Historiske produktionstal (kWh): 2004: 119688; Historiske produktionstal (kWh): 2005: 51159
570714700000007231 | 1985-12-23 | 2002-11-20 | 75 | 17 | 22 | Vestas Wind Systems A/S | V 17-75 | 360 | Lolland | LAND | Ø.Nordlunde By, Halsted | 8a | 643101.924 | 6082410.106 | Stamdata | 155245 | Historiske produktionstal (kWh): 1985: 13734; Historiske produktionstal (kWh): 1986: 120000; Historiske produktionstal (kWh): 1987: 120000; Historiske produktionstal (kWh): 1988: 120000; Historiske produktionstal (kWh): 1989: 105224; Historiske produktionstal (kWh): 1990: 124334; Historiske produktionstal (kWh): 1991: 98142; Historiske produktionstal (kWh): 1992: 79883; Historiske produktionstal (kWh): 1993: 100177; Historiske produktionstal (kWh): 1994: 133386; Historiske produktionstal (kWh): 1995: 119448; Historiske produktionstal (kWh): 1996: 86646; Historiske produktionstal (kWh): 1997: 101180; Historiske produktionstal (kWh): 1998: 116729; Historiske produktionstal (kWh): 1999: 83794; Historiske produktionstal (kWh): 2000: 54094; Historiske produktionstal (kWh): 2001: 114217; Historiske produktionstal (kWh): 2002: 109078
570714700000007743 | 1985-10-21 | 2002-11-13 | 75 | 17 | 24 | Vestas Wind Systems A/S | V 17-75 | 360 | Lolland | LAND | Stokkemarke | 41a | 654035.827 | 6081696.113 | Stamdata | 162575 | Historiske produktionstal (kWh): 1986: 92522; Historiske produktionstal (kWh): 1987: 92522; Historiske produktionstal (kWh): 1988: 92522; Historiske produktionstal (kWh): 1989: 92522; Historiske produktionstal (kWh): 1990: 92522; Historiske produktionstal (kWh): 1991: 92522; Historiske produktionstal (kWh): 1992: 137920; Historiske produktionstal (kWh): 1993: 119600; Historiske produktionstal (kWh): 1994: 153060; Historiske produktionstal (kWh): 1995: 141920; Historiske produktionstal (kWh): 1996: 107200; Historiske produktionstal (kWh): 1997: 126060; Historiske produktionstal (kWh): 1998: 147010; Historiske produktionstal (kWh): 1999: 117220; Historiske produktionstal (kWh): 2000: 127230; Historiske produktionstal (kWh): 2001: 108310.0005; Historiske produktionstal (kWh): 2002: 55190
570714700000008269 | 1988-11-10 | 2002-11-21 | 150 | 0.1 | 0.1 | Wind World | WW 150/30 | 360 | Lolland | LAND | Stokkemarke | 7c | 654469.823 | 6083332.098 | Stamdata | 165251 | Historiske produktionstal (kWh): 1988: 74620; Historiske produktionstal (kWh): 1989: 311600; Historiske produktionstal (kWh): 1990: 344000; Historiske produktionstal (kWh): 1991: 311000; Historiske produktionstal (kWh): 1992: 322000; Historiske produktionstal (kWh): 1993: 285000; Historiske produktionstal (kWh): 1994: 348000; Historiske produktionstal (kWh): 1995: 316400; Historiske produktionstal (kWh): 1996: 269600; Historiske produktionstal (kWh): 1997: 293000; Historiske produktionstal (kWh): 1998: 341200; Historiske produktionstal (kWh): 1999: 278954; Historiske produktionstal (kWh): 2000: 293103; Historiske produktionstal (kWh): 2001: 256194; Historiske produktionstal (kWh): 2002: 216021
570714700000008344 | 1989-03-28 | 2014-12-10 | 160 | 23.2 | 30 | Wind World | WW 2320 | 360 | Lolland | LAND | Stokkemarke | 4g | 653724.15 | 6083289.07 | GST, 18-02-2013 | 166001 | Historiske produktionstal (kWh): 1989: 196520; Historiske produktionstal (kWh): 1990: 298200; Historiske produktionstal (kWh): 1991: 296980; Historiske produktionstal (kWh): 1992: 314560; Historiske produktionstal (kWh): 1993: 271460; Historiske produktionstal (kWh): 1994: 330980; Historiske produktionstal (kWh): 1995: 320680; Historiske produktionstal (kWh): 1996: 267260; Historiske produktionstal (kWh): 1997: 300700; Historiske produktionstal (kWh): 1998: 311800; Historiske produktionstal (kWh): 1999: 256211; Historiske produktionstal (kWh): 2000: 242170; Historiske produktionstal (kWh): 2001: 212014; Historiske produktionstal (kWh): 2002: 243437; Historiske produktionstal (kWh): 2003: 212869; Historiske produktionstal (kWh): 2004: 268428; Historiske produktionstal (kWh): 2005: 216926; Historiske produktionstal (kWh): 2006: 194366; Historiske produktionstal (kWh): 2007: 205485; Historiske produktionstal (kWh): 2008: 270314; Historiske produktionstal (kWh): 2009: 239604; Historiske produktionstal (kWh): 2010: 239816; Historiske produktionstal (kWh): 2011: 277855; Historiske produktionstal (kWh): 2012: 238095; Historiske produktionstal (kWh): 2013: 184811; Historiske produktionstal (kWh): 2014: 31
570714700000008443 | 1989-04-07 | 2013-12-23 | 150 | 23.2 | 30 | Wind World | WW 2320-150 | 360 | Lolland | LAND | Utterslev | 2f | 638409.26 | 6091923.32 | GST, 18-02-2013 | 166319 | Historiske produktionstal (kWh): 1989: 270098; Historiske produktionstal (kWh): 1990: 469116; Historiske produktionstal (kWh): 1991: 426950; Historiske produktionstal (kWh): 1992: 445590; Historiske produktionstal (kWh): 1993: 369260; Historiske produktionstal (kWh): 1994: 471626; Historiske produktionstal (kWh): 1995: 435094; Historiske produktionstal (kWh): 1996: 373880; Historiske produktionstal (kWh): 1997: 389000; Historiske produktionstal (kWh): 1998: 470718; Historiske produktionstal (kWh): 1999: 375211; Historiske produktionstal (kWh): 2000: 398737; Historiske produktionstal (kWh): 2001: 363825; Historiske produktionstal (kWh): 2002: 393273; Historiske produktionstal (kWh): 2003: 365038; Historiske produktionstal (kWh): 2004: 416343; Historiske produktionstal (kWh): 2005: 394868; Historiske produktionstal (kWh): 2006: 349769; Historiske produktionstal (kWh): 2007: 460379; Historiske produktionstal (kWh): 2008: 301008; Historiske produktionstal (kWh): 2009: 390106; Historiske produktionstal (kWh): 2010: 223230; Historiske produktionstal (kWh): 2011: 390631; Historiske produktionstal (kWh): 2012: 415789; Historiske produktionstal (kWh): 2013: 361705
570714700000008573 | 1989-10-26 | 2010-09-28 | 150 | 27 | 30 | Nordex | N 27 150/30 | 360 | Lolland | LAND | Vejleby | 4a | 649715.671 | 6068897.97 | Stamdata | 167226 | Historiske produktionstal (kWh): 1989: 67260; Historiske produktionstal (kWh): 1990: 285760; Historiske produktionstal (kWh): 1991: 406980; Historiske produktionstal (kWh): 1992: 455520; Historiske produktionstal (kWh): 1993: 362400; Historiske produktionstal (kWh): 1994: 491840; Historiske produktionstal (kWh): 1995: 410280; Historiske produktionstal (kWh): 1996: 251160; Historiske produktionstal (kWh): 1997: 477620; Historiske produktionstal (kWh): 1998: 459469; Historiske produktionstal (kWh): 1999: 387490; Historiske produktionstal (kWh): 2000: 427882; Historiske produktionstal (kWh): 2001: 352721; Historiske produktionstal (kWh): 2002: 359916.8828; Historiske produktionstal (kWh): 2003: 358899.7471; Historiske produktionstal (kWh): 2004: 414181.3535; Historiske produktionstal (kWh): 2005: 320939.1882; Historiske produktionstal (kWh): 2006: 575.19; Historiske produktionstal (kWh): 2007: 172202.5791; Historiske produktionstal (kWh): 2008: 400891.5918; Historiske produktionstal (kWh): 2009: 322828.1074; Historiske produktionstal (kWh): 2010: 155001.3305
570714700000008580 | 1989-10-19 | 2003-11-20 | 150 | 23 | 30 | BONUS | 150/30 kW | 360 | Lolland | LAND | Hillested By, Hillested | 22a | 655537.817 | 6069342.237 | Stamdata | 168118 | Historiske produktionstal (kWh): 1989: 51560; Historiske produktionstal (kWh): 1990: 366660; Historiske produktionstal (kWh): 1991: 321200; Historiske produktionstal (kWh): 1992: 339600; Historiske produktionstal (kWh): 1993: 287000; Historiske produktionstal (kWh): 1994: 374600; Historiske produktionstal (kWh): 1995: 325400; Historiske produktionstal (kWh): 1996: 276000; Historiske produktionstal (kWh): 1997: 304000; Historiske produktionstal (kWh): 1998: 356000; Historiske produktionstal (kWh): 1999: 296785; Historiske produktionstal (kWh): 2000: 327618; Historiske produktionstal (kWh): 2001: 272390; Historiske produktionstal (kWh): 2002: 305859; Historiske produktionstal (kWh): 2003: 221037
570714700000008719 | 1989-12-06 | 2016-07-24 | 150 | 27 | 30 | Nordex | N 27 150/30 | 360 | Lolland | LAND | Vejleby | 22a | 649668.18 | 6070435.56 | GST, 18-02-2013 | 173853 | Historiske produktionstal (kWh): 1989: 0; Historiske produktionstal (kWh): 1990: 253620; Historiske produktionstal (kWh): 1991: 406800; Historiske produktionstal (kWh): 1992: 441660; Historiske produktionstal (kWh): 1993: 340720; Historiske produktionstal (kWh): 1994: 468380; Historiske produktionstal (kWh): 1995: 409140; Historiske produktionstal (kWh): 1996: 343040; Historiske produktionstal (kWh): 1997: 380660; Historiske produktionstal (kWh): 1998: 444967; Historiske produktionstal (kWh): 1999: 373260; Historiske produktionstal (kWh): 2000: 406156; Historiske produktionstal (kWh): 2001: 335677; Historiske produktionstal (kWh): 2002: 364565.3701; Historiske produktionstal (kWh): 2003: 346763.3447; Historiske produktionstal (kWh): 2004: 392110.293; Historiske produktionstal (kWh): 2005: 358878.9609; Historiske produktionstal (kWh): 2006: 341186.6689; Historiske produktionstal (kWh): 2007: 397857.2383; Historiske produktionstal (kWh): 2008: 419021.4658; Historiske produktionstal (kWh): 2009: 361483.6504; Historiske produktionstal (kWh): 2010: 333731.9711; Historiske produktionstal (kWh): 2011: 387303.84; Historiske produktionstal (kWh): 2012: 347018.76; Historiske produktionstal (kWh): 2013: 316299.086; Historiske produktionstal (kWh): 2014: 338777.904; Historiske produktionstal (kWh): 2015: 384348.874; Historiske produktionstal (kWh): 2016: 15547.635
570714700000008870 | 1990-09-04 | 2018-08-30 | 225 | 27 | 31.5 | Vestas Wind Systems A/S | V 27-225 | 360 | Lolland | LAND | Roløkke By, Købelev | 8a | 633680.02 | 6088912.69 | SDFE2018 | 175017 | Historiske produktionstal (kWh): 1990: 202546; Historiske produktionstal (kWh): 1991: 552234; Historiske produktionstal (kWh): 1992: 588020; Historiske produktionstal (kWh): 1993: 456700; Historiske produktionstal (kWh): 1994: 607400; Historiske produktionstal (kWh): 1995: 578650; Historiske produktionstal (kWh): 1996: 456634; Historiske produktionstal (kWh): 1997: 517976; Historiske produktionstal (kWh): 1998: 604258; Historiske produktionstal (kWh): 1999: 503842; Historiske produktionstal (kWh): 2000: 524038; Historiske produktionstal (kWh): 2001: 460481; Historiske produktionstal (kWh): 2002: 475743.6895; Historiske produktionstal (kWh): 2003: 455644.5293; Historiske produktionstal (kWh): 2004: 518956.0215; Historiske produktionstal (kWh): 2005: 481552.8262; Historiske produktionstal (kWh): 2006: 454027.8623; Historiske produktionstal (kWh): 2007: 562109.127; Historiske produktionstal (kWh): 2008: 547103.7021; Historiske produktionstal (kWh): 2009: 486031.584; Historiske produktionstal (kWh): 2010: 449460.0008; Historiske produktionstal (kWh): 2011: 524929.68; Historiske produktionstal (kWh): 2012: 514717.83; Historiske produktionstal (kWh): 2013: 457227.54; Historiske produktionstal (kWh): 2014: 448518.739; Historiske produktionstal (kWh): 2015: 497048.174; Historiske produktionstal (kWh): 2016: 419300.935; Historiske produktionstal (kWh): 2017: 528568.588; Historiske produktionstal (kWh): 2018: 249393.454
570714700000009013 | 1990-12-21 | 2001-07-12 | 150 | 0.1 | 0.1 | Wind World | Ukendt-Wind World | 360 | Lolland | LAND | Udgået | 0 | 632593 | 6081753 | Stamdata | 175616 | Historiske produktionstal (kWh): 1991: 530318; Historiske produktionstal (kWh): 1992: 512098; Historiske produktionstal (kWh): 1993: 405388; Historiske produktionstal (kWh): 1994: 354646; Historiske produktionstal (kWh): 1995: 629008; Historiske produktionstal (kWh): 1996: 390852; Historiske produktionstal (kWh): 1997: 389856; Historiske produktionstal (kWh): 1998: 520084; Historiske produktionstal (kWh): 1999: 436483; Historiske produktionstal (kWh): 2000: 471388; Historiske produktionstal (kWh): 2001: 95533
570714700000009075 | 1991-04-12 | 2003-11-18 | 150 | 28 | 31 | Wind World | W 2800-150 | 360 | Lolland | LAND | Volshave By, Gurreby | 6b | 642356.933 | 6074589.186 | Stamdata | 176055 | Historiske produktionstal (kWh): 1991: 249500; Historiske produktionstal (kWh): 1992: 399060; Historiske produktionstal (kWh): 1993: 338660; Historiske produktionstal (kWh): 1994: 428740; Historiske produktionstal (kWh): 1995: 386940; Historiske produktionstal (kWh): 1996: 316260; Historiske produktionstal (kWh): 1997: 354060; Historiske produktionstal (kWh): 1998: 409040; Historiske produktionstal (kWh): 1999: 350754; Historiske produktionstal (kWh): 2000: 384652; Historiske produktionstal (kWh): 2001: 321903; Historiske produktionstal (kWh): 2002: 344298; Historiske produktionstal (kWh): 2003: 272725
570714700000009082 | 1991-07-05 | 2003-11-18 | 150 | 28 | 31 | Wind World | W 2800-150 | 360 | Lolland | LAND | Branderslev By, Branderslev | 5h | 637257.968 | 6082986.11 | Stamdata | 176083 | Historiske produktionstal (kWh): 1991: 194020; Historiske produktionstal (kWh): 1992: 420000; Historiske produktionstal (kWh): 1993: 335420; Historiske produktionstal (kWh): 1994: 444680; Historiske produktionstal (kWh): 1995: 385000; Historiske produktionstal (kWh): 1996: 350180; Historiske produktionstal (kWh): 1997: 382200; Historiske produktionstal (kWh): 1998: 421504; Historiske produktionstal (kWh): 1999: 362414; Historiske produktionstal (kWh): 2000: 384153; Historiske produktionstal (kWh): 2001: 327870; Historiske produktionstal (kWh): 2002: 329911.7285; Historiske produktionstal (kWh): 2003: 271399.5869
570714700000009143 | 1991-05-27 | 2002-07-24 | 150 | 23 | 30 | BONUS | 150 - MK lll | 360 | Lolland | LAND | Ø Tirsted | 3a | 653459.838 | 6067891.248 | Stamdata | 176275 | Historiske produktionstal (kWh): 1991: 211340; Historiske produktionstal (kWh): 1992: 360340; Historiske produktionstal (kWh): 1993: 290660; Historiske produktionstal (kWh): 1994: 387800; Historiske produktionstal (kWh): 1995: 349360; Historiske produktionstal (kWh): 1996: 287600; Historiske produktionstal (kWh): 1997: 288040; Historiske produktionstal (kWh): 1998: 410832; Historiske produktionstal (kWh): 1999: 315757; Historiske produktionstal (kWh): 2000: 342148; Historiske produktionstal (kWh): 2001: 284886; Historiske produktionstal (kWh): 2002: 206037
570714700000009204 | 1991-11-01 | 2016-09-19 | 150 | 28 | 31 | NEG Micon | W 2800 150 | 360 | Lolland | LAND | Stokkemarke | 28q | 651626.65 | 6078433.6 | GST, 18-02-2013 | 176717 | Historiske produktionstal (kWh): 1991: 100700; Historiske produktionstal (kWh): 1992: 320200; Historiske produktionstal (kWh): 1993: 284040; Historiske produktionstal (kWh): 1994: 374660; Historiske produktionstal (kWh): 1995: 339360; Historiske produktionstal (kWh): 1996: 271280; Historiske produktionstal (kWh): 1997: 306080; Historiske produktionstal (kWh): 1998: 364252; Historiske produktionstal (kWh): 1999: 250030; Historiske produktionstal (kWh): 2000: 314759; Historiske produktionstal (kWh): 2001: 264820; Historiske produktionstal (kWh): 2002: 292481.5889; Historiske produktionstal (kWh): 2003: 262202.4922; Historiske produktionstal (kWh): 2004: 296732.6992; Historiske produktionstal (kWh): 2005: 281280.7832; Historiske produktionstal (kWh): 2006: 179966.1587; Historiske produktionstal (kWh): 2007: 269663.1338; Historiske produktionstal (kWh): 2008: 306431.7314; Historiske produktionstal (kWh): 2009: 94108.4092; Historiske produktionstal (kWh): 2010: 71544.3304; Historiske produktionstal (kWh): 2011: 264849.75; Historiske produktionstal (kWh): 2012: 270576.9; Historiske produktionstal (kWh): 2013: 258486.03; Historiske produktionstal (kWh): 2014: 288582.692; Historiske produktionstal (kWh): 2015: 328717.122; Historiske produktionstal (kWh): 2016: 134322.245
570714700000009310 | 1991-11-14 | 2015-06-16 | 150 | 31.5 | 30 | Wind World | W 2800-150 | 360 | Lolland | LAND | Landet, Ryde, Højreby | 7f | 645233.99 | 6071824.52 | GST, 18-02-2013 | 177785 | Historiske produktionstal (kWh): 1991: 72320; Historiske produktionstal (kWh): 1992: 400000; Historiske produktionstal (kWh): 1993: 337700; Historiske produktionstal (kWh): 1994: 452000; Historiske produktionstal (kWh): 1995: 396000; Historiske produktionstal (kWh): 1996: 329200; Historiske produktionstal (kWh): 1997: 361600; Historiske produktionstal (kWh): 1998: 425796; Historiske produktionstal (kWh): 1999: 356900; Historiske produktionstal (kWh): 2000: 388505; Historiske produktionstal (kWh): 2001: 329971; Historiske produktionstal (kWh): 2002: 354609.6787; Historiske produktionstal (kWh): 2003: 334086.3887; Historiske produktionstal (kWh): 2004: 375560.459; Historiske produktionstal (kWh): 2005: 277715.7888; Historiske produktionstal (kWh): 2006: 330886.7109; Historiske produktionstal (kWh): 2007: 395442.6318; Historiske produktionstal (kWh): 2008: 404741.6982; Historiske produktionstal (kWh): 2009: 350457.0293; Historiske produktionstal (kWh): 2010: 319723.4677; Historiske produktionstal (kWh): 2011: 326136.69; Historiske produktionstal (kWh): 2012: 360210.51; Historiske produktionstal (kWh): 2013: 180830.05; Historiske produktionstal (kWh): 2014: 0; Historiske produktionstal (kWh): 2015: 0
570714700000009334 | 1991-11-14 | 2016-09-19 | 150 | 23.8 | 30 | BONUS | 150 | 360 | Lolland | LAND | Dannemare | 24g | 640200.44 | 6067265.44 | GST, 18-02-2013 | 177898 | Historiske produktionstal (kWh): 1991: 54320; Historiske produktionstal (kWh): 1992: 423640; Historiske produktionstal (kWh): 1993: 330900; Historiske produktionstal (kWh): 1994: 444740; Historiske produktionstal (kWh): 1995: 385680; Historiske produktionstal (kWh): 1996: 321380; Historiske produktionstal (kWh): 1997: 347920; Historiske produktionstal (kWh): 1998: 418101; Historiske produktionstal (kWh): 1999: 351934; Historiske produktionstal (kWh): 2000: 389722; Historiske produktionstal (kWh): 2001: 326393; Historiske produktionstal (kWh): 2002: 341142.1084; Historiske produktionstal (kWh): 2003: 321285.6895; Historiske produktionstal (kWh): 2004: 370721.3418; Historiske produktionstal (kWh): 2005: 296814.8716; Historiske produktionstal (kWh): 2006: 182143.1729; Historiske produktionstal (kWh): 2007: 359898.6592; Historiske produktionstal (kWh): 2008: 381031.1963; Historiske produktionstal (kWh): 2009: 278997.8418; Historiske produktionstal (kWh): 2010: 294684.391; Historiske produktionstal (kWh): 2011: 375266.43; Historiske produktionstal (kWh): 2012: 360054.09; Historiske produktionstal (kWh): 2013: 316227.78; Historiske produktionstal (kWh): 2014: 357975.951; Historiske produktionstal (kWh): 2015: 361966.452; Historiske produktionstal (kWh): 2016: 188500.948
570714700000009372 | 1991-12-18 | 2003-11-13 | 150 | 28 | 30 | Wind World | W 2800-150 | 360 | Lolland | LAND | Saltvig By, Stokkemarke | 5 | 653598.831 | 6083115.099 | Stamdata | 178508 | Historiske produktionstal (kWh): 1992: 389860; Historiske produktionstal (kWh): 1993: 321740; Historiske produktionstal (kWh): 1994: 401380; Historiske produktionstal (kWh): 1995: 368960; Historiske produktionstal (kWh): 1996: 316260; Historiske produktionstal (kWh): 1997: 336100; Historiske produktionstal (kWh): 1998: 383315; Historiske produktionstal (kWh): 1999: 315642; Historiske produktionstal (kWh): 2000: 337184; Historiske produktionstal (kWh): 2001: 303776; Historiske produktionstal (kWh): 2002: 350088.9902; Historiske produktionstal (kWh): 2003: 244368.6309
570714700000009440 | 1992-09-21 | 2016-10-24 | 150 | 27 | 31 | Wind World | W 2700-150 | 360 | Lolland | LAND | Hillested | 24 | 655358.35 | 6070336.87 | GST, 18-02-2013 | 179796 | Historiske produktionstal (kWh): 1992: 197820; Historiske produktionstal (kWh): 1993: 295700; Historiske produktionstal (kWh): 1994: 426360; Historiske produktionstal (kWh): 1995: 373140; Historiske produktionstal (kWh): 1996: 311560; Historiske produktionstal (kWh): 1997: 336360; Historiske produktionstal (kWh): 1998: 412545; Historiske produktionstal (kWh): 1999: 339728; Historiske produktionstal (kWh): 2000: 367837; Historiske produktionstal (kWh): 2001: 303769; Historiske produktionstal (kWh): 2002: 332859.8594; Historiske produktionstal (kWh): 2003: 253627.1112; Historiske produktionstal (kWh): 2004: 359271.002; Historiske produktionstal (kWh): 2005: 311522.3105; Historiske produktionstal (kWh): 2006: 272558.8794; Historiske produktionstal (kWh): 2007: 327820.6816; Historiske produktionstal (kWh): 2008: 356919.748; Historiske produktionstal (kWh): 2009: 327122.7266; Historiske produktionstal (kWh): 2010: 319439.3399; Historiske produktionstal (kWh): 2011: 379228.837; Historiske produktionstal (kWh): 2012: 271596.498; Historiske produktionstal (kWh): 2013: 299188.558; Historiske produktionstal (kWh): 2014: 311139.761; Historiske produktionstal (kWh): 2015: 97127.428; Historiske produktionstal (kWh): 2016: 22988.764
570714700000009464 | 1993-02-18 | 2015-08-31 | 300 | 31 | 30 | BONUS | 300 kW | 360 | Lolland | LAND | Brydebølle By, Vestenskov | 3a | 636522.06 | 6072886.19 | GST, 18-02-2013 | 180081 | Historiske produktionstal (kWh): 1993: 549291; Historiske produktionstal (kWh): 1994: 728586; Historiske produktionstal (kWh): 1995: 651294; Historiske produktionstal (kWh): 1996: 535485; Historiske produktionstal (kWh): 1997: 581388; Historiske produktionstal (kWh): 1998: 676408; Historiske produktionstal (kWh): 1999: 569846; Historiske produktionstal (kWh): 2000: 623537; Historiske produktionstal (kWh): 2001: 537877; Historiske produktionstal (kWh): 2002: 569262.7578; Historiske produktionstal (kWh): 2003: 538611.4883; Historiske produktionstal (kWh): 2004: 596640.3301; Historiske produktionstal (kWh): 2005: 567588.7793; Historiske produktionstal (kWh): 2006: 532342.7988; Historiske produktionstal (kWh): 2007: 653344.5566; Historiske produktionstal (kWh): 2008: 642808.9746; Historiske produktionstal (kWh): 2009: 561862.6191; Historiske produktionstal (kWh): 2010: 519094.6194; Historiske produktionstal (kWh): 2011: 619154.91; Historiske produktionstal (kWh): 2012: 579554.91; Historiske produktionstal (kWh): 2013: 531108.635; Historiske produktionstal (kWh): 2014: 434336.504; Historiske produktionstal (kWh): 2015: 381693.039
570714700000009501 | 1993-04-15 | 2016-07-24 | 225 | 27 | 30 | Vestas Wind Systems A/S | V 27-225 | 360 | Lolland | LAND | Knubbelykke By, Kappel | 7a | 632186.58 | 6070245.04 | GST, 18-02-2013 | 180252 | Historiske produktionstal (kWh): 1993: 451851; Historiske produktionstal (kWh): 1994: 700000; Historiske produktionstal (kWh): 1995: 459180; Historiske produktionstal (kWh): 1996: 632943; Historiske produktionstal (kWh): 1997: 551635; Historiske produktionstal (kWh): 1998: 641001; Historiske produktionstal (kWh): 1999: 561441; Historiske produktionstal (kWh): 2000: 619626; Historiske produktionstal (kWh): 2001: 525570; Historiske produktionstal (kWh): 2002: 550641.4492; Historiske produktionstal (kWh): 2003: 511351.8223; Historiske produktionstal (kWh): 2004: 602346.6875; Historiske produktionstal (kWh): 2005: 541792.3496; Historiske produktionstal (kWh): 2006: 525869.1875; Historiske produktionstal (kWh): 2007: 616044.332; Historiske produktionstal (kWh): 2008: 630661.6738; Historiske produktionstal (kWh): 2009: 551640.8672; Historiske produktionstal (kWh): 2010: 499465.8925; Historiske produktionstal (kWh): 2011: 629115.3; Historiske produktionstal (kWh): 2012: 587351.16; Historiske produktionstal (kWh): 2013: 514794.06; Historiske produktionstal (kWh): 2014: 577578.637; Historiske produktionstal (kWh): 2015: 176936.231; Historiske produktionstal (kWh): 2016: 97567.503
570714700000009563 | 1989-11-20 | 2019-06-05 | 225 | 27 | 31.5 | Vestas Wind Systems A/S | V 27-225 | 360 | Lolland | LAND | Nybølle By, Horslunde | 13b | 643130.51 | 6091812.66 | SDFE2018 | 167075 | Historiske produktionstal (kWh): 1989: 87033; Historiske produktionstal (kWh): 1990: 592860; Historiske produktionstal (kWh): 1991: 575790; Historiske produktionstal (kWh): 1992: 618000; Historiske produktionstal (kWh): 1993: 628290; Historiske produktionstal (kWh): 1994: 649710; Historiske produktionstal (kWh): 1995: 581205; Historiske produktionstal (kWh): 1996: 512835; Historiske produktionstal (kWh): 1997: 590175; Historiske produktionstal (kWh): 1998: 589234; Historiske produktionstal (kWh): 1999: 518064; Historiske produktionstal (kWh): 2000: 537413; Historiske produktionstal (kWh): 2001: 492178; Historiske produktionstal (kWh): 2002: 535599.3242; Historiske produktionstal (kWh): 2003: 491232.0586; Historiske produktionstal (kWh): 2004: 548914.4062; Historiske produktionstal (kWh): 2005: 525692.9648; Historiske produktionstal (kWh): 2006: 460898.457; Historiske produktionstal (kWh): 2007: 592733.7852; Historiske produktionstal (kWh): 2008: 563814.8984; Historiske produktionstal (kWh): 2009: 521334.0039; Historiske produktionstal (kWh): 2010: 520183.6192; Historiske produktionstal (kWh): 2011: 560767.68; Historiske produktionstal (kWh): 2012: 540311.494; Historiske produktionstal (kWh): 2013: 477771.15; Historiske produktionstal (kWh): 2014: 523785.608; Historiske produktionstal (kWh): 2015: 586696.234; Historiske produktionstal (kWh): 2016: 474313.714; Historiske produktionstal (kWh): 2017: 535363.67; Historiske produktionstal (kWh): 2018: 492829.419; Historiske produktionstal (kWh): 2019: 228842.577
570714700000009815 | 1995-03-06 | 2015-06-02 | 300 | 31 | 30 | BONUS | 300 kW | 360 | Lolland | LAND | Hoby By, Gloslunde | 6d | 645163.73 | 6067426.31 | GST, 18-02-2013 | 182546 | Historiske produktionstal (kWh): 1995: 417330; Historiske produktionstal (kWh): 1996: 487680; Historiske produktionstal (kWh): 1997: 556650; Historiske produktionstal (kWh): 1998: 654258; Historiske produktionstal (kWh): 1999: 575323; Historiske produktionstal (kWh): 2000: 632140; Historiske produktionstal (kWh): 2001: 519343; Historiske produktionstal (kWh): 2002: 492650.9004; Historiske produktionstal (kWh): 2003: 508688.7305; Historiske produktionstal (kWh): 2004: 595851.2949; Historiske produktionstal (kWh): 2005: 521113.2266; Historiske produktionstal (kWh): 2006: 525395.9717; Historiske produktionstal (kWh): 2007: 607980.7891; Historiske produktionstal (kWh): 2008: 632968.377; Historiske produktionstal (kWh): 2009: 546184.9766; Historiske produktionstal (kWh): 2010: 509629.2297; Historiske produktionstal (kWh): 2011: 597123.45; Historiske produktionstal (kWh): 2012: 586671.45; Historiske produktionstal (kWh): 2013: 508214.3; Historiske produktionstal (kWh): 2014: 521351.723; Historiske produktionstal (kWh): 2015: 267676.015
570714700000009822 | 1995-06-02 | 2016-07-24 | 225 | 29 | 30 | Vestas Wind Systems A/S | V 29-225 | 360 | Lolland | LAND | Utterslev | 7a m.fl | 640861.91 | 6091160.91 | GST, 18-02-2013 | 182578 | Historiske produktionstal (kWh): 1995: 280020; Historiske produktionstal (kWh): 1996: 555000; Historiske produktionstal (kWh): 1997: 584100; Historiske produktionstal (kWh): 1998: 678578; Historiske produktionstal (kWh): 1999: 543050; Historiske produktionstal (kWh): 2000: 572712; Historiske produktionstal (kWh): 2001: 516036; Historiske produktionstal (kWh): 2002: 562746.418; Historiske produktionstal (kWh): 2003: 526852.2539; Historiske produktionstal (kWh): 2004: 586697.7539; Historiske produktionstal (kWh): 2005: 560125.168; Historiske produktionstal (kWh): 2006: 473272.4668; Historiske produktionstal (kWh): 2007: 630957.6953; Historiske produktionstal (kWh): 2008: 603582.2031; Historiske produktionstal (kWh): 2009: 553627.7988; Historiske produktionstal (kWh): 2010: 540109.3475; Historiske produktionstal (kWh): 2011: 591321.06; Historiske produktionstal (kWh): 2012: 569333.85; Historiske produktionstal (kWh): 2013: 512601.73; Historiske produktionstal (kWh): 2014: 523128.646; Historiske produktionstal (kWh): 2015: 610983.712; Historiske produktionstal (kWh): 2016: 142856.284
570714700000009891 | 1996-03-01 | 2016-05-24 | 600 | 44 | 40 | BONUS | 600 - MK ll | 360 | Lolland | LAND | Rødbyfjord, Vejleby | 34d | 647848.26 | 6067705.74 | GST, 18-02-2013 | 183056 | Historiske produktionstal (kWh): 1996: 982447; Historiske produktionstal (kWh): 1997: 975984; Historiske produktionstal (kWh): 1998: 1312491; Historiske produktionstal (kWh): 1999: 1009493; Historiske produktionstal (kWh): 2000: 824816; Historiske produktionstal (kWh): 2001: 923495; Historiske produktionstal (kWh): 2002: 1000744.3008; Historiske produktionstal (kWh): 2003: 928280.4258; Historiske produktionstal (kWh): 2004: 1057112.0938; Historiske produktionstal (kWh): 2005: 982247.3203; Historiske produktionstal (kWh): 2006: 882660.2324; Historiske produktionstal (kWh): 2007: 1101072.0703; Historiske produktionstal (kWh): 2008: 1100403.8125; Historiske produktionstal (kWh): 2009: 910303.0137; Historiske produktionstal (kWh): 2010: 942804.7147; Historiske produktionstal (kWh): 2011: 1069595.01; Historiske produktionstal (kWh): 2012: 1024361.91; Historiske produktionstal (kWh): 2013: 887372.64; Historiske produktionstal (kWh): 2014: 680270.535; Historiske produktionstal (kWh): 2015: 1125579.171; Historiske produktionstal (kWh): 2016: 405155.463
570714700000009907 | 1995-12-20 | 2016-12-20 | 300 | 31 | 30 | BONUS | 300 kW | 360 | Lolland | LAND | Kappel | 8a | 628674.23 | 6073516.25 | GST, 18-02-2013 | 183135 | Historiske produktionstal (kWh): 1996: 661500; Historiske produktionstal (kWh): 1997: 704520; Historiske produktionstal (kWh): 1998: 826019; Historiske produktionstal (kWh): 1999: 666999; Historiske produktionstal (kWh): 2000: 767640; Historiske produktionstal (kWh): 2001: 675131; Historiske produktionstal (kWh): 2002: 689553.9336; Historiske produktionstal (kWh): 2003: 661088.3516; Historiske produktionstal (kWh): 2004: 757599.4766; Historiske produktionstal (kWh): 2005: 698249.9727; Historiske produktionstal (kWh): 2006: 496327.5918; Historiske produktionstal (kWh): 2007: 681538.7637; Historiske produktionstal (kWh): 2008: 778100.4023; Historiske produktionstal (kWh): 2009: 690898.2344; Historiske produktionstal (kWh): 2010: 636265.0792; Historiske produktionstal (kWh): 2011: 736521.39; Historiske produktionstal (kWh): 2012: 761459.49; Historiske produktionstal (kWh): 2013: 664591.95; Historiske produktionstal (kWh): 2014: 715337.086; Historiske produktionstal (kWh): 2015: 807062.294; Historiske produktionstal (kWh): 2016: 258743.498
570714700000010057 | 1996-07-11 | 2016-06-30 | 600 | 43 | 40 | Micon | M 1500-600/150 | 360 | Lolland | LAND | Rødbyfjord, Vejleby | del 2,m | 647688.07 | 6067770.37 | GST, 18-02-2013 | 183671 | Historiske produktionstal (kWh): 1996: 500355; Historiske produktionstal (kWh): 1997: 1178655; Historiske produktionstal (kWh): 1998: 1394915; Historiske produktionstal (kWh): 1999: 1157819; Historiske produktionstal (kWh): 2000: 1260241; Historiske produktionstal (kWh): 2001: 1065441; Historiske produktionstal (kWh): 2002: 1139331.375; Historiske produktionstal (kWh): 2003: 1066750.75; Historiske produktionstal (kWh): 2004: 1130765.1289; Historiske produktionstal (kWh): 2005: 1109522.707; Historiske produktionstal (kWh): 2006: 1038129.8281; Historiske produktionstal (kWh): 2007: 1284561.625; Historiske produktionstal (kWh): 2008: 1295731.8086; Historiske produktionstal (kWh): 2009: 1077429.8594; Historiske produktionstal (kWh): 2010: 1036040.9328; Historiske produktionstal (kWh): 2011: 1227543.57; Historiske produktionstal (kWh): 2012: 1017416.798; Historiske produktionstal (kWh): 2013: 935566.919; Historiske produktionstal (kWh): 2014: 1101246.683; Historiske produktionstal (kWh): 2015: 1293883.212; Historiske produktionstal (kWh): 2016: 327736.041
570714700000010064 | 1996-07-11 | 2016-06-30 | 600 | 43 | 40 | Micon | M 1500-600/150 | 360 | Lolland | LAND | Vejleby | 61a | 647683.06 | 6067600.25 | GST, 18-02-2013 | 183672 | Historiske produktionstal (kWh): 1996: 503529; Historiske produktionstal (kWh): 1997: 1197684; Historiske produktionstal (kWh): 1998: 1685638; Historiske produktionstal (kWh): 1999: 874665; Historiske produktionstal (kWh): 2000: 1274887; Historiske produktionstal (kWh): 2001: 1005962; Historiske produktionstal (kWh): 2002: 1154701.7031; Historiske produktionstal (kWh): 2003: 1087758.5391; Historiske produktionstal (kWh): 2004: 1164122.1816; Historiske produktionstal (kWh): 2005: 1130901.7578; Historiske produktionstal (kWh): 2006: 1074876.6641; Historiske produktionstal (kWh): 2007: 1170091.8828; Historiske produktionstal (kWh): 2008: 1110276.082; Historiske produktionstal (kWh): 2009: 1064979.625; Historiske produktionstal (kWh): 2010: 1013596.6531; Historiske produktionstal (kWh): 2011: 1282961.79; Historiske produktionstal (kWh): 2012: 1177006.05; Historiske produktionstal (kWh): 2013: 1045531.321; Historiske produktionstal (kWh): 2014: 1153402.287; Historiske produktionstal (kWh): 2015: 1287532.166; Historiske produktionstal (kWh): 2016: 450752.204
570714700000010088 | 1996-09-17 | 2017-10-12 | 600 | 44 | 35 | Vestas Wind Systems A/S | V 44-600 | 360 | Lolland | LAND | Hoby By, Gloslunde | 6a m.fl | 645531.41 | 6068485.14 | SDFE2018 | 183848 | Historiske produktionstal (kWh): 1996: 373623; Historiske produktionstal (kWh): 1997: 1284888; Historiske produktionstal (kWh): 1998: 1510014; Historiske produktionstal (kWh): 1999: 1269242; Historiske produktionstal (kWh): 2000: 1369391; Historiske produktionstal (kWh): 2001: 1174855; Historiske produktionstal (kWh): 2002: 1252296.8828; Historiske produktionstal (kWh): 2003: 1182185.7461; Historiske produktionstal (kWh): 2004: 1327131.625; Historiske produktionstal (kWh): 2005: 1251267.9258; Historiske produktionstal (kWh): 2006: 1166743.707; Historiske produktionstal (kWh): 2007: 1403755.6523; Historiske produktionstal (kWh): 2008: 1392230.0742; Historiske produktionstal (kWh): 2009: 1227234.6875; Historiske produktionstal (kWh): 2010: 1159794.8991; Historiske produktionstal (kWh): 2011: 1443637.8; Historiske produktionstal (kWh): 2012: 1264468.59; Historiske produktionstal (kWh): 2013: 1183068.91; Historiske produktionstal (kWh): 2014: 1259669.623; Historiske produktionstal (kWh): 2015: 1399744.637; Historiske produktionstal (kWh): 2016: 1128425.532; Historiske produktionstal (kWh): 2017: 762718.583
570714700000010095 | 1996-10-03 | 2017-10-12 | 600 | 44 | 33.4 | Vestas Wind Systems A/S | V 44-600 | 360 | Lolland | LAND | Hoby By, Gloslunde | 5h m.fl | 645206.48 | 6068847.13 | SDFE2018 | 183849 | Historiske produktionstal (kWh): 1996: 946242; Historiske produktionstal (kWh): 1997: 1312644; Historiske produktionstal (kWh): 1998: 1542870; Historiske produktionstal (kWh): 1999: 1127458; Historiske produktionstal (kWh): 2000: 1433953; Historiske produktionstal (kWh): 2001: 1208719; Historiske produktionstal (kWh): 2002: 1288225.2227; Historiske produktionstal (kWh): 2003: 1228780.0898; Historiske produktionstal (kWh): 2004: 1365059.5312; Historiske produktionstal (kWh): 2005: 1292444.9844; Historiske produktionstal (kWh): 2006: 1186844.6699; Historiske produktionstal (kWh): 2007: 1478986.7266; Historiske produktionstal (kWh): 2008: 1498838.2305; Historiske produktionstal (kWh): 2009: 1268655.2969; Historiske produktionstal (kWh): 2010: 1191398.6694; Historiske produktionstal (kWh): 2011: 1475352.45; Historiske produktionstal (kWh): 2012: 1377852.3; Historiske produktionstal (kWh): 2013: 1256160.51; Historiske produktionstal (kWh): 2014: 1320359.066; Historiske produktionstal (kWh): 2015: 1504734.061; Historiske produktionstal (kWh): 2016: 1186168.423; Historiske produktionstal (kWh): 2017: 977595.659
570714700000011009 | 1998-02-06 | 2017-10-12 | 600 | 44 | 45 | BONUS | 600 - MK lll | 360 | Lolland | LAND | Landet | 20m | 646895.39 | 6068305.95 | SDFE2018 | 190588 | Historiske produktionstal (kWh): 1998: 1340847; Historiske produktionstal (kWh): 1999: 1173549; Historiske produktionstal (kWh): 2000: 1254361; Historiske produktionstal (kWh): 2001: 1071178; Historiske produktionstal (kWh): 2002: 1152126.0195; Historiske produktionstal (kWh): 2003: 1067905.0664; Historiske produktionstal (kWh): 2004: 1215075.4922; Historiske produktionstal (kWh): 2005: 1105696.3438; Historiske produktionstal (kWh): 2006: 996419.1523; Historiske produktionstal (kWh): 2007: 1217176.2852; Historiske produktionstal (kWh): 2008: 1280101.6836; Historiske produktionstal (kWh): 2009: 1095983.4688; Historiske produktionstal (kWh): 2010: 865973.7894; Historiske produktionstal (kWh): 2011: 1216481.345; Historiske produktionstal (kWh): 2012: 1155301.191; Historiske produktionstal (kWh): 2013: 1039411.043; Historiske produktionstal (kWh): 2014: 1052202.839; Historiske produktionstal (kWh): 2015: 1319506.558; Historiske produktionstal (kWh): 2016: 843571.79; Historiske produktionstal (kWh): 2017: 724920.315
570714700000011016 | 1998-02-06 | 2017-10-12 | 600 | 44 | 45 | BONUS | 600 - MK lll | 360 | Lolland | LAND | Askø, Landet | 5p | 646865.06 | 6068831.17 | SDFE2018 | 190589 | Historiske produktionstal (kWh): 1998: 1509198; Historiske produktionstal (kWh): 1999: 1258507; Historiske produktionstal (kWh): 2000: 1331151; Historiske produktionstal (kWh): 2001: 1158204; Historiske produktionstal (kWh): 2002: 1258552.2656; Historiske produktionstal (kWh): 2003: 1168072.2891; Historiske produktionstal (kWh): 2004: 1331144.1016; Historiske produktionstal (kWh): 2005: 1217623.8008; Historiske produktionstal (kWh): 2006: 1099545.4922; Historiske produktionstal (kWh): 2007: 1394855.5547; Historiske produktionstal (kWh): 2008: 1367047.4336; Historiske produktionstal (kWh): 2009: 1192212.4609; Historiske produktionstal (kWh): 2010: 1194819.1206; Historiske produktionstal (kWh): 2011: 1405618.83; Historiske produktionstal (kWh): 2012: 1278549.36; Historiske produktionstal (kWh): 2013: 1184421.332; Historiske produktionstal (kWh): 2014: 1229434.859; Historiske produktionstal (kWh): 2015: 1429239.322; Historiske produktionstal (kWh): 2016: 1090730.145; Historiske produktionstal (kWh): 2017: 926254.71
570714700000011023 | 1998-02-06 | 2017-10-12 | 600 | 44 | 45 | BONUS | 600 - MK lll | 360 | Lolland | LAND | Askø, Landet | 5f | 646735.84 | 6068370.4 | SDFE2018 | 190590 | Historiske produktionstal (kWh): 1998: 1483966; Historiske produktionstal (kWh): 1999: 1232234; Historiske produktionstal (kWh): 2000: 1336374; Historiske produktionstal (kWh): 2001: 1113760; Historiske produktionstal (kWh): 2002: 1172092.6367; Historiske produktionstal (kWh): 2003: 1123296.5586; Historiske produktionstal (kWh): 2004: 1284471.5469; Historiske produktionstal (kWh): 2005: 1187533.707; Historiske produktionstal (kWh): 2006: 1102862.9883; Historiske produktionstal (kWh): 2007: 1346045.5859; Historiske produktionstal (kWh): 2008: 1314528.9219; Historiske produktionstal (kWh): 2009: 1137247.6484; Historiske produktionstal (kWh): 2010: 1087285.3213; Historiske produktionstal (kWh): 2011: 1192928.22; Historiske produktionstal (kWh): 2012: 1239879.96; Historiske produktionstal (kWh): 2013: 1028476.72; Historiske produktionstal (kWh): 2014: 1001047.126; Historiske produktionstal (kWh): 2015: 1359892.589; Historiske produktionstal (kWh): 2016: 1055183.942; Historiske produktionstal (kWh): 2017: 922422.063
570714700000011030 | 1998-02-06 | 2017-10-13 | 600 | 43 | 40 | Micon | M 1500-600/150 | 360 | Lolland | LAND | Landet | 20f | 646851.35 | 6068152.41 | SDFE2018 | 190667 | Historiske produktionstal (kWh): 1998: 1396208; Historiske produktionstal (kWh): 1999: 1163447; Historiske produktionstal (kWh): 2000: 1411032; Historiske produktionstal (kWh): 2001: 1178274; Historiske produktionstal (kWh): 2002: 1273255.1914; Historiske produktionstal (kWh): 2003: 1178044.5742; Historiske produktionstal (kWh): 2004: 1351854.8906; Historiske produktionstal (kWh): 2005: 1228653.3594; Historiske produktionstal (kWh): 2006: 1117611.9883; Historiske produktionstal (kWh): 2007: 1393690.3242; Historiske produktionstal (kWh): 2008: 1420179.7344; Historiske produktionstal (kWh): 2009: 1193249.9648; Historiske produktionstal (kWh): 2010: 1173105.4544; Historiske produktionstal (kWh): 2011: 1425339.63; Historiske produktionstal (kWh): 2012: 1296466.38; Historiske produktionstal (kWh): 2013: 1075267.074; Historiske produktionstal (kWh): 2014: 1255683.35; Historiske produktionstal (kWh): 2015: 1460443.719; Historiske produktionstal (kWh): 2016: 1139218.527; Historiske produktionstal (kWh): 2017: 938821.269
570714700000011092 | 1998-01-29 | 2017-03-29 | 600 | 44 | 45 | Vestas Wind Systems A/S | V 44-600 | 360 | Lolland | LAND | Højsmarke By, Købelev | 6a | 632337.87 | 6087036.28 | SDFE2018 | 190673 | Historiske produktionstal (kWh): 1998: 1457288; Historiske produktionstal (kWh): 1999: 1329632; Historiske produktionstal (kWh): 2000: 1328949; Historiske produktionstal (kWh): 2001: 1294155; Historiske produktionstal (kWh): 2002: 1362935.0156; Historiske produktionstal (kWh): 2003: 1282988.3594; Historiske produktionstal (kWh): 2004: 1465223.7656; Historiske produktionstal (kWh): 2005: 1396074.2266; Historiske produktionstal (kWh): 2006: 1226670.4062; Historiske produktionstal (kWh): 2007: 1583571.2969; Historiske produktionstal (kWh): 2008: 1519657.9219; Historiske produktionstal (kWh): 2009: 1327061.3359; Historiske produktionstal (kWh): 2010: 1333380.5119; Historiske produktionstal (kWh): 2011: 1444111.02; Historiske produktionstal (kWh): 2012: 1426835.52; Historiske produktionstal (kWh): 2013: 1285426.89; Historiske produktionstal (kWh): 2014: 1237886.788; Historiske produktionstal (kWh): 2015: 1495060.594; Historiske produktionstal (kWh): 2016: 1180706.808; Historiske produktionstal (kWh): 2017: 119338.956
570714700000011672 | 1991-11-11 | 2016-07-24 | 225 | 27 | 32 | Vestas Wind Systems A/S | V 27-225 | 360 | Lolland | LAND | Vesternæs, Kappel | 16a | 629132.37 | 6070618.9 | GST, 18-02-2013 | 178245 | Historiske produktionstal (kWh): 1991: 97860; Historiske produktionstal (kWh): 1992: 654999; Historiske produktionstal (kWh): 1993: 458199; Historiske produktionstal (kWh): 1994: 692247; Historiske produktionstal (kWh): 1995: 637221; Historiske produktionstal (kWh): 1996: 624869; Historiske produktionstal (kWh): 1997: 545745; Historiske produktionstal (kWh): 1998: 635464; Historiske produktionstal (kWh): 1999: 554142; Historiske produktionstal (kWh): 2000: 628581; Historiske produktionstal (kWh): 2001: 542164; Historiske produktionstal (kWh): 2002: 544774.5176; Historiske produktionstal (kWh): 2003: 520435.0762; Historiske produktionstal (kWh): 2004: 596209.668; Historiske produktionstal (kWh): 2005: 570878.5488; Historiske produktionstal (kWh): 2006: 510988.5; Historiske produktionstal (kWh): 2007: 646572.9551; Historiske produktionstal (kWh): 2008: 648407.4277; Historiske produktionstal (kWh): 2009: 565661.2441; Historiske produktionstal (kWh): 2010: 493295.2208; Historiske produktionstal (kWh): 2011: 666875.88; Historiske produktionstal (kWh): 2012: 598013.46; Historiske produktionstal (kWh): 2013: 507723.48; Historiske produktionstal (kWh): 2014: 666740.917; Historiske produktionstal (kWh): 2015: 553853.495; Historiske produktionstal (kWh): 2016: 222444.167
570714700000011917 | 1998-07-02 | 2017-11-20 | 600 | 44 | 45 | BONUS | 600 - MK lV | 360 | Lolland | LAND | Skodsebølle By, Landet | 5c | 644719.86 | 6072757.56 | SDFE2018 | 191392 | Historiske produktionstal (kWh): 1998: 665440; Historiske produktionstal (kWh): 1999: 1224124; Historiske produktionstal (kWh): 2000: 1328022; Historiske produktionstal (kWh): 2001: 1095734; Historiske produktionstal (kWh): 2002: 1203199.3477; Historiske produktionstal (kWh): 2003: 1144411.3008; Historiske produktionstal (kWh): 2004: 1277859.3438; Historiske produktionstal (kWh): 2005: 1193441.0273; Historiske produktionstal (kWh): 2006: 1114505.3809; Historiske produktionstal (kWh): 2007: 1354355.6484; Historiske produktionstal (kWh): 2008: 1372574.6094; Historiske produktionstal (kWh): 2009: 1161269.0078; Historiske produktionstal (kWh): 2010: 1114266.7809; Historiske produktionstal (kWh): 2011: 1356965.28; Historiske produktionstal (kWh): 2012: 1249968.06; Historiske produktionstal (kWh): 2013: 1172015.57; Historiske produktionstal (kWh): 2014: 1254771.949; Historiske produktionstal (kWh): 2015: 1392940.6; Historiske produktionstal (kWh): 2016: 1101928.091; Historiske produktionstal (kWh): 2017: 1027668.354
570714700000011924 | 1998-07-02 | 2017-11-20 | 600 | 44 | 45 | BONUS | 600 - MK lV | 360 | Lolland | LAND | Skodsebølle By, Landet | 6b | 644377.71 | 6072796.55 | SDFE2018 | 191393 | Historiske produktionstal (kWh): 1998: 666694; Historiske produktionstal (kWh): 1999: 1254091; Historiske produktionstal (kWh): 2000: 1352516; Historiske produktionstal (kWh): 2001: 1128504; Historiske produktionstal (kWh): 2002: 1207273.0664; Historiske produktionstal (kWh): 2003: 1145262.6719; Historiske produktionstal (kWh): 2004: 1290783.7891; Historiske produktionstal (kWh): 2005: 1209657.25; Historiske produktionstal (kWh): 2006: 1134989.4648; Historiske produktionstal (kWh): 2007: 1373787.3516; Historiske produktionstal (kWh): 2008: 1350551.0703; Historiske produktionstal (kWh): 2009: 1169325.6328; Historiske produktionstal (kWh): 2010: 1129898.88; Historiske produktionstal (kWh): 2011: 1355451.57; Historiske produktionstal (kWh): 2012: 1185035.94; Historiske produktionstal (kWh): 2013: 1153779.45; Historiske produktionstal (kWh): 2014: 1227464.552; Historiske produktionstal (kWh): 2015: 1426285.224; Historiske produktionstal (kWh): 2016: 1093767.544; Historiske produktionstal (kWh): 2017: 1034648.586
570714700000011931 | 1998-07-02 | 2017-11-20 | 600 | 44 | 45 | Vestas Wind Systems A/S | V 44-600 | 360 | Lolland | LAND | Skodsebølle By, Landet | 8a | 644437.63 | 6072969.78 | SDFE2018 | 191395 | Historiske produktionstal (kWh): 1998: 981577; Historiske produktionstal (kWh): 1999: 966438; Historiske produktionstal (kWh): 2000: 1352702; Historiske produktionstal (kWh): 2001: 1145065; Historiske produktionstal (kWh): 2002: 1241275.6367; Historiske produktionstal (kWh): 2003: 1172443.1406; Historiske produktionstal (kWh): 2004: 1329375.9688; Historiske produktionstal (kWh): 2005: 1215092.3438; Historiske produktionstal (kWh): 2006: 1147692.1504; Historiske produktionstal (kWh): 2007: 1390935.1641; Historiske produktionstal (kWh): 2008: 1398252.2227; Historiske produktionstal (kWh): 2009: 1205383.4219; Historiske produktionstal (kWh): 2010: 1175435.9128; Historiske produktionstal (kWh): 2011: 1395334.71; Historiske produktionstal (kWh): 2012: 1262501.46; Historiske produktionstal (kWh): 2013: 1190186.91; Historiske produktionstal (kWh): 2014: 1275968.535; Historiske produktionstal (kWh): 2015: 1464698.101; Historiske produktionstal (kWh): 2016: 1143954.83; Historiske produktionstal (kWh): 2017: 1067401.398
570714700000011948 | 1998-07-02 | 2017-11-20 | 600 | 44 | 45 | Vestas Wind Systems A/S | V 44-600 | 360 | Lolland | LAND | Skodsebølle By, Landet | 10a | 645063.39 | 6072716.38 | SDFE2018 | 191396 | Historiske produktionstal (kWh): 1998: 706625; Historiske produktionstal (kWh): 1999: 1303952; Historiske produktionstal (kWh): 2000: 1350909; Historiske produktionstal (kWh): 2001: 1173848; Historiske produktionstal (kWh): 2002: 1283290.6328; Historiske produktionstal (kWh): 2003: 1213404.3789; Historiske produktionstal (kWh): 2004: 1344408.1016; Historiske produktionstal (kWh): 2005: 1255922.9023; Historiske produktionstal (kWh): 2006: 1194601.3145; Historiske produktionstal (kWh): 2007: 1400814.3477; Historiske produktionstal (kWh): 2008: 1447672.0508; Historiske produktionstal (kWh): 2009: 1231126.375; Historiske produktionstal (kWh): 2010: 1135308.2397; Historiske produktionstal (kWh): 2011: 1443402.18; Historiske produktionstal (kWh): 2012: 1318978.98; Historiske produktionstal (kWh): 2013: 1230958.08; Historiske produktionstal (kWh): 2014: 1330017.085; Historiske produktionstal (kWh): 2015: 1484111.09; Historiske produktionstal (kWh): 2016: 1140597.784; Historiske produktionstal (kWh): 2017: 1053426.478
570714700000011955 | 1998-09-09 | 2014-02-10 | 600 | 44 | 35 | Vestas Wind Systems A/S | V 44-600 | 360 | Lolland | LAND | Tjørneby By, Utterslev | 2b m.fl | 638415.17 | 6090151.59 | GST, 18-02-2013 | 191987 | Historiske produktionstal (kWh): 1998: 493650; Historiske produktionstal (kWh): 1999: 1289112; Historiske produktionstal (kWh): 2000: 1336482; Historiske produktionstal (kWh): 2001: 1231754; Historiske produktionstal (kWh): 2002: 1301987.4062; Historiske produktionstal (kWh): 2003: 1203335.1133; Historiske produktionstal (kWh): 2004: 1369921.4141; Historiske produktionstal (kWh): 2005: 1303510.2461; Historiske produktionstal (kWh): 2006: 1124259.8574; Historiske produktionstal (kWh): 2007: 1514478.2344; Historiske produktionstal (kWh): 2008: 1441118.2422; Historiske produktionstal (kWh): 2009: 1308633.4922; Historiske produktionstal (kWh): 2010: 1285401.1503; Historiske produktionstal (kWh): 2011: 1410340.14; Historiske produktionstal (kWh): 2012: 1294972.47; Historiske produktionstal (kWh): 2013: 1262189.439; Historiske produktionstal (kWh): 2014: 129063.877
570714700000012181 | 1998-12-22 | 2017-10-16 | 1000 | 54.2 | 50 | BONUS | 1 MW | 360 | Lolland | LAND | Nøjsomhed, Købelev | 1c | 632674.89 | 6089298.4 | SDFE2018 | 192554 | Historiske produktionstal (kWh): 1998: 87462; Historiske produktionstal (kWh): 1999: 2645108; Historiske produktionstal (kWh): 2000: 2672234; Historiske produktionstal (kWh): 2001: 2281092; Historiske produktionstal (kWh): 2002: 2269380; Historiske produktionstal (kWh): 2003: 2318082; Historiske produktionstal (kWh): 2004: 2616633; Historiske produktionstal (kWh): 2005: 2530203; Historiske produktionstal (kWh): 2006: 2237830; Historiske produktionstal (kWh): 2007: 2873719; Historiske produktionstal (kWh): 2008: 2766874; Historiske produktionstal (kWh): 2009: 2477327; Historiske produktionstal (kWh): 2010: 2296540; Historiske produktionstal (kWh): 2011: 2739043; Historiske produktionstal (kWh): 2012: 2697405; Historiske produktionstal (kWh): 2013: 2226030; Historiske produktionstal (kWh): 2014: 2330656.4; Historiske produktionstal (kWh): 2015: 2817527.8; Historiske produktionstal (kWh): 2016: 2164717.8; Historiske produktionstal (kWh): 2017: 1631597.1
570714700000012822 | 1999-11-16 | 2017-11-20 | 600 | 44 | 45 | Vestas Wind Systems A/S | V 44-600 | 360 | Lolland | LAND | Skodsebølle By, Landet | 8b | 644780.1 | 6072929.91 | SDFE2018 | 191394 | Historiske produktionstal (kWh): 1999: 319128; Historiske produktionstal (kWh): 2000: 1221432; Historiske produktionstal (kWh): 2001: 1089372; Historiske produktionstal (kWh): 2002: 1202243; Historiske produktionstal (kWh): 2003: 1133540; Historiske produktionstal (kWh): 2004: 1272648; Historiske produktionstal (kWh): 2005: 1161407; Historiske produktionstal (kWh): 2006: 1103676; Historiske produktionstal (kWh): 2007: 1337120; Historiske produktionstal (kWh): 2008: 1345193; Historiske produktionstal (kWh): 2009: 1159625; Historiske produktionstal (kWh): 2010: 1138278; Historiske produktionstal (kWh): 2011: 1253485; Historiske produktionstal (kWh): 2012: 1248565; Historiske produktionstal (kWh): 2013: 1144573; Historiske produktionstal (kWh): 2014: 1223205.6; Historiske produktionstal (kWh): 2015: 1362318.3; Historiske produktionstal (kWh): 2016: 1079907.5; Historiske produktionstal (kWh): 2017: 1006593.3
570714700000012938 | 2000-08-22 | 2016-01-11 | 900 | 52 | 44 | NEG Micon | NM 52/900 | 360 | Lolland | LAND | Rødby Fjord, Tirsted | 60 m.fl | 649808.82 | 6065568.12 | GST, 18-02-2013 | 2059921 | Historiske produktionstal (kWh): 2000: 726989; Historiske produktionstal (kWh): 2001: 1654602; Historiske produktionstal (kWh): 2002: 1840872; Historiske produktionstal (kWh): 2003: 1714900; Historiske produktionstal (kWh): 2004: 1957547; Historiske produktionstal (kWh): 2005: 1790593; Historiske produktionstal (kWh): 2006: 1697890; Historiske produktionstal (kWh): 2007: 2044087; Historiske produktionstal (kWh): 2008: 2125758; Historiske produktionstal (kWh): 2009: 1793094; Historiske produktionstal (kWh): 2010: 1597950; Historiske produktionstal (kWh): 2011: 2058970; Historiske produktionstal (kWh): 2012: 1853601.9; Historiske produktionstal (kWh): 2013: 1761748.7; Historiske produktionstal (kWh): 2014: 1884637.4; Historiske produktionstal (kWh): 2015: 2062967.2; Historiske produktionstal (kWh): 2016: 50810.8
570714700000012945 | 2000-08-22 | 2016-01-11 | 900 | 52 | 44 | NEG Micon | NM 52/900-200 | 360 | Lolland | LAND | Rødby Fjord, Tirsted | 60 m.fl | 649631.3 | 6065606.37 | GST, 18-02-2013 | 2061623 | Historiske produktionstal (kWh): 2000: 655201; Historiske produktionstal (kWh): 2001: 1606530; Historiske produktionstal (kWh): 2002: 1776242; Historiske produktionstal (kWh): 2003: 1640881; Historiske produktionstal (kWh): 2004: 1881018; Historiske produktionstal (kWh): 2005: 1725871; Historiske produktionstal (kWh): 2006: 1650690; Historiske produktionstal (kWh): 2007: 1492331; Historiske produktionstal (kWh): 2008: 2050848; Historiske produktionstal (kWh): 2009: 1705916; Historiske produktionstal (kWh): 2010: 1647303; Historiske produktionstal (kWh): 2011: 1989009; Historiske produktionstal (kWh): 2012: 1786566; Historiske produktionstal (kWh): 2013: 1718676; Historiske produktionstal (kWh): 2014: 1817667.6; Historiske produktionstal (kWh): 2015: 517624.1; Historiske produktionstal (kWh): 2016: 0
570714700000012952 | 2000-08-22 | 2016-01-11 | 900 | 52 | 44 | NEG Micon | NM 52/900-200 | 360 | Lolland | LAND | Rødby Fjord, Tirsted | 60 m.fl | 649453.01 | 6065644.86 | GST, 18-02-2013 | 2059922 | Historiske produktionstal (kWh): 2000: 683705; Historiske produktionstal (kWh): 2001: 1591053; Historiske produktionstal (kWh): 2002: 1766952; Historiske produktionstal (kWh): 2003: 1622192; Historiske produktionstal (kWh): 2004: 1854951; Historiske produktionstal (kWh): 2005: 1709897; Historiske produktionstal (kWh): 2006: 1639199; Historiske produktionstal (kWh): 2007: 1630790; Historiske produktionstal (kWh): 2008: 2020431; Historiske produktionstal (kWh): 2009: 1684468; Historiske produktionstal (kWh): 2010: 1553815; Historiske produktionstal (kWh): 2011: 1956692; Historiske produktionstal (kWh): 2012: 1778413.1; Historiske produktionstal (kWh): 2013: 1703277.1; Historiske produktionstal (kWh): 2014: 1794788.9; Historiske produktionstal (kWh): 2015: 2009201.7; Historiske produktionstal (kWh): 2016: 45675.6
570714700000012969 | 2000-08-22 | 2016-01-10 | 900 | 52 | 44 | NEG Micon | NM 52/900-200 | 360 | Lolland | LAND | Rødby Fjord, Tirsted | 60 m.fl | 649275.19 | 6065682.41 | GST, 18-02-2013 | 2059923 | Historiske produktionstal (kWh): 2000: 653611; Historiske produktionstal (kWh): 2001: 1565193; Historiske produktionstal (kWh): 2002: 1761823; Historiske produktionstal (kWh): 2003: 1616364; Historiske produktionstal (kWh): 2004: 1839838; Historiske produktionstal (kWh): 2005: 1741075; Historiske produktionstal (kWh): 2006: 1653578; Historiske produktionstal (kWh): 2007: 1982800; Historiske produktionstal (kWh): 2008: 2011236; Historiske produktionstal (kWh): 2009: 1618706; Historiske produktionstal (kWh): 2010: 1620007; Historiske produktionstal (kWh): 2011: 1969215; Historiske produktionstal (kWh): 2012: 1667860.1; Historiske produktionstal (kWh): 2013: 1720054.8; Historiske produktionstal (kWh): 2014: 1727843.5; Historiske produktionstal (kWh): 2015: 1865724.1; Historiske produktionstal (kWh): 2016: 36614.7
570714700000012976 | 2000-08-22 | 2016-01-11 | 900 | 52 | 44 | NEG Micon | NM 52/900 | 360 | Lolland | LAND | Rødby Fjord, Tirsted | 60 m.fl | 649096.97 | 6065721.24 | GST, 18-02-2013 | 2059924 | Historiske produktionstal (kWh): 2000: 683221; Historiske produktionstal (kWh): 2001: 1585719; Historiske produktionstal (kWh): 2002: 1769483; Historiske produktionstal (kWh): 2003: 1604332; Historiske produktionstal (kWh): 2004: 1827599; Historiske produktionstal (kWh): 2005: 1735960; Historiske produktionstal (kWh): 2006: 1640212; Historiske produktionstal (kWh): 2007: 1841113; Historiske produktionstal (kWh): 2008: 2052622; Historiske produktionstal (kWh): 2009: 1681032; Historiske produktionstal (kWh): 2010: 1595749; Historiske produktionstal (kWh): 2011: 1878292; Historiske produktionstal (kWh): 2012: 1603489.9; Historiske produktionstal (kWh): 2013: 1691243.4; Historiske produktionstal (kWh): 2014: 1805052.3; Historiske produktionstal (kWh): 2015: 1836283.9; Historiske produktionstal (kWh): 2016: 36957.5
570714700000012983 | 2000-08-22 | 2016-01-11 | 900 | 52 | 44 | NEG Micon | NM 52/900 | 360 | Lolland | LAND | Rødby Fjord, Tirsted | 60 m.fl | 648919.67 | 6065760 | GST, 18-02-2013 | 2059925 | Historiske produktionstal (kWh): 2000: 674811; Historiske produktionstal (kWh): 2001: 1580735; Historiske produktionstal (kWh): 2002: 1718847; Historiske produktionstal (kWh): 2003: 1576130; Historiske produktionstal (kWh): 2004: 1801901; Historiske produktionstal (kWh): 2005: 1716010; Historiske produktionstal (kWh): 2006: 1603591; Historiske produktionstal (kWh): 2007: 1902065; Historiske produktionstal (kWh): 2008: 1675441; Historiske produktionstal (kWh): 2009: 1699946; Historiske produktionstal (kWh): 2010: 1593476; Historiske produktionstal (kWh): 2011: 1985899; Historiske produktionstal (kWh): 2012: 1796898.5; Historiske produktionstal (kWh): 2013: 1671701.7; Historiske produktionstal (kWh): 2014: 1801167.6; Historiske produktionstal (kWh): 2015: 1968742.8; Historiske produktionstal (kWh): 2016: 36572.1
570714700000012990 | 2000-08-22 | 2016-01-05 | 900 | 52 | 44 | NEG Micon | NM 52/900 | 360 | Lolland | LAND | Rødby Fjord, Tirsted | 60 m.fl | 648741.86 | 6065797.69 | GST, 18-02-2013 | 2059926 | Historiske produktionstal (kWh): 2000: 655729; Historiske produktionstal (kWh): 2001: 1623472; Historiske produktionstal (kWh): 2002: 1717978; Historiske produktionstal (kWh): 2003: 1632695; Historiske produktionstal (kWh): 2004: 1868502; Historiske produktionstal (kWh): 2005: 1726690; Historiske produktionstal (kWh): 2006: 1630097; Historiske produktionstal (kWh): 2007: 1936751; Historiske produktionstal (kWh): 2008: 1912580; Historiske produktionstal (kWh): 2009: 1682390; Historiske produktionstal (kWh): 2010: 1585564; Historiske produktionstal (kWh): 2011: 1946149; Historiske produktionstal (kWh): 2012: 1780008.9; Historiske produktionstal (kWh): 2013: 1657371.9; Historiske produktionstal (kWh): 2014: 1729850; Historiske produktionstal (kWh): 2015: 1784845.6; Historiske produktionstal (kWh): 2016: 37059.9
570714700000013003 | 2000-08-22 | 2016-01-11 | 900 | 52 | 44 | NEG Micon | NM 900 | 360 | Lolland | LAND | Rødby Fjord, Tirsted | 60 m.fl | 648563.85 | 6065836.88 | GST, 18-02-2013 | 2059945 | Historiske produktionstal (kWh): 2000: 693432; Historiske produktionstal (kWh): 2001: 1759930; Historiske produktionstal (kWh): 2002: 1876938; Historiske produktionstal (kWh): 2003: 1695974; Historiske produktionstal (kWh): 2004: 2011137; Historiske produktionstal (kWh): 2005: 1644518; Historiske produktionstal (kWh): 2006: 1704612; Historiske produktionstal (kWh): 2007: 2050079; Historiske produktionstal (kWh): 2008: 2049723; Historiske produktionstal (kWh): 2009: 1717127; Historiske produktionstal (kWh): 2010: 1668273; Historiske produktionstal (kWh): 2011: 2076056; Historiske produktionstal (kWh): 2012: 1943334.8; Historiske produktionstal (kWh): 2013: 1738047.9; Historiske produktionstal (kWh): 2014: 1782840; Historiske produktionstal (kWh): 2015: 2116247.2; Historiske produktionstal (kWh): 2016: 37420
570714700000013164 | 2000-05-09 | 2017-10-16 | 1000 | 54.2 | 50 | BONUS | 1 MW | 360 | Lolland | LAND | Købelev | 1y | 633773.07 | 6089981.42 | SDFE2018 | 194832 | Historiske produktionstal (kWh): 2000: 1139363; Historiske produktionstal (kWh): 2001: 2002553; Historiske produktionstal (kWh): 2002: 2111540; Historiske produktionstal (kWh): 2003: 1943023; Historiske produktionstal (kWh): 2004: 2265610; Historiske produktionstal (kWh): 2005: 2165591; Historiske produktionstal (kWh): 2006: 1931169; Historiske produktionstal (kWh): 2007: 2513578; Historiske produktionstal (kWh): 2008: 2424804; Historiske produktionstal (kWh): 2009: 2177768; Historiske produktionstal (kWh): 2010: 2158684; Historiske produktionstal (kWh): 2011: 2284288; Historiske produktionstal (kWh): 2012: 2171962; Historiske produktionstal (kWh): 2013: 2211490; Historiske produktionstal (kWh): 2014: 2092595.1; Historiske produktionstal (kWh): 2015: 2384040; Historiske produktionstal (kWh): 2016: 1888998.1; Historiske produktionstal (kWh): 2017: 1391975.5
570714700000013171 | 2000-03-06 | 2017-11-20 | 600 | 44 | 45 | Vestas Wind Systems A/S | V 44 | 360 | Lolland | LAND | Skodsebølle By, Landet | 10e | 645122.54 | 6072889.86 | SDFE2018 | 194424 | Historiske produktionstal (kWh): 2000: 879169; Historiske produktionstal (kWh): 2001: 1091875; Historiske produktionstal (kWh): 2002: 1189992; Historiske produktionstal (kWh): 2003: 1128856; Historiske produktionstal (kWh): 2004: 1249792; Historiske produktionstal (kWh): 2005: 1159600; Historiske produktionstal (kWh): 2006: 1063219; Historiske produktionstal (kWh): 2007: 1207440; Historiske produktionstal (kWh): 2008: 1329854; Historiske produktionstal (kWh): 2009: 1113725; Historiske produktionstal (kWh): 2010: 1114762; Historiske produktionstal (kWh): 2011: 1328193; Historiske produktionstal (kWh): 2012: 1217809; Historiske produktionstal (kWh): 2013: 1124676; Historiske produktionstal (kWh): 2014: 1226275.984; Historiske produktionstal (kWh): 2015: 1381766.8; Historiske produktionstal (kWh): 2016: 1060732.7; Historiske produktionstal (kWh): 2017: 877657
570714700000013225 | 2000-02-23 | 2016-06-30 | 150 | 23.8 | 30 | BONUS | 150 | 360 | Lolland | LAND | Svingbjerg By, Horslunde | 7a | 643940.65 | 6086981.76 | GST, 18-02-2013 | 194162 | Historiske produktionstal (kWh): 2000: 203718; Historiske produktionstal (kWh): 2001: 225883; Historiske produktionstal (kWh): 2002: 257519; Historiske produktionstal (kWh): 2003: 231143; Historiske produktionstal (kWh): 2004: 257249; Historiske produktionstal (kWh): 2005: 205938; Historiske produktionstal (kWh): 2006: 189191; Historiske produktionstal (kWh): 2007: 205388; Historiske produktionstal (kWh): 2008: 272844; Historiske produktionstal (kWh): 2009: 213666; Historiske produktionstal (kWh): 2010: 222026; Historiske produktionstal (kWh): 2011: 233371; Historiske produktionstal (kWh): 2012: 252145; Historiske produktionstal (kWh): 2013: 239168; Historiske produktionstal (kWh): 2014: 236164.1; Historiske produktionstal (kWh): 2015: 286387.8; Historiske produktionstal (kWh): 2016: 98231.8
570714700000013683 | 1988-06-01 | 2019-02-12 | 150 | 23 | 24 | BONUS | 150 kW | 360 | Lolland | LAND | Sandby L | 18d | 631903.72 | 6083532.05 | SDFE2018 | 194802 | Historiske produktionstal (kWh): 1988: 20000; Historiske produktionstal (kWh): 1989: 205330; Historiske produktionstal (kWh): 1990: 192860; Historiske produktionstal (kWh): 1991: 123960; Historiske produktionstal (kWh): 1992: 77060; Historiske produktionstal (kWh): 1993: 120820; Historiske produktionstal (kWh): 1994: 191530; Historiske produktionstal (kWh): 1995: 192140; Historiske produktionstal (kWh): 1996: 144760; Historiske produktionstal (kWh): 1997: 141590; Historiske produktionstal (kWh): 1998: 91497; Historiske produktionstal (kWh): 1999: 62959; Historiske produktionstal (kWh): 2000: 28420; Historiske produktionstal (kWh): 2001: 286892.5; Historiske produktionstal (kWh): 2002: 304638.1201; Historiske produktionstal (kWh): 2003: 280689.2539; Historiske produktionstal (kWh): 2004: 311197.5898; Historiske produktionstal (kWh): 2005: 251874.8105; Historiske produktionstal (kWh): 2006: 237752.4612; Historiske produktionstal (kWh): 2007: 288691.4248; Historiske produktionstal (kWh): 2008: 340350.1191; Historiske produktionstal (kWh): 2009: 283314.2354; Historiske produktionstal (kWh): 2010: 247982.9046; Historiske produktionstal (kWh): 2011: 286346.6085; Historiske produktionstal (kWh): 2012: 308485.743; Historiske produktionstal (kWh): 2013: 273870.873; Historiske produktionstal (kWh): 2014: 304601.177; Historiske produktionstal (kWh): 2015: 235923.689; Historiske produktionstal (kWh): 2016: 140358.6355; Historiske produktionstal (kWh): 2017: 11188.8005; Historiske produktionstal (kWh): 2018: 0
570714700000013690 | 1988-06-01 | 2019-02-12 | 150 | 23 | 24 | BONUS | 150 kW | 360 | Lolland | LAND | Sandby L | 18d | 631741.02 | 6083578.76 | SDFE2018 | 194802 | Historiske produktionstal (kWh): 1988: 20000; Historiske produktionstal (kWh): 1989: 205330; Historiske produktionstal (kWh): 1990: 192860; Historiske produktionstal (kWh): 1991: 123960; Historiske produktionstal (kWh): 1992: 77060; Historiske produktionstal (kWh): 1993: 120820; Historiske produktionstal (kWh): 1994: 191530; Historiske produktionstal (kWh): 1995: 192140; Historiske produktionstal (kWh): 1996: 144760; Historiske produktionstal (kWh): 1997: 141590; Historiske produktionstal (kWh): 1998: 91497; Historiske produktionstal (kWh): 1999: 62959; Historiske produktionstal (kWh): 2000: 28420; Historiske produktionstal (kWh): 2001: 286892.5; Historiske produktionstal (kWh): 2002: 304638.1201; Historiske produktionstal (kWh): 2003: 280689.2539; Historiske produktionstal (kWh): 2004: 311197.5898; Historiske produktionstal (kWh): 2005: 251874.8105; Historiske produktionstal (kWh): 2006: 237752.4612; Historiske produktionstal (kWh): 2007: 288691.4248; Historiske produktionstal (kWh): 2008: 340350.1191; Historiske produktionstal (kWh): 2009: 283314.2354; Historiske produktionstal (kWh): 2010: 247982.9046; Historiske produktionstal (kWh): 2011: 286346.6085; Historiske produktionstal (kWh): 2012: 308485.743; Historiske produktionstal (kWh): 2013: 273870.873; Historiske produktionstal (kWh): 2014: 304601.177; Historiske produktionstal (kWh): 2015: 235923.689; Historiske produktionstal (kWh): 2016: 140358.6355; Historiske produktionstal (kWh): 2017: 11188.8005; Historiske produktionstal (kWh): 2018: 0
570714700000103070 | 2002-09-13 | 2005-07-18 | 2200 | 82.4 | 65.5 | BONUS | 2,3 MW Offshore | 360 | Lolland | LAND | Rødby Markjorder | 244æ | 652406.68 | 6058397.46 | Stamdata | 2061775 | Historiske produktionstal (kWh): 2001: 0; Historiske produktionstal (kWh): 2002: 1437652; Historiske produktionstal (kWh): 2003: 5879091; Historiske produktionstal (kWh): 2004: 7529791; Historiske produktionstal (kWh): 2005: 3631144
570714700000105906 | 1986-05-06 | 2003-04-29 | 75 | 23 | 19 | Vestas Wind Systems A/S | Ukendt-Vestas | 360 | Lolland | LAND | Højbygaard Hgd. Tågerup | 1ae | 65723313 | 606247527 | Stamdata | RØ4520 | Historiske produktionstal (kWh): 2001: 79907.335; Historiske produktionstal (kWh): 2002: 123683.001; Historiske produktionstal (kWh): 2003: 41448.667
570714700000105913 | 1986-05-06 | 2003-04-29 | 75 | 23 | 19 | Vestas Wind Systems A/S | Ukendt-Vestas | 360 | Lolland | LAND | Højbygaard Hgd. Tågerup | 1ae | 65714796 | 606240320 | Stamdata | RØ4520 | Historiske produktionstal (kWh): 2001: 79907.335; Historiske produktionstal (kWh): 2002: 123683.001; Historiske produktionstal (kWh): 2003: 41448.667
570714700000106712 | 2003-12-22 | 2019-03-12 | 750 | 48.2 | 45 | NEG Micon | NM 48/750 | 360 | Lolland | LAND | Rødby Markjorder | 244b | 653764.75 | 6058354.32 | SDFE2018 | 2127329 | Historiske produktionstal (kWh): 2003: 7359; Historiske produktionstal (kWh): 2004: 1811643; Historiske produktionstal (kWh): 2005: 1698311; Historiske produktionstal (kWh): 2006: 1599983; Historiske produktionstal (kWh): 2007: 1906682; Historiske produktionstal (kWh): 2008: 1861705; Historiske produktionstal (kWh): 2009: 1666575; Historiske produktionstal (kWh): 2010: 1522897.5; Historiske produktionstal (kWh): 2011: 1862350.4; Historiske produktionstal (kWh): 2012: 1818373; Historiske produktionstal (kWh): 2013: 1557110.6; Historiske produktionstal (kWh): 2014: 1643271.4; Historiske produktionstal (kWh): 2015: 1639229.5; Historiske produktionstal (kWh): 2016: 1636258.6; Historiske produktionstal (kWh): 2017: 1874898.6; Historiske produktionstal (kWh): 2018: 1547049.8; Historiske produktionstal (kWh): 2019: 470206.3
570714700000106729 | 2003-12-22 | 2019-03-11 | 750 | 48.2 | 45 | NEG Micon | NM 48/750 | 360 | Lolland | LAND | Rødby Markjorder | 244b | 653761.37 | 6058161.5 | SDFE2018 | 2127335 | Historiske produktionstal (kWh): 2003: 17795; Historiske produktionstal (kWh): 2004: 1973971; Historiske produktionstal (kWh): 2005: 1800913; Historiske produktionstal (kWh): 2006: 1751978; Historiske produktionstal (kWh): 2007: 2020886; Historiske produktionstal (kWh): 2008: 2059279; Historiske produktionstal (kWh): 2009: 1733341; Historiske produktionstal (kWh): 2010: 1610961.4; Historiske produktionstal (kWh): 2011: 1899964.6; Historiske produktionstal (kWh): 2012: 1970917.5; Historiske produktionstal (kWh): 2013: 1678102.6; Historiske produktionstal (kWh): 2014: 1834714.7; Historiske produktionstal (kWh): 2015: 1871907.9; Historiske produktionstal (kWh): 2016: 1752208.6; Historiske produktionstal (kWh): 2017: 1726352.2; Historiske produktionstal (kWh): 2018: 1785829.8; Historiske produktionstal (kWh): 2019: 512833.2
571313174000537852 | 2013-09-24 | 2015-02-20 | 11 | 13 | 12 | Gaia-Wind Ltd | Gaia 11 | 360 | Lolland | Land |  |  |  |  | Stamdata |  | Historiske produktionstal (kWh): 2013: 2564.096; Historiske produktionstal (kWh): 2014: 0; Historiske produktionstal (kWh): 2015: 13230.904
571313174000678883 | 2013-03-14 | 2015-02-20 | 11 | 13 | 12 | Gaia-Wind Ltd | Gaia 11 | 360 | Lolland | Land |  |  |  |  | Stamdata |  | Historiske produktionstal (kWh): 2013: 5261.775; Historiske produktionstal (kWh): 2014: 0.104; Historiske produktionstal (kWh): 2015: 9788.064
571313174000678890 | 2013-01-02 | 2015-02-18 | 11 | 13 | 12 | Gaia-Wind Ltd | Gaia 11 | 360 | Lolland | Land |  |  |  |  | Stamdata |  | Historiske produktionstal (kWh): 2013: 8.332; Historiske produktionstal (kWh): 2014: 0; Historiske produktionstal (kWh): 2015: 18989.68
570714700000002243 | 1995-12-01 | 2015-04-17 | 400 | 31 | 36 | Micon | M 750 | 370 | Næstved | LAND | Uoplyst | 56 | 688352.21 | 6116447.16 | GST, 18-02-2013 | SVV020 | Historiske produktionstal (kWh): 1995: 36667; Historiske produktionstal (kWh): 1996: 542333; Historiske produktionstal (kWh): 1997: 537333; Historiske produktionstal (kWh): 1998: 700000; Historiske produktionstal (kWh): 1999: 609333; Historiske produktionstal (kWh): 2000: 590000; Historiske produktionstal (kWh): 2001: 511151.6641; Historiske produktionstal (kWh): 2002: 611704.9141; Historiske produktionstal (kWh): 2003: 514267.043; Historiske produktionstal (kWh): 2004: 585056.3359; Historiske produktionstal (kWh): 2005: 513743.666; Historiske produktionstal (kWh): 2006: 494355.1865; Historiske produktionstal (kWh): 2007: 615376.7422; Historiske produktionstal (kWh): 2008: 586269.0938; Historiske produktionstal (kWh): 2009: 538470.5664; Historiske produktionstal (kWh): 2010: 504443.1425; Historiske produktionstal (kWh): 2013: 505026.481; Historiske produktionstal (kWh): 2014: 569286.376; Historiske produktionstal (kWh): 2015: 55716.417
570714700000002250 | 1995-12-01 | 2015-04-16 | 400 | 31 | 36 | Micon | M 750 | 370 | Næstved | LAND | Uoplyst | 56 | 688289.65 | 6116287.13 | GST, 18-02-2013 | SVV020 | Historiske produktionstal (kWh): 1995: 36667; Historiske produktionstal (kWh): 1996: 542333; Historiske produktionstal (kWh): 1997: 537333; Historiske produktionstal (kWh): 1998: 700000; Historiske produktionstal (kWh): 1999: 609333; Historiske produktionstal (kWh): 2000: 590000; Historiske produktionstal (kWh): 2001: 511151.6641; Historiske produktionstal (kWh): 2002: 611704.9141; Historiske produktionstal (kWh): 2003: 514267.043; Historiske produktionstal (kWh): 2004: 585056.3359; Historiske produktionstal (kWh): 2005: 513743.666; Historiske produktionstal (kWh): 2006: 494355.1865; Historiske produktionstal (kWh): 2007: 615376.7422; Historiske produktionstal (kWh): 2008: 586269.0938; Historiske produktionstal (kWh): 2009: 538470.5664; Historiske produktionstal (kWh): 2010: 504443.1425; Historiske produktionstal (kWh): 2013: 512148.811; Historiske produktionstal (kWh): 2014: 602617.756; Historiske produktionstal (kWh): 2015: 80645.378
570714700000002267 | 1995-12-01 | 2015-04-16 | 400 | 31 | 36 | Micon | M 750 | 370 | Næstved | LAND | Uoplyst | 56 | 688189.88 | 6116147.58 | GST, 18-02-2013 | SVV020 | Historiske produktionstal (kWh): 1995: 36667; Historiske produktionstal (kWh): 1996: 542333; Historiske produktionstal (kWh): 1997: 537333; Historiske produktionstal (kWh): 1998: 700000; Historiske produktionstal (kWh): 1999: 609333; Historiske produktionstal (kWh): 2000: 590000; Historiske produktionstal (kWh): 2001: 511151.6641; Historiske produktionstal (kWh): 2002: 611704.9141; Historiske produktionstal (kWh): 2003: 514267.043; Historiske produktionstal (kWh): 2004: 585056.3359; Historiske produktionstal (kWh): 2005: 513743.666; Historiske produktionstal (kWh): 2006: 494355.1865; Historiske produktionstal (kWh): 2007: 615376.7422; Historiske produktionstal (kWh): 2008: 586269.0938; Historiske produktionstal (kWh): 2009: 538470.5664; Historiske produktionstal (kWh): 2010: 504443.1425; Historiske produktionstal (kWh): 2013: 499451.965; Historiske produktionstal (kWh): 2014: 594835.113; Historiske produktionstal (kWh): 2015: 63961.863
570714700000002328 | 1996-09-01 | 2009-09-08 | 400 | 31 | 36 | Micon | M 750 | 370 | Næstved | LAND | Uoplyst | 3q | 657020.156 | 6130588.69 | Stamdata | 183809 | Historiske produktionstal (kWh): 1996: 254000; Historiske produktionstal (kWh): 1997: 606250; Historiske produktionstal (kWh): 1998: 685500; Historiske produktionstal (kWh): 1999: 679500; Historiske produktionstal (kWh): 2000: 643250; Historiske produktionstal (kWh): 2001: 539296; Historiske produktionstal (kWh): 2002: 594004.7715; Historiske produktionstal (kWh): 2003: 544905.9004; Historiske produktionstal (kWh): 2004: 601056.7246; Historiske produktionstal (kWh): 2005: 566906.1738; Historiske produktionstal (kWh): 2006: 527947.9424; Historiske produktionstal (kWh): 2007: 657377.8301; Historiske produktionstal (kWh): 2008: 631379.4355; Historiske produktionstal (kWh): 2009: 383701.2305
570714700000002335 | 1996-09-01 | 2009-09-08 | 400 | 31 | 36 | Micon | M 750 | 370 | Næstved | LAND | Uoplyst | 3q | 657037.547 | 6130446.978 | Stamdata | 183808 | Historiske produktionstal (kWh): 1996: 254000; Historiske produktionstal (kWh): 1997: 606250; Historiske produktionstal (kWh): 1998: 685500; Historiske produktionstal (kWh): 1999: 679500; Historiske produktionstal (kWh): 2000: 643250; Historiske produktionstal (kWh): 2001: 539296; Historiske produktionstal (kWh): 2002: 594004.7715; Historiske produktionstal (kWh): 2003: 544905.9004; Historiske produktionstal (kWh): 2004: 601056.7246; Historiske produktionstal (kWh): 2005: 566906.1738; Historiske produktionstal (kWh): 2006: 527947.9424; Historiske produktionstal (kWh): 2007: 657377.8301; Historiske produktionstal (kWh): 2008: 631379.4355; Historiske produktionstal (kWh): 2009: 383701.2305
570714700000002342 | 1996-09-01 | 2009-09-08 | 400 | 31 | 36 | Micon | M 750 | 370 | Næstved | LAND | Uoplyst | 9a | 657044.577 | 6130298.71 | Stamdata | 183807 | Historiske produktionstal (kWh): 1996: 254000; Historiske produktionstal (kWh): 1997: 606250; Historiske produktionstal (kWh): 1998: 685500; Historiske produktionstal (kWh): 1999: 679500; Historiske produktionstal (kWh): 2000: 643250; Historiske produktionstal (kWh): 2001: 539296; Historiske produktionstal (kWh): 2002: 594004.7715; Historiske produktionstal (kWh): 2003: 544905.9004; Historiske produktionstal (kWh): 2004: 601056.7246; Historiske produktionstal (kWh): 2005: 566906.1738; Historiske produktionstal (kWh): 2006: 527947.9424; Historiske produktionstal (kWh): 2007: 657377.8301; Historiske produktionstal (kWh): 2008: 631379.4355; Historiske produktionstal (kWh): 2009: 383701.2305
570714700000002359 | 1996-09-01 | 2009-09-08 | 400 | 31 | 36 | Micon | M 750 | 370 | Næstved | LAND | Uoplyst | 9a | 657051.279 | 6130159.712 | Stamdata | 183806 | Historiske produktionstal (kWh): 1996: 254000; Historiske produktionstal (kWh): 1997: 606250; Historiske produktionstal (kWh): 1998: 685500; Historiske produktionstal (kWh): 1999: 679500; Historiske produktionstal (kWh): 2000: 643250; Historiske produktionstal (kWh): 2001: 539296; Historiske produktionstal (kWh): 2002: 594004.7715; Historiske produktionstal (kWh): 2003: 544905.9004; Historiske produktionstal (kWh): 2004: 601056.7246; Historiske produktionstal (kWh): 2005: 566906.1738; Historiske produktionstal (kWh): 2006: 527947.9424; Historiske produktionstal (kWh): 2007: 657377.8301; Historiske produktionstal (kWh): 2008: 631379.4355; Historiske produktionstal (kWh): 2009: 383701.2305
570714700000006616 | 1981-06-12 | 2002-10-23 | 22 | 0.1 | 0.1 | Kongsted | Ukendt-Kongsted | 370 | Næstved | LAND | Hammer By | 5a | 684301.118 | 6113739 | Stamdata | 143947 | Historiske produktionstal (kWh): 1981: 6595; Historiske produktionstal (kWh): 1982: 11857; Historiske produktionstal (kWh): 1983: 14377; Historiske produktionstal (kWh): 1984: 14596; Historiske produktionstal (kWh): 1985: 11473; Historiske produktionstal (kWh): 1986: 14212; Historiske produktionstal (kWh): 1987: 11622; Historiske produktionstal (kWh): 1988: 14469; Historiske produktionstal (kWh): 1989: 10893; Historiske produktionstal (kWh): 1990: 10925; Historiske produktionstal (kWh): 1991: 12414; Historiske produktionstal (kWh): 1992: 15695; Historiske produktionstal (kWh): 1993: 19064; Historiske produktionstal (kWh): 1994: 15632; Historiske produktionstal (kWh): 1995: 7500; Historiske produktionstal (kWh): 1996: 8822; Historiske produktionstal (kWh): 1997: 16419; Historiske produktionstal (kWh): 1998: 20914; Historiske produktionstal (kWh): 1999: 5100; Historiske produktionstal (kWh): 2000: 9259; Historiske produktionstal (kWh): 2001: 1899; Historiske produktionstal (kWh): 2002: 1971
570714700000006722 | 1982-09-01 | 2010-07-13 | 22 | 10 | 20.5 | Nordtank | NTK 22/7,5 | 370 | Næstved | LAND | Haldagerlille By, Haldagerlille | 6c | 659886.833 | 6135038.817 | Stamdata | 145350 | Historiske produktionstal (kWh): 1982: 4563; Historiske produktionstal (kWh): 1983: 22130; Historiske produktionstal (kWh): 1984: 22468; Historiske produktionstal (kWh): 1985: 17660; Historiske produktionstal (kWh): 1986: 21876; Historiske produktionstal (kWh): 1987: 17890; Historiske produktionstal (kWh): 1988: 22272; Historiske produktionstal (kWh): 1989: 22924; Historiske produktionstal (kWh): 1990: 19724; Historiske produktionstal (kWh): 1991: 24297; Historiske produktionstal (kWh): 1992: 23593; Historiske produktionstal (kWh): 1993: 19084; Historiske produktionstal (kWh): 1994: 22474; Historiske produktionstal (kWh): 1995: 20983; Historiske produktionstal (kWh): 1996: 10137; Historiske produktionstal (kWh): 1997: 11787; Historiske produktionstal (kWh): 1998: 15554; Historiske produktionstal (kWh): 1999: 10795; Historiske produktionstal (kWh): 2000: 11734; Historiske produktionstal (kWh): 2001: 9090; Historiske produktionstal (kWh): 2002: 10881.0001; Historiske produktionstal (kWh): 2003: 9226; Historiske produktionstal (kWh): 2004: 8106; Historiske produktionstal (kWh): 2005: 7479; Historiske produktionstal (kWh): 2006: 10284; Historiske produktionstal (kWh): 2007: 11059; Historiske produktionstal (kWh): 2008: 7475; Historiske produktionstal (kWh): 2009: 1289; Historiske produktionstal (kWh): 2010: 0
570714700000007101 | 1985-06-03 | 2002-11-19 | 95 | 0.1 | 0.1 | BONUS | Ukendt-BONUS | 370 | Næstved | LAND | Everdrup | 4a | 685788.593 | 6122105.982 | Stamdata | 153818 | Historiske produktionstal (kWh): 1985: 161454; Historiske produktionstal (kWh): 1986: 150000; Historiske produktionstal (kWh): 1987: 150000; Historiske produktionstal (kWh): 1988: 175000; Historiske produktionstal (kWh): 1989: 164190; Historiske produktionstal (kWh): 1990: 171000; Historiske produktionstal (kWh): 1991: 156170; Historiske produktionstal (kWh): 1992: 174030; Historiske produktionstal (kWh): 1993: 157590; Historiske produktionstal (kWh): 1994: 126030; Historiske produktionstal (kWh): 1995: 31860; Historiske produktionstal (kWh): 1996: 124070; Historiske produktionstal (kWh): 1997: 135380; Historiske produktionstal (kWh): 1998: 127730; Historiske produktionstal (kWh): 1999: 89589; Historiske produktionstal (kWh): 2000: 144672; Historiske produktionstal (kWh): 2001: 98622; Historiske produktionstal (kWh): 2002: 102188
570714700000007187 | 1985-10-01 | 2002-11-19 | 75 | 17 | 21 | Vestas Wind Systems A/S | V 17-75 | 370 | Næstved | LAND | Bøgesø By/Everdrup | 13 | 685398.599 | 6119899.989 | Stamdata | 154702 | Historiske produktionstal (kWh): 1985: 19280; Historiske produktionstal (kWh): 1986: 100000; Historiske produktionstal (kWh): 1987: 100000; Historiske produktionstal (kWh): 1988: 100000; Historiske produktionstal (kWh): 1989: 118860; Historiske produktionstal (kWh): 1990: 130460; Historiske produktionstal (kWh): 1991: 115330; Historiske produktionstal (kWh): 1992: 128930; Historiske produktionstal (kWh): 1993: 126110; Historiske produktionstal (kWh): 1994: 131880; Historiske produktionstal (kWh): 1995: 117290; Historiske produktionstal (kWh): 1996: 95990; Historiske produktionstal (kWh): 1997: 112030; Historiske produktionstal (kWh): 1998: 115150; Historiske produktionstal (kWh): 1999: 103140; Historiske produktionstal (kWh): 2000: 107460; Historiske produktionstal (kWh): 2001: 87550; Historiske produktionstal (kWh): 2002: 91620
570714700000007279 | 1986-03-01 | 2002-07-09 | 75 | 0.1 | 0.1 | Ukendt | Ukendt-Ukendt | 370 | Næstved | LAND | Tyvelse | 11f | 670250.596 | 6141446.891 | Stamdata | 155761 | Historiske produktionstal (kWh): 1986: 96360; Historiske produktionstal (kWh): 1987: 140000; Historiske produktionstal (kWh): 1988: 140000; Historiske produktionstal (kWh): 1989: 143630; Historiske produktionstal (kWh): 1990: 159260; Historiske produktionstal (kWh): 1991: 136150; Historiske produktionstal (kWh): 1992: 140650; Historiske produktionstal (kWh): 1993: 119200; Historiske produktionstal (kWh): 1994: 156690; Historiske produktionstal (kWh): 1995: 134810; Historiske produktionstal (kWh): 1996: 111234; Historiske produktionstal (kWh): 1997: 123152; Historiske produktionstal (kWh): 1998: 138968; Historiske produktionstal (kWh): 1999: 107724; Historiske produktionstal (kWh): 2000: 123108; Historiske produktionstal (kWh): 2001: 108008; Historiske produktionstal (kWh): 2002: 59292
570714700000007446 | 1986-12-01 | 2002-09-12 | 55 | 16.5 | 24 | BONUS | 55 kW-BONUS | 370 | Næstved | LAND | Fårdrup By, Hammer | 2k | 683954.612 | 6116466 | Stamdata | 157773 | Historiske produktionstal (kWh): 1986: 18130; Historiske produktionstal (kWh): 1987: 100000; Historiske produktionstal (kWh): 1988: 100000; Historiske produktionstal (kWh): 1989: 118980; Historiske produktionstal (kWh): 1990: 136530; Historiske produktionstal (kWh): 1991: 107180; Historiske produktionstal (kWh): 1992: 119630; Historiske produktionstal (kWh): 1993: 100370; Historiske produktionstal (kWh): 1994: 139750; Historiske produktionstal (kWh): 1995: 121180; Historiske produktionstal (kWh): 1996: 95608; Historiske produktionstal (kWh): 1997: 105388; Historiske produktionstal (kWh): 1998: 116256; Historiske produktionstal (kWh): 1999: 89480; Historiske produktionstal (kWh): 2000: 98516; Historiske produktionstal (kWh): 2001: 66547.9995; Historiske produktionstal (kWh): 2002: 54244.001
570714700000007477 | 1987-09-01 | 2002-07-16 | 18 | 0.1 | 0.1 | Reymo | Ukendt-Reymo | 370 | Næstved | LAND | Tybjerg | 29b | 677220.585 | 6137528.919 | Stamdata | 158346 | Historiske produktionstal (kWh): 1987: 5000; Historiske produktionstal (kWh): 1988: 15467; Historiske produktionstal (kWh): 1989: 15467; Historiske produktionstal (kWh): 1990: 15467; Historiske produktionstal (kWh): 1991: 15467; Historiske produktionstal (kWh): 1992: 18999; Historiske produktionstal (kWh): 1993: 14507; Historiske produktionstal (kWh): 1994: 14246; Historiske produktionstal (kWh): 1995: 14260; Historiske produktionstal (kWh): 1996: 8874; Historiske produktionstal (kWh): 1997: 10356; Historiske produktionstal (kWh): 1998: 11420; Historiske produktionstal (kWh): 1999: 10143; Historiske produktionstal (kWh): 2000: 13711; Historiske produktionstal (kWh): 2001: 9785; Historiske produktionstal (kWh): 2002: 6817.0001
570714700000007484 | 1987-02-27 | 2005-03-30 | 95 | 20.4 | 24 | BONUS | 95-18 | 370 | Næstved | LAND | Torpe By, Herlufmagle | 4a | 674728.597 | 6135445.925 | Stamdata | 158469 | Historiske produktionstal (kWh): 1987: 31730; Historiske produktionstal (kWh): 1988: 80000; Historiske produktionstal (kWh): 1989: 80000; Historiske produktionstal (kWh): 1990: 147290; Historiske produktionstal (kWh): 1991: 133350; Historiske produktionstal (kWh): 1992: 154840; Historiske produktionstal (kWh): 1993: 125280; Historiske produktionstal (kWh): 1994: 166870; Historiske produktionstal (kWh): 1995: 156610; Historiske produktionstal (kWh): 1996: 110060; Historiske produktionstal (kWh): 1997: 126560; Historiske produktionstal (kWh): 1998: 152550; Historiske produktionstal (kWh): 1999: 123047; Historiske produktionstal (kWh): 2000: 129759; Historiske produktionstal (kWh): 2001: 108227; Historiske produktionstal (kWh): 2002: 108584.001; Historiske produktionstal (kWh): 2003: 111416; Historiske produktionstal (kWh): 2004: 96932; Historiske produktionstal (kWh): 2005: 41624
570714700000007507 | 1987-01-01 | 2002-08-14 | 80 | 17 | 29.5 | Tellus | TE 1780 80/15 | 370 | Næstved | LAND | Haldagermagle, Krummerup | 4a | 659345.649 | 6133617.909 | Stamdata | 158508 | Historiske produktionstal (kWh): 1987: 163055; Historiske produktionstal (kWh): 1988: 163055; Historiske produktionstal (kWh): 1989: 163055; Historiske produktionstal (kWh): 1990: 176667; Historiske produktionstal (kWh): 1991: 159016; Historiske produktionstal (kWh): 1992: 175512; Historiske produktionstal (kWh): 1993: 56845; Historiske produktionstal (kWh): 1994: 182705; Historiske produktionstal (kWh): 1995: 175743; Historiske produktionstal (kWh): 1996: 135379; Historiske produktionstal (kWh): 1997: 119823; Historiske produktionstal (kWh): 1998: 179227; Historiske produktionstal (kWh): 1999: 139744; Historiske produktionstal (kWh): 2000: 146564; Historiske produktionstal (kWh): 2001: 129544.0005; Historiske produktionstal (kWh): 2002: 68868
570714700000007545 | 1987-12-01 | 2002-07-09 | 99 | 18 | 24 | Danwin | DW 19-99 | 370 | Næstved | LAND | Herluflille By, Herlufmagle | 33b | 673768.6 | 6135543.923 | Stamdata | 158614 | Historiske produktionstal (kWh): 1987: 47671; Historiske produktionstal (kWh): 1988: 100000; Historiske produktionstal (kWh): 1989: 140944; Historiske produktionstal (kWh): 1990: 149572; Historiske produktionstal (kWh): 1991: 125155; Historiske produktionstal (kWh): 1992: 121379; Historiske produktionstal (kWh): 1993: 138278; Historiske produktionstal (kWh): 1994: 113295; Historiske produktionstal (kWh): 1995: 154776; Historiske produktionstal (kWh): 1996: 110772; Historiske produktionstal (kWh): 1997: 120788; Historiske produktionstal (kWh): 1998: 153928; Historiske produktionstal (kWh): 1999: 117993; Historiske produktionstal (kWh): 2000: 127868; Historiske produktionstal (kWh): 2001: 99195.0005; Historiske produktionstal (kWh): 2002: 82168.001
570714700000007644 | 1987-10-01 | 2011-01-05 | 150 | 22 | 25 | BONUS | 150 kW | 370 | Næstved | LAND | Klinteby, Karrebæksminde | 16a | 664670.675 | 6119981.957 | Stamdata | 160252 | Historiske produktionstal (kWh): 1987: 89540; Historiske produktionstal (kWh): 1988: 200000; Historiske produktionstal (kWh): 1989: 208160; Historiske produktionstal (kWh): 1990: 231140; Historiske produktionstal (kWh): 1991: 180300; Historiske produktionstal (kWh): 1992: 252680; Historiske produktionstal (kWh): 1993: 206120; Historiske produktionstal (kWh): 1994: 259260; Historiske produktionstal (kWh): 1995: 239600; Historiske produktionstal (kWh): 1996: 181140; Historiske produktionstal (kWh): 1997: 205016; Historiske produktionstal (kWh): 1998: 251400; Historiske produktionstal (kWh): 1999: 195662; Historiske produktionstal (kWh): 2000: 175123; Historiske produktionstal (kWh): 2001: 155677; Historiske produktionstal (kWh): 2002: 139749; Historiske produktionstal (kWh): 2003: 195563; Historiske produktionstal (kWh): 2004: 244831; Historiske produktionstal (kWh): 2005: 219220; Historiske produktionstal (kWh): 2006: 210619; Historiske produktionstal (kWh): 2007: 262464; Historiske produktionstal (kWh): 2008: 264350; Historiske produktionstal (kWh): 2009: 212535; Historiske produktionstal (kWh): 2010: 111725; Historiske produktionstal (kWh): 2011: 0
570714700000007712 | 1987-11-01 | 2008-04-10 | 160 | 23.2 | 30.3 | Wind World | WW 2320-160 | 370 | Næstved | LAND | Sneslev By, Førslev | 9d | 664037.64 | 6130941.925 | Stamdata | 162438 | Historiske produktionstal (kWh): 1987: 18700; Historiske produktionstal (kWh): 1988: 259460; Historiske produktionstal (kWh): 1989: 239940; Historiske produktionstal (kWh): 1990: 278240; Historiske produktionstal (kWh): 1991: 240180; Historiske produktionstal (kWh): 1992: 252100; Historiske produktionstal (kWh): 1993: 258740; Historiske produktionstal (kWh): 1994: 276580; Historiske produktionstal (kWh): 1995: 247260; Historiske produktionstal (kWh): 1996: 185080; Historiske produktionstal (kWh): 1997: 223328; Historiske produktionstal (kWh): 1998: 246976; Historiske produktionstal (kWh): 1999: 203897; Historiske produktionstal (kWh): 2000: 202896; Historiske produktionstal (kWh): 2001: 170151; Historiske produktionstal (kWh): 2002: 206320; Historiske produktionstal (kWh): 2003: 159703; Historiske produktionstal (kWh): 2004: 192459; Historiske produktionstal (kWh): 2005: 183995; Historiske produktionstal (kWh): 2006: 141252; Historiske produktionstal (kWh): 2007: 230047; Historiske produktionstal (kWh): 2008: 64740
570714700000007804 | 1987-12-01 | 2002-07-09 | 99 | 18 | 24 | Danwin | DW 19-99 | 370 | Næstved | LAND | Herluflille By, Herlufmagle | 33b | 673787.599 | 6135608.923 | Stamdata | 162855 | Historiske produktionstal (kWh): 1988: 110604; Historiske produktionstal (kWh): 1989: 110604; Historiske produktionstal (kWh): 1990: 110604; Historiske produktionstal (kWh): 1991: 127882; Historiske produktionstal (kWh): 1992: 147034; Historiske produktionstal (kWh): 1993: 150387; Historiske produktionstal (kWh): 1994: 188428; Historiske produktionstal (kWh): 1995: 172292; Historiske produktionstal (kWh): 1996: 113632; Historiske produktionstal (kWh): 1997: 137586; Historiske produktionstal (kWh): 1998: 173268; Historiske produktionstal (kWh): 1999: 122964; Historiske produktionstal (kWh): 2000: 140146; Historiske produktionstal (kWh): 2001: 104703; Historiske produktionstal (kWh): 2002: 84616
570714700000008047 | 1988-07-01 | 2005-02-07 | 150 | 23 | 24.5 | BONUS | 150/30 kW | 370 | Næstved | LAND | Bendslev By, H.Rslev | 6h | 657858.665 | 6129417.922 | Stamdata | 164184 | Historiske produktionstal (kWh): 1988: 157100; Historiske produktionstal (kWh): 1989: 297340; Historiske produktionstal (kWh): 1990: 312280; Historiske produktionstal (kWh): 1991: 287840; Historiske produktionstal (kWh): 1992: 324140; Historiske produktionstal (kWh): 1993: 299100; Historiske produktionstal (kWh): 1994: 324240; Historiske produktionstal (kWh): 1995: 291160; Historiske produktionstal (kWh): 1996: 229660; Historiske produktionstal (kWh): 1997: 274320; Historiske produktionstal (kWh): 1998: 274740; Historiske produktionstal (kWh): 1999: 202684; Historiske produktionstal (kWh): 2000: 233566; Historiske produktionstal (kWh): 2001: 225255; Historiske produktionstal (kWh): 2002: 253464; Historiske produktionstal (kWh): 2003: 195398; Historiske produktionstal (kWh): 2004: 12808; Historiske produktionstal (kWh): 2005: 0
570714700000008153 | 1988-11-21 | 2011-12-06 | 160 | 23.2 | 30 | Wind World | WW 2320 | 370 | Næstved | LAND | Aversi | 1i | 680267.37 | 6137390.21 | GST, 18-02-2013 | 164622 | Historiske produktionstal (kWh): 1988: 108916; Historiske produktionstal (kWh): 1989: 263685; Historiske produktionstal (kWh): 1990: 264450; Historiske produktionstal (kWh): 1991: 264900; Historiske produktionstal (kWh): 1992: 303150; Historiske produktionstal (kWh): 1993: 255300; Historiske produktionstal (kWh): 1994: 302850; Historiske produktionstal (kWh): 1995: 265650; Historiske produktionstal (kWh): 1996: 209100; Historiske produktionstal (kWh): 1997: 258150; Historiske produktionstal (kWh): 1998: 217728; Historiske produktionstal (kWh): 1999: 227564; Historiske produktionstal (kWh): 2000: 252160; Historiske produktionstal (kWh): 2001: 188585.5; Historiske produktionstal (kWh): 2002: 235079.6455; Historiske produktionstal (kWh): 2003: 205847.7314; Historiske produktionstal (kWh): 2004: 128907.9009; Historiske produktionstal (kWh): 2005: 158514.3452; Historiske produktionstal (kWh): 2006: 102514.0056; Historiske produktionstal (kWh): 2007: 92704.5894; Historiske produktionstal (kWh): 2008: 113705.4584; Historiske produktionstal (kWh): 2009: 114783.5688; Historiske produktionstal (kWh): 2010: 185060.2066; Historiske produktionstal (kWh): 2011: 356265.36; Historiske produktionstal (kWh): 2012: 186400.17
570714700000008160 | 1988-11-21 | 2017-02-23 | 160 | 23.2 | 30 | Wind World | WW 2320 | 370 | Næstved | LAND | Aversi | 6e | 680433.23 | 6137303.67 | GST, 18-02-2013 | 164622 | Historiske produktionstal (kWh): 1988: 108916; Historiske produktionstal (kWh): 1989: 263685; Historiske produktionstal (kWh): 1990: 264450; Historiske produktionstal (kWh): 1991: 264900; Historiske produktionstal (kWh): 1992: 303150; Historiske produktionstal (kWh): 1993: 255300; Historiske produktionstal (kWh): 1994: 302850; Historiske produktionstal (kWh): 1995: 265650; Historiske produktionstal (kWh): 1996: 209100; Historiske produktionstal (kWh): 1997: 258150; Historiske produktionstal (kWh): 1998: 217728; Historiske produktionstal (kWh): 1999: 227564; Historiske produktionstal (kWh): 2000: 252160; Historiske produktionstal (kWh): 2001: 188585.5; Historiske produktionstal (kWh): 2002: 235079.6455; Historiske produktionstal (kWh): 2003: 205847.7314; Historiske produktionstal (kWh): 2004: 128907.9009; Historiske produktionstal (kWh): 2005: 158514.3452; Historiske produktionstal (kWh): 2006: 102514.0056; Historiske produktionstal (kWh): 2007: 92704.5894; Historiske produktionstal (kWh): 2008: 113705.4584; Historiske produktionstal (kWh): 2009: 114783.5688; Historiske produktionstal (kWh): 2010: 185060.2066; Historiske produktionstal (kWh): 2011: 356265.36; Historiske produktionstal (kWh): 2012: 202964.55; Historiske produktionstal (kWh): 2013: 140343.66; Historiske produktionstal (kWh): 2014: 208646.227; Historiske produktionstal (kWh): 2015: 197080.58; Historiske produktionstal (kWh): 2016: 36125.539; Historiske produktionstal (kWh): 2017: 0
570714700000008306 | 1988-11-21 | 2009-09-15 | 250 | 24 | 28.7 | Micon | M 250 | 370 | Næstved | LAND | Karrebækstorp, Karrebæk | 3a | 666095.668 | 6120349.96 | Stamdata | 165310 | Historiske produktionstal (kWh): 1988: 98040; Historiske produktionstal (kWh): 1989: 400000; Historiske produktionstal (kWh): 1990: 206780; Historiske produktionstal (kWh): 1991: 269900; Historiske produktionstal (kWh): 1992: 458920; Historiske produktionstal (kWh): 1993: 407830; Historiske produktionstal (kWh): 1994: 442770; Historiske produktionstal (kWh): 1995: 377970; Historiske produktionstal (kWh): 1996: 299760; Historiske produktionstal (kWh): 1997: 375720; Historiske produktionstal (kWh): 1998: 397140; Historiske produktionstal (kWh): 1999: 327943; Historiske produktionstal (kWh): 2000: 358900; Historiske produktionstal (kWh): 2001: 292196; Historiske produktionstal (kWh): 2002: 312166.0293; Historiske produktionstal (kWh): 2003: 308019.6904; Historiske produktionstal (kWh): 2004: 357057.3594; Historiske produktionstal (kWh): 2005: 241926.2998; Historiske produktionstal (kWh): 2006: 272289.5996; Historiske produktionstal (kWh): 2007: 329444.281; Historiske produktionstal (kWh): 2008: 260587.8022; Historiske produktionstal (kWh): 2009: 101177.0107
570714700000008382 | 1989-04-03 | 2009-09-15 | 160 | 23.2 | 30 | Wind World | W 2320-160 | 370 | Næstved | LAND | Næstelsø By, Næstelsø | 11b | 681403.594 | 6122725.704 | Stamdata | 166009 | Historiske produktionstal (kWh): 1989: 122602; Historiske produktionstal (kWh): 1990: 305400; Historiske produktionstal (kWh): 1991: 266000; Historiske produktionstal (kWh): 1992: 307900; Historiske produktionstal (kWh): 1993: 293100; Historiske produktionstal (kWh): 1994: 345600; Historiske produktionstal (kWh): 1995: 307400; Historiske produktionstal (kWh): 1996: 238920; Historiske produktionstal (kWh): 1997: 188480; Historiske produktionstal (kWh): 1998: 283000; Historiske produktionstal (kWh): 1999: 252218; Historiske produktionstal (kWh): 2000: 269623; Historiske produktionstal (kWh): 2001: 225132; Historiske produktionstal (kWh): 2002: 271321; Historiske produktionstal (kWh): 2003: 227009; Historiske produktionstal (kWh): 2004: 256335; Historiske produktionstal (kWh): 2005: 231829; Historiske produktionstal (kWh): 2006: 203354; Historiske produktionstal (kWh): 2007: 252236; Historiske produktionstal (kWh): 2008: 262527; Historiske produktionstal (kWh): 2009: 149295
570714700000008436 | 1989-05-30 | 2009-09-15 | 160 | 23.2 | 30 | Wind World | W 2320-160 | 370 | Næstved | LAND | Toksværd | 9a | 684123.927 | 6123478.531 | Stamdata | 166274 | Historiske produktionstal (kWh): 1989: 132480; Historiske produktionstal (kWh): 1990: 324860; Historiske produktionstal (kWh): 1991: 309680; Historiske produktionstal (kWh): 1992: 333400; Historiske produktionstal (kWh): 1993: 316900; Historiske produktionstal (kWh): 1994: 373900; Historiske produktionstal (kWh): 1995: 251800; Historiske produktionstal (kWh): 1996: 285180; Historiske produktionstal (kWh): 1997: 285120; Historiske produktionstal (kWh): 1998: 371011; Historiske produktionstal (kWh): 1999: 284796; Historiske produktionstal (kWh): 2000: 305497; Historiske produktionstal (kWh): 2001: 252393; Historiske produktionstal (kWh): 2002: 295791.2705; Historiske produktionstal (kWh): 2003: 259092.8989; Historiske produktionstal (kWh): 2004: 283175.6387; Historiske produktionstal (kWh): 2005: 235752.6621; Historiske produktionstal (kWh): 2006: 229632.4829; Historiske produktionstal (kWh): 2007: 247271.3091; Historiske produktionstal (kWh): 2008: 266769.3604; Historiske produktionstal (kWh): 2009: 183830.1309
570714700000008634 | 1989-10-02 | 2017-03-07 | 250 | 26 | 31.5 | Dencon | TORNADO 250 | 370 | Næstved | LAND | Menstrup By, Marvede | 21a | 665129.82 | 6121663.14 | GST, 18-02-2013 | 172587 | Historiske produktionstal (kWh): 1989: 40267; Historiske produktionstal (kWh): 1990: 411360; Historiske produktionstal (kWh): 1991: 440893; Historiske produktionstal (kWh): 1992: 488147; Historiske produktionstal (kWh): 1993: 466607; Historiske produktionstal (kWh): 1994: 539200; Historiske produktionstal (kWh): 1995: 530420; Historiske produktionstal (kWh): 1996: 363800; Historiske produktionstal (kWh): 1997: 406260; Historiske produktionstal (kWh): 1998: 536585; Historiske produktionstal (kWh): 1999: 409401; Historiske produktionstal (kWh): 2000: 442373; Historiske produktionstal (kWh): 2001: 352671.001; Historiske produktionstal (kWh): 2002: 366930.1211; Historiske produktionstal (kWh): 2003: 338554.9199; Historiske produktionstal (kWh): 2004: 374112.418; Historiske produktionstal (kWh): 2005: 340205.2529; Historiske produktionstal (kWh): 2006: 340253.7563; Historiske produktionstal (kWh): 2007: 393744.4521; Historiske produktionstal (kWh): 2008: 408006.7158; Historiske produktionstal (kWh): 2009: 333200.6699; Historiske produktionstal (kWh): 2010: 321381.7207; Historiske produktionstal (kWh): 2011: 352579.26; Historiske produktionstal (kWh): 2012: 340639.6; Historiske produktionstal (kWh): 2013: 318011.9873; Historiske produktionstal (kWh): 2014: 361792.8387; Historiske produktionstal (kWh): 2015: 407253.0437; Historiske produktionstal (kWh): 2016: 232219.6947; Historiske produktionstal (kWh): 2017: 14296.264
570714700000008641 | 1989-10-02 | 2017-03-07 | 250 | 26 | 31.5 | Dencon | TORNADO 250 | 370 | Næstved | LAND | Menstrup By, Marvede | 21a | 665025 | 6121736.21 | GST, 18-02-2013 | 172587 | Historiske produktionstal (kWh): 1989: 40267; Historiske produktionstal (kWh): 1990: 411360; Historiske produktionstal (kWh): 1991: 440893; Historiske produktionstal (kWh): 1992: 488147; Historiske produktionstal (kWh): 1993: 466607; Historiske produktionstal (kWh): 1994: 539200; Historiske produktionstal (kWh): 1995: 530420; Historiske produktionstal (kWh): 1996: 363800; Historiske produktionstal (kWh): 1997: 406260; Historiske produktionstal (kWh): 1998: 536585; Historiske produktionstal (kWh): 1999: 409401; Historiske produktionstal (kWh): 2000: 442373; Historiske produktionstal (kWh): 2001: 352671.001; Historiske produktionstal (kWh): 2002: 366930.1211; Historiske produktionstal (kWh): 2003: 338554.9199; Historiske produktionstal (kWh): 2004: 374112.418; Historiske produktionstal (kWh): 2005: 340205.2529; Historiske produktionstal (kWh): 2006: 340253.7563; Historiske produktionstal (kWh): 2007: 393744.4521; Historiske produktionstal (kWh): 2008: 408006.7158; Historiske produktionstal (kWh): 2009: 333200.6699; Historiske produktionstal (kWh): 2010: 321381.7207; Historiske produktionstal (kWh): 2011: 352579.26; Historiske produktionstal (kWh): 2012: 340639.6; Historiske produktionstal (kWh): 2013: 318011.9873; Historiske produktionstal (kWh): 2014: 361792.8387; Historiske produktionstal (kWh): 2015: 407253.0437; Historiske produktionstal (kWh): 2016: 232219.6947; Historiske produktionstal (kWh): 2017: 14296.264
570714700000008658 | 1989-10-02 | 2017-03-07 | 250 | 26 | 31.5 | Dencon | TORNADO 250 | 370 | Næstved | LAND | Menstrup By, Marvede | 21a | 665234.2 | 6121591.18 | GST, 18-02-2013 | 172587 | Historiske produktionstal (kWh): 1989: 40267; Historiske produktionstal (kWh): 1990: 411360; Historiske produktionstal (kWh): 1991: 440893; Historiske produktionstal (kWh): 1992: 488147; Historiske produktionstal (kWh): 1993: 466607; Historiske produktionstal (kWh): 1994: 539200; Historiske produktionstal (kWh): 1995: 530420; Historiske produktionstal (kWh): 1996: 363800; Historiske produktionstal (kWh): 1997: 406260; Historiske produktionstal (kWh): 1998: 536585; Historiske produktionstal (kWh): 1999: 409401; Historiske produktionstal (kWh): 2000: 442373; Historiske produktionstal (kWh): 2001: 352671.001; Historiske produktionstal (kWh): 2002: 366930.1211; Historiske produktionstal (kWh): 2003: 338554.9199; Historiske produktionstal (kWh): 2004: 374112.418; Historiske produktionstal (kWh): 2005: 340205.2529; Historiske produktionstal (kWh): 2006: 340253.7563; Historiske produktionstal (kWh): 2007: 393744.4521; Historiske produktionstal (kWh): 2008: 408006.7158; Historiske produktionstal (kWh): 2009: 333200.6699; Historiske produktionstal (kWh): 2010: 321381.7207; Historiske produktionstal (kWh): 2011: 352579.26; Historiske produktionstal (kWh): 2012: 340639.6; Historiske produktionstal (kWh): 2013: 318011.9873; Historiske produktionstal (kWh): 2014: 361792.8387; Historiske produktionstal (kWh): 2015: 407253.0437; Historiske produktionstal (kWh): 2016: 232219.6947; Historiske produktionstal (kWh): 2017: 14296.264
570714700000008726 | 1989-11-13 | 2010-06-29 | 200 | 24 | 30 | Vestas Wind Systems A/S | DW/52-521-10 | 370 | Næstved | LAND | Førslev | 9c | 661631.555 | 6128560.995 | Stamdata | 173858 | Historiske produktionstal (kWh): 1989: 336100; Historiske produktionstal (kWh): 1990: 384540; Historiske produktionstal (kWh): 1991: 321380; Historiske produktionstal (kWh): 1992: 326240; Historiske produktionstal (kWh): 1993: 280140; Historiske produktionstal (kWh): 1994: 346620; Historiske produktionstal (kWh): 1995: 316480; Historiske produktionstal (kWh): 1996: 258340; Historiske produktionstal (kWh): 1997: 286560; Historiske produktionstal (kWh): 1998: 343941; Historiske produktionstal (kWh): 1999: 266180; Historiske produktionstal (kWh): 2000: 298866; Historiske produktionstal (kWh): 2001: 209894; Historiske produktionstal (kWh): 2002: 375958.7793; Historiske produktionstal (kWh): 2003: 342480.5957; Historiske produktionstal (kWh): 2004: 373065.6562; Historiske produktionstal (kWh): 2005: 323531.0127; Historiske produktionstal (kWh): 2006: 333294.3896; Historiske produktionstal (kWh): 2007: 280405.6186; Historiske produktionstal (kWh): 2008: 16845.8402; Historiske produktionstal (kWh): 2009: 5416.29; Historiske produktionstal (kWh): 2010: 138.6
570714700000008740 | 1990-03-01 | 2009-09-15 | 150 | 24 | 30 | BONUS | 150/30 kW | 370 | Næstved | LAND | Vallensved | 2b | 669960.63 | 6128421.944 | Stamdata | 173966 | Historiske produktionstal (kWh): 1990: 199140; Historiske produktionstal (kWh): 1991: 294960; Historiske produktionstal (kWh): 1992: 298000; Historiske produktionstal (kWh): 1993: 256080; Historiske produktionstal (kWh): 1994: 337340; Historiske produktionstal (kWh): 1995: 294880; Historiske produktionstal (kWh): 1996: 244820; Historiske produktionstal (kWh): 1997: 262140; Historiske produktionstal (kWh): 1998: 304660; Historiske produktionstal (kWh): 1999: 253567; Historiske produktionstal (kWh): 2000: 268684; Historiske produktionstal (kWh): 2001: 224523; Historiske produktionstal (kWh): 2002: 255319; Historiske produktionstal (kWh): 2003: 233996; Historiske produktionstal (kWh): 2004: 259847; Historiske produktionstal (kWh): 2005: 227422; Historiske produktionstal (kWh): 2006: 226290; Historiske produktionstal (kWh): 2007: 260776; Historiske produktionstal (kWh): 2008: 282702; Historiske produktionstal (kWh): 2009: 143647
570714700000008894 | 1988-12-19 | 2009-09-15 | 180 | 23 | 30 | Danwin | DW 40-180 | 370 | Næstved | LAND | Gelsted, Herlufmagle | 6b | 675446.115 | 6131114.305 | Stamdata | 175066 | Historiske produktionstal (kWh): 1989: 79900; Historiske produktionstal (kWh): 1990: 200000; Historiske produktionstal (kWh): 1991: 207180; Historiske produktionstal (kWh): 1992: 271180; Historiske produktionstal (kWh): 1993: 233150; Historiske produktionstal (kWh): 1994: 283980; Historiske produktionstal (kWh): 1995: 257490; Historiske produktionstal (kWh): 1996: 237750; Historiske produktionstal (kWh): 1997: 265200; Historiske produktionstal (kWh): 1998: 318137; Historiske produktionstal (kWh): 1999: 266581; Historiske produktionstal (kWh): 2000: 280891; Historiske produktionstal (kWh): 2001: 222881; Historiske produktionstal (kWh): 2002: 247469.46; Historiske produktionstal (kWh): 2003: 228665.2461; Historiske produktionstal (kWh): 2004: 242496.5391; Historiske produktionstal (kWh): 2005: 233544.957; Historiske produktionstal (kWh): 2006: 179614.7104; Historiske produktionstal (kWh): 2007: 253776.6001; Historiske produktionstal (kWh): 2008: 255134.8818; Historiske produktionstal (kWh): 2009: 148552.4697
570714700000009600 | 1993-11-25 | 2014-07-31 | 150 | 24.6 | 32.5 | Nordtank | NTK 150-Nordtank | 370 | Næstved | LAND | Haldagerlille By Og Sogn | 2c,9a | 660115.72 | 6134320.15 | GST, 18-02-2013 | 181155 | Historiske produktionstal (kWh): 1993: 0; Historiske produktionstal (kWh): 1994: 174263; Historiske produktionstal (kWh): 1995: 258500; Historiske produktionstal (kWh): 1996: 204000; Historiske produktionstal (kWh): 1997: 233833; Historiske produktionstal (kWh): 1998: 275972; Historiske produktionstal (kWh): 1999: 221243; Historiske produktionstal (kWh): 2000: 244402; Historiske produktionstal (kWh): 2001: 205951.333; Historiske produktionstal (kWh): 2002: 219692.2798; Historiske produktionstal (kWh): 2003: 209214.0615; Historiske produktionstal (kWh): 2004: 227861.3682; Historiske produktionstal (kWh): 2005: 206987.2168; Historiske produktionstal (kWh): 2006: 193847.6079; Historiske produktionstal (kWh): 2007: 264784.4082; Historiske produktionstal (kWh): 2008: 253654.8291; Historiske produktionstal (kWh): 2009: 210274.6777; Historiske produktionstal (kWh): 2010: 190581.6001; Historiske produktionstal (kWh): 2011: 239108.43; Historiske produktionstal (kWh): 2012: 207683.6217; Historiske produktionstal (kWh): 2013: 189419.174; Historiske produktionstal (kWh): 2014: 83843.908
570714700000009617 | 1993-11-25 | 2014-07-31 | 150 | 24.6 | 32.5 | Nordtank | NTK 150-Nordtank | 370 | Næstved | LAND | Haldagerlille By Og Sogn | 2c,9a | 660100.31 | 6134413.06 | GST, 18-02-2013 | 181155 | Historiske produktionstal (kWh): 1993: 0; Historiske produktionstal (kWh): 1994: 174263; Historiske produktionstal (kWh): 1995: 258500; Historiske produktionstal (kWh): 1996: 204000; Historiske produktionstal (kWh): 1997: 233833; Historiske produktionstal (kWh): 1998: 275972; Historiske produktionstal (kWh): 1999: 221243; Historiske produktionstal (kWh): 2000: 244402; Historiske produktionstal (kWh): 2001: 205951.333; Historiske produktionstal (kWh): 2002: 219692.2798; Historiske produktionstal (kWh): 2003: 209214.0615; Historiske produktionstal (kWh): 2004: 227861.3682; Historiske produktionstal (kWh): 2005: 206987.2168; Historiske produktionstal (kWh): 2006: 193847.6079; Historiske produktionstal (kWh): 2007: 264784.4082; Historiske produktionstal (kWh): 2008: 253654.8291; Historiske produktionstal (kWh): 2009: 210274.6777; Historiske produktionstal (kWh): 2010: 190581.6001; Historiske produktionstal (kWh): 2011: 239108.43; Historiske produktionstal (kWh): 2012: 207683.6217; Historiske produktionstal (kWh): 2013: 189419.174; Historiske produktionstal (kWh): 2014: 83843.908
570714700000009624 | 1993-11-25 | 2014-07-31 | 150 | 24.6 | 32.5 | Nordtank | NTK 150-Nordtank | 370 | Næstved | LAND | Haldagerlille By Og Sogn | 2c,9a | 660084.8 | 6134504.56 | GST, 18-02-2013 | 181155 | Historiske produktionstal (kWh): 1993: 0; Historiske produktionstal (kWh): 1994: 174263; Historiske produktionstal (kWh): 1995: 258500; Historiske produktionstal (kWh): 1996: 204000; Historiske produktionstal (kWh): 1997: 233833; Historiske produktionstal (kWh): 1998: 275972; Historiske produktionstal (kWh): 1999: 221243; Historiske produktionstal (kWh): 2000: 244402; Historiske produktionstal (kWh): 2001: 205951.333; Historiske produktionstal (kWh): 2002: 219692.2798; Historiske produktionstal (kWh): 2003: 209214.0615; Historiske produktionstal (kWh): 2004: 227861.3682; Historiske produktionstal (kWh): 2005: 206987.2168; Historiske produktionstal (kWh): 2006: 193847.6079; Historiske produktionstal (kWh): 2007: 264784.4082; Historiske produktionstal (kWh): 2008: 253654.8291; Historiske produktionstal (kWh): 2009: 210274.6777; Historiske produktionstal (kWh): 2010: 190581.6001; Historiske produktionstal (kWh): 2011: 239108.43; Historiske produktionstal (kWh): 2012: 207683.6217; Historiske produktionstal (kWh): 2013: 189419.174; Historiske produktionstal (kWh): 2014: 83843.908
570714700000009860 | 1995-06-22 | 2014-07-31 | 150 | 24.6 | 32.5 | Nordtank | NTK 150 XLR-Nordtank | 370 | Næstved | LAND | Haldagerlille By Og Sogn | 2c,9a | 660131.64 | 6134225.82 | GST, 18-02-2013 | 182834 | Historiske produktionstal (kWh): 1995: 95660; Historiske produktionstal (kWh): 1996: 210380; Historiske produktionstal (kWh): 1997: 244460; Historiske produktionstal (kWh): 1998: 291660; Historiske produktionstal (kWh): 1999: 240327; Historiske produktionstal (kWh): 2000: 263507; Historiske produktionstal (kWh): 2001: 219855; Historiske produktionstal (kWh): 2002: 240963.9609; Historiske produktionstal (kWh): 2003: 227440.6211; Historiske produktionstal (kWh): 2004: 245185.3809; Historiske produktionstal (kWh): 2005: 223572.6895; Historiske produktionstal (kWh): 2006: 208039.5903; Historiske produktionstal (kWh): 2007: 271615.4092; Historiske produktionstal (kWh): 2008: 255211.1104; Historiske produktionstal (kWh): 2009: 201817.4414; Historiske produktionstal (kWh): 2010: 170323.5605; Historiske produktionstal (kWh): 2011: 235798.2; Historiske produktionstal (kWh): 2012: 232991.796; Historiske produktionstal (kWh): 2013: 206011.223; Historiske produktionstal (kWh): 2014: 119949.594
570714700000010385 | 1997-01-27 | 2009-10-31 | 600 | 43 | 48 | Micon | M 1500-600/150 | 370 | Næstved | LAND | Katrineholm Hgd, Krummerup | 4a m.fl | 657010.661 | 6132173.912 | Stamdata | 184485 | Historiske produktionstal (kWh): 1997: 1161351; Historiske produktionstal (kWh): 1998: 1352865; Historiske produktionstal (kWh): 1999: 1137325; Historiske produktionstal (kWh): 2000: 1225698; Historiske produktionstal (kWh): 2001: 1060531; Historiske produktionstal (kWh): 2002: 1141545.6172; Historiske produktionstal (kWh): 2003: 1080122.668; Historiske produktionstal (kWh): 2004: 1168655.3828; Historiske produktionstal (kWh): 2005: 1101837.3203; Historiske produktionstal (kWh): 2006: 1025683.5625; Historiske produktionstal (kWh): 2007: 1278321.6523; Historiske produktionstal (kWh): 2008: 1249499.793; Historiske produktionstal (kWh): 2009: 843671.0664
570714700000010392 | 1997-01-27 | 2009-10-31 | 600 | 43 | 46 | Micon | M 1500-600/150 | 370 | Næstved | LAND | Katrineholm Hgd, Krummerup | 3af19 | 656954.661 | 6132573.91 | Stamdata | 184486 | Historiske produktionstal (kWh): 1997: 1149555; Historiske produktionstal (kWh): 1998: 1364747; Historiske produktionstal (kWh): 1999: 1134521; Historiske produktionstal (kWh): 2000: 1251273; Historiske produktionstal (kWh): 2001: 1053394; Historiske produktionstal (kWh): 2002: 1123304.0039; Historiske produktionstal (kWh): 2003: 1076136.9336; Historiske produktionstal (kWh): 2004: 1193532.1094; Historiske produktionstal (kWh): 2005: 1042451.1914; Historiske produktionstal (kWh): 2006: 1044070.8281; Historiske produktionstal (kWh): 2007: 1105263.7188; Historiske produktionstal (kWh): 2008: 1195004.2461; Historiske produktionstal (kWh): 2009: 766668.8672
570714700000010408 | 1997-01-27 | 2009-10-31 | 600 | 40 | 45 | Micon | M 1500-600/150 | 370 | Næstved | LAND | Katrineholm Hgd, Krummerup | 2af1a | 656901.512 | 6132985.517 | Stamdata | 184487 | Historiske produktionstal (kWh): 1997: 1076778; Historiske produktionstal (kWh): 1998: 1260303; Historiske produktionstal (kWh): 1999: 1066698; Historiske produktionstal (kWh): 2000: 1159724; Historiske produktionstal (kWh): 2001: 996494; Historiske produktionstal (kWh): 2002: 1017536.1758; Historiske produktionstal (kWh): 2003: 1003930.2812; Historiske produktionstal (kWh): 2004: 1063135.2617; Historiske produktionstal (kWh): 2005: 993008.6094; Historiske produktionstal (kWh): 2006: 902508.7441; Historiske produktionstal (kWh): 2007: 1176209.1094; Historiske produktionstal (kWh): 2008: 777645.0039; Historiske produktionstal (kWh): 2009: 800723.875
570714700000014185 | 2001-03-12 | 2019-10-11 | 11 | 13 | 18 | Gaia-Wind Ltd | Gaia 11 | 370 | Næstved | Land |  |  | 672084.59 | 6139811.65 | GeoDanmark, 12-03-2017 |  | Historiske produktionstal (kWh): 2001: 12737.0001; Historiske produktionstal (kWh): 2002: 17583; Historiske produktionstal (kWh): 2003: 16525; Historiske produktionstal (kWh): 2004: 15605; Historiske produktionstal (kWh): 2005: 14386; Historiske produktionstal (kWh): 2006: 11179; Historiske produktionstal (kWh): 2007: 17824; Historiske produktionstal (kWh): 2008: 18378; Historiske produktionstal (kWh): 2009: 15929; Historiske produktionstal (kWh): 2010: 13250; Historiske produktionstal (kWh): 2011: 16973; Historiske produktionstal (kWh): 2012: 16959; Historiske produktionstal (kWh): 2013: 12809; Historiske produktionstal (kWh): 2014: 14155.706; Historiske produktionstal (kWh): 2015: 770.586; Historiske produktionstal (kWh): 2016: 0; Historiske produktionstal (kWh): 2017: 0; Historiske produktionstal (kWh): 2018: 0; Historiske produktionstal (kWh): 2019: 0
570714700000006517 | 1978-01-01 | 2002-09-02 | 45 | 15.2 | 18 | BONUS | M 102 | 376 | Guldborgsund | LAND | Vaalse By Og Sogn | 5i | 677695.638 | 6089942.105 | Stamdata | 132789 | Historiske produktionstal (kWh): 1978: 40000; Historiske produktionstal (kWh): 1979: 48000; Historiske produktionstal (kWh): 1980: 49030; Historiske produktionstal (kWh): 1981: 54181; Historiske produktionstal (kWh): 1982: 48710; Historiske produktionstal (kWh): 1983: 59062; Historiske produktionstal (kWh): 1984: 59962; Historiske produktionstal (kWh): 1985: 47132; Historiske produktionstal (kWh): 1986: 58384; Historiske produktionstal (kWh): 1987: 47744; Historiske produktionstal (kWh): 1988: 59440; Historiske produktionstal (kWh): 1989: 52090; Historiske produktionstal (kWh): 1990: 65210; Historiske produktionstal (kWh): 1991: 52830; Historiske produktionstal (kWh): 1992: 54270; Historiske produktionstal (kWh): 1993: 50520; Historiske produktionstal (kWh): 1994: 64900; Historiske produktionstal (kWh): 1995: 58110; Historiske produktionstal (kWh): 1996: 43860; Historiske produktionstal (kWh): 1997: 52230; Historiske produktionstal (kWh): 1998: 64700; Historiske produktionstal (kWh): 1999: 49570; Historiske produktionstal (kWh): 2000: 50910; Historiske produktionstal (kWh): 2001: 43020; Historiske produktionstal (kWh): 2002: 28770
570714700000006548 | 1980-10-15 | 2016-06-09 | 30 | 11 | 18 | BONUS | Ukendt-BONUS | 376 | Guldborgsund | LAND | Idestrup | 36 | 691201.9 | 6071181.8 | GST, 18-02-2013 | 60415753 |  |  |  | 2626 | 17414 | 15655 | 18982 | 19272 | 15148 | 18764 | 15345 | 19104 | 16240 | 17700 | 14120 | 22220 | 19510 | 19640 | 18810 | 13810 | 17160 | 19590 | 17120 | 17980 | 15769.9999 | 21390 | 13170 | 21120 | 10620 | 12278 | 22362 | 27829 | 21513 | 17441 | 19834 | 15656 | 4170 | 1 | 0 | 0
570714700000006555 | 1980-12-01 | 2019-08-19 | 20 | 12.6 | 20 | Genvind | GV 20 | 376 | Guldborgsund | Land |  |  | 681873.72 | 6079746.63 | SDFE2018 |  |  |  |  | 0 | 10702 | 9622 | 11666 | 11844 | 9310 | 11533 | 9431 | 11741 | 10706 | 11829 | 10269 | 10987 | 11458 | 12263 | 10809 | 10838 | 8448 | 18368 | 8441 | 15848 | 14745.9998 | 15455 | 19529 | 18820 | 15332 | 13575 | 21857 | 17725 | 12056 | 11355 | 12081 | 8359 | 2006 | 0 | 0 | 0 | 0 | 0 | 0
570714700000006814 | 1983-05-13 | 2001-10-01 | 55 | 0.1 | 0.1 | Sonebjerg | Ukendt-Sonebjerg | 376 | Guldborgsund | LAND | Udgået | 0 | 679599 | 6065902 | Stamdata | 147716 | Historiske produktionstal (kWh): 1983: 16045; Historiske produktionstal (kWh): 1984: 27925; Historiske produktionstal (kWh): 1985: 21950; Historiske produktionstal (kWh): 1986: 27190; Historiske produktionstal (kWh): 1987: 22235; Historiske produktionstal (kWh): 1988: 27682; Historiske produktionstal (kWh): 1989: 25243; Historiske produktionstal (kWh): 1990: 27889; Historiske produktionstal (kWh): 1991: 24210; Historiske produktionstal (kWh): 1992: 27690; Historiske produktionstal (kWh): 1993: 47730; Historiske produktionstal (kWh): 1994: 59470; Historiske produktionstal (kWh): 1995: 3500; Historiske produktionstal (kWh): 1996: 19790; Historiske produktionstal (kWh): 1997: 21630; Historiske produktionstal (kWh): 1998: 8810; Historiske produktionstal (kWh): 2001: 0
570714700000006883 | 1983-10-11 | 2002-11-13 | 55 | 15.5 | 18 | Nordtank | NTK 55/11 | 376 | Guldborgsund | LAND | Bøtø Nor, Væggerløse | 34c | 689790.54 | 6065181.328 | Stamdata | 150692 | Historiske produktionstal (kWh): 1983: 2036; Historiske produktionstal (kWh): 1984: 12401; Historiske produktionstal (kWh): 1985: 9748; Historiske produktionstal (kWh): 1986: 12075; Historiske produktionstal (kWh): 1987: 9874; Historiske produktionstal (kWh): 1988: 12293; Historiske produktionstal (kWh): 1989: 14200; Historiske produktionstal (kWh): 1990: 18270; Historiske produktionstal (kWh): 1991: 9090; Historiske produktionstal (kWh): 1992: 11820; Historiske produktionstal (kWh): 1993: 5010; Historiske produktionstal (kWh): 1994: 10200; Historiske produktionstal (kWh): 1995: 12150; Historiske produktionstal (kWh): 1996: 11940; Historiske produktionstal (kWh): 1997: 12780; Historiske produktionstal (kWh): 1998: 15180; Historiske produktionstal (kWh): 1999: 15660; Historiske produktionstal (kWh): 2000: 19500; Historiske produktionstal (kWh): 2001: 11466; Historiske produktionstal (kWh): 2002: 5244
570714700000007132 | 1985-09-20 | 2003-11-20 | 55 | 16.5 | 24 | BONUS | 55 kW-BONUS | 376 | Guldborgsund | LAND | Marrebæk By, Væggerløse | 11f | 686627.574 | 6062462.346 | Stamdata | 154538 | Historiske produktionstal (kWh): 1985: 21058; Historiske produktionstal (kWh): 1986: 35000; Historiske produktionstal (kWh): 1987: 35000; Historiske produktionstal (kWh): 1988: 35000; Historiske produktionstal (kWh): 1989: 130148; Historiske produktionstal (kWh): 1990: 142268; Historiske produktionstal (kWh): 1991: 117124; Historiske produktionstal (kWh): 1992: 148550; Historiske produktionstal (kWh): 1993: 128310; Historiske produktionstal (kWh): 1994: 148182; Historiske produktionstal (kWh): 1995: 137503; Historiske produktionstal (kWh): 1996: 100855; Historiske produktionstal (kWh): 1997: 101730; Historiske produktionstal (kWh): 1998: 150030; Historiske produktionstal (kWh): 1999: 113780; Historiske produktionstal (kWh): 2000: 125280; Historiske produktionstal (kWh): 2001: 98920; Historiske produktionstal (kWh): 2002: 117840; Historiske produktionstal (kWh): 2003: 80230
570714700000007286 | 1986-04-16 | 2002-11-13 | 80 | 17 | 24 | SVEDANA | SVEDANA 80 | 376 | Guldborgsund | LAND | Systofte | 2e m.fl | 687833.559 | 6073960.257 | Stamdata | 155852 | Historiske produktionstal (kWh): 1986: 47480; Historiske produktionstal (kWh): 1987: 90000; Historiske produktionstal (kWh): 1988: 90000; Historiske produktionstal (kWh): 1989: 116040; Historiske produktionstal (kWh): 1990: 132920; Historiske produktionstal (kWh): 1991: 75980; Historiske produktionstal (kWh): 1992: 70000; Historiske produktionstal (kWh): 1993: 61740; Historiske produktionstal (kWh): 1994: 108720; Historiske produktionstal (kWh): 1995: 94420; Historiske produktionstal (kWh): 1996: 115100; Historiske produktionstal (kWh): 1997: 105520; Historiske produktionstal (kWh): 1998: 103960; Historiske produktionstal (kWh): 1999: 85880; Historiske produktionstal (kWh): 2000: 67520; Historiske produktionstal (kWh): 2001: 50980.0007; Historiske produktionstal (kWh): 2002: 67960
570714700000007514 | 1987-04-27 | 2002-12-16 | 99 | 18 | 20 | Wincon | W 99 kW | 376 | Guldborgsund | LAND | Stubberup By, Herritslev | 9c | 672363.693 | 6060610.32 | Stamdata | 158509 | Historiske produktionstal (kWh): 1987: 97138; Historiske produktionstal (kWh): 1988: 300000; Historiske produktionstal (kWh): 1989: 237990; Historiske produktionstal (kWh): 1990: 236220; Historiske produktionstal (kWh): 1991: 175755; Historiske produktionstal (kWh): 1992: 226650; Historiske produktionstal (kWh): 1993: 201240; Historiske produktionstal (kWh): 1994: 269490; Historiske produktionstal (kWh): 1995: 232980; Historiske produktionstal (kWh): 1996: 194760; Historiske produktionstal (kWh): 1997: 204375; Historiske produktionstal (kWh): 1998: 230273; Historiske produktionstal (kWh): 1999: 205715; Historiske produktionstal (kWh): 2000: 196828; Historiske produktionstal (kWh): 2001: 138277.5; Historiske produktionstal (kWh): 2002: 129012.3198
570714700000007521 | 1987-04-27 | 2002-12-16 | 99 | 18 | 20 | Wincon | W 99 kW | 376 | Guldborgsund | LAND | Stubberup By, Herritslev | 9c | 672301.694 | 6060578.32 | Stamdata | 158509 | Historiske produktionstal (kWh): 1987: 97138; Historiske produktionstal (kWh): 1988: 300000; Historiske produktionstal (kWh): 1989: 237990; Historiske produktionstal (kWh): 1990: 236220; Historiske produktionstal (kWh): 1991: 175755; Historiske produktionstal (kWh): 1992: 226650; Historiske produktionstal (kWh): 1993: 201240; Historiske produktionstal (kWh): 1994: 269490; Historiske produktionstal (kWh): 1995: 232980; Historiske produktionstal (kWh): 1996: 194760; Historiske produktionstal (kWh): 1997: 204375; Historiske produktionstal (kWh): 1998: 230273; Historiske produktionstal (kWh): 1999: 205715; Historiske produktionstal (kWh): 2000: 196828; Historiske produktionstal (kWh): 2001: 138277.5; Historiske produktionstal (kWh): 2002: 129012.3198
570714700000007552 | 1987-03-06 | 2016-12-31 | 95 | 19.4 | 24 | BONUS | 96 | 376 | Guldborgsund | LAND | Marrebæk By, Væggerløse | 11f | 686673.4 | 6062451.87 | SDFE2018 | 158717 | Historiske produktionstal (kWh): 1987: 86430; Historiske produktionstal (kWh): 1988: 150000; Historiske produktionstal (kWh): 1989: 152290; Historiske produktionstal (kWh): 1990: 187010; Historiske produktionstal (kWh): 1991: 153800; Historiske produktionstal (kWh): 1992: 194460; Historiske produktionstal (kWh): 1993: 161250; Historiske produktionstal (kWh): 1994: 186570; Historiske produktionstal (kWh): 1995: 150560; Historiske produktionstal (kWh): 1996: 122360; Historiske produktionstal (kWh): 1997: 163920; Historiske produktionstal (kWh): 1998: 170320; Historiske produktionstal (kWh): 1999: 144210; Historiske produktionstal (kWh): 2000: 159840; Historiske produktionstal (kWh): 2001: 134210.0005; Historiske produktionstal (kWh): 2002: 152480; Historiske produktionstal (kWh): 2003: 111690; Historiske produktionstal (kWh): 2004: 150690; Historiske produktionstal (kWh): 2005: 87221; Historiske produktionstal (kWh): 2006: 100638; Historiske produktionstal (kWh): 2007: 147383; Historiske produktionstal (kWh): 2008: 121804; Historiske produktionstal (kWh): 2009: 106099; Historiske produktionstal (kWh): 2010: 80288; Historiske produktionstal (kWh): 2011: 141652; Historiske produktionstal (kWh): 2012: 128871; Historiske produktionstal (kWh): 2013: 147737; Historiske produktionstal (kWh): 2014: 137087.123; Historiske produktionstal (kWh): 2015: 61975.982; Historiske produktionstal (kWh): 2016: 4.665
570714700000007774 | 1988-01-28 | 2016-04-01 | 180 | 23 | 30 | Wind World | Ukendt-Wind World | 376 | Guldborgsund | LAND | Nørre Alslev | 38a | 684243.65 | 6091144.23 | GST, 18-02-2013 | 162798 | Historiske produktionstal (kWh): 1988: 100000; Historiske produktionstal (kWh): 1989: 119328; Historiske produktionstal (kWh): 1990: 350656; Historiske produktionstal (kWh): 1991: 299736; Historiske produktionstal (kWh): 1992: 327656; Historiske produktionstal (kWh): 1993: 334520; Historiske produktionstal (kWh): 1994: 379868; Historiske produktionstal (kWh): 1995: 359480; Historiske produktionstal (kWh): 1996: 287626; Historiske produktionstal (kWh): 1997: 285496; Historiske produktionstal (kWh): 1998: 383032; Historiske produktionstal (kWh): 1999: 226389; Historiske produktionstal (kWh): 2000: 274605; Historiske produktionstal (kWh): 2001: 242632; Historiske produktionstal (kWh): 2002: 208063; Historiske produktionstal (kWh): 2003: 188782; Historiske produktionstal (kWh): 2004: 99963; Historiske produktionstal (kWh): 2005: 291780; Historiske produktionstal (kWh): 2006: 292262; Historiske produktionstal (kWh): 2007: 346488; Historiske produktionstal (kWh): 2008: 357626; Historiske produktionstal (kWh): 2009: 274655; Historiske produktionstal (kWh): 2010: 288035; Historiske produktionstal (kWh): 2011: 232945; Historiske produktionstal (kWh): 2012: 173144; Historiske produktionstal (kWh): 2013: 200937; Historiske produktionstal (kWh): 2014: 120305.348; Historiske produktionstal (kWh): 2015: 140576.816; Historiske produktionstal (kWh): 2016: 20874.048
570714700000007798 | 1988-02-26 | 2015-09-06 | 180 | 23 | 30 | Danwin | DW 23-Danwin | 376 | Guldborgsund | LAND | Flintinge, Toreby | 108 | 678964.51 | 6069651.52 | GST, 18-02-2013 | 162845 | Historiske produktionstal (kWh): 1988: 206340; Historiske produktionstal (kWh): 1989: 264060; Historiske produktionstal (kWh): 1990: 263100; Historiske produktionstal (kWh): 1991: 243120; Historiske produktionstal (kWh): 1992: 310080; Historiske produktionstal (kWh): 1993: 233240; Historiske produktionstal (kWh): 1994: 309920; Historiske produktionstal (kWh): 1995: 292620; Historiske produktionstal (kWh): 1996: 215340; Historiske produktionstal (kWh): 1997: 220360; Historiske produktionstal (kWh): 1998: 285565; Historiske produktionstal (kWh): 1999: 219808; Historiske produktionstal (kWh): 2000: 251370; Historiske produktionstal (kWh): 2001: 201986; Historiske produktionstal (kWh): 2002: 249834.2695; Historiske produktionstal (kWh): 2003: 207545.5786; Historiske produktionstal (kWh): 2004: 240135.3936; Historiske produktionstal (kWh): 2005: 215168.5811; Historiske produktionstal (kWh): 2006: 184833.9902; Historiske produktionstal (kWh): 2007: 269707.6758; Historiske produktionstal (kWh): 2008: 157825.7969; Historiske produktionstal (kWh): 2009: 196259.5796; Historiske produktionstal (kWh): 2010: 206772.3909; Historiske produktionstal (kWh): 2011: 243096.48; Historiske produktionstal (kWh): 2012: 215621.128; Historiske produktionstal (kWh): 2013: 215716.778; Historiske produktionstal (kWh): 2014: 242919.713; Historiske produktionstal (kWh): 2015: 102092.576
570714700000007811 | 1988-02-01 | 2001-02-20 | 150 | 0.1 | 0.1 | BONUS | Ukendt-BONUS | 376 | Guldborgsund | LAND | Udgået | 0 | 685798 | 6062476 | Stamdata | 162943 | Historiske produktionstal (kWh): 1988: 200000; Historiske produktionstal (kWh): 1989: 362240; Historiske produktionstal (kWh): 1990: 366640; Historiske produktionstal (kWh): 1991: 312840; Historiske produktionstal (kWh): 1992: 369620; Historiske produktionstal (kWh): 1993: 327580; Historiske produktionstal (kWh): 1994: 362540; Historiske produktionstal (kWh): 1995: 364700; Historiske produktionstal (kWh): 1996: 257280; Historiske produktionstal (kWh): 1997: 263820; Historiske produktionstal (kWh): 1998: 373200; Historiske produktionstal (kWh): 1999: 289850; Historiske produktionstal (kWh): 2000: 284984; Historiske produktionstal (kWh): 2001: 0
570714700000007842 | 1988-03-11 | 2010-09-09 | 150 | 23 | 24 | BONUS | 150 kW - 239 | 376 | Guldborgsund | LAND | Maglebrænde | 8a | 694826.092 | 6083734.852 | Stamdata | 163063 | Historiske produktionstal (kWh): 1988: 20000; Historiske produktionstal (kWh): 1989: 372955; Historiske produktionstal (kWh): 1990: 348843; Historiske produktionstal (kWh): 1991: 309621; Historiske produktionstal (kWh): 1992: 346938; Historiske produktionstal (kWh): 1993: 341199; Historiske produktionstal (kWh): 1994: 373131; Historiske produktionstal (kWh): 1995: 348285; Historiske produktionstal (kWh): 1996: 241044; Historiske produktionstal (kWh): 1997: 273981; Historiske produktionstal (kWh): 1998: 360236; Historiske produktionstal (kWh): 1999: 306438; Historiske produktionstal (kWh): 2000: 282995; Historiske produktionstal (kWh): 2001: 254860; Historiske produktionstal (kWh): 2002: 269564.5293; Historiske produktionstal (kWh): 2003: 256431.7812; Historiske produktionstal (kWh): 2004: 286363.4404; Historiske produktionstal (kWh): 2005: 265233.8672; Historiske produktionstal (kWh): 2006: 228768.2065; Historiske produktionstal (kWh): 2007: 251323.3798; Historiske produktionstal (kWh): 2008: 271968.8379; Historiske produktionstal (kWh): 2009: 257340.5996; Historiske produktionstal (kWh): 2010: 162419.4014
570714700000007866 | 1988-05-01 | 2001-02-21 | 150 | 0.1 | 0.1 | BONUS | Ukendt-BONUS | 376 | Guldborgsund | LAND | Udgået | 0 | 685797 | 6062598 | Stamdata | 163164 | Historiske produktionstal (kWh): 1988: 117960; Historiske produktionstal (kWh): 1989: 334240; Historiske produktionstal (kWh): 1990: 394560; Historiske produktionstal (kWh): 1991: 337360; Historiske produktionstal (kWh): 1992: 375840; Historiske produktionstal (kWh): 1993: 287240; Historiske produktionstal (kWh): 1994: 356900; Historiske produktionstal (kWh): 1995: 390120; Historiske produktionstal (kWh): 1996: 280100; Historiske produktionstal (kWh): 1997: 320060; Historiske produktionstal (kWh): 1998: 353540; Historiske produktionstal (kWh): 1999: 312124; Historiske produktionstal (kWh): 2000: 304527; Historiske produktionstal (kWh): 2001: 0
570714700000007880 | 1988-05-26 | 2003-08-21 | 150 | 23 | 24.5 | BONUS | 150 - MK l | 376 | Guldborgsund | LAND | Eskilstrup | 9b | 682874.592 | 6083630.168 | Stamdata | 163319 | Historiske produktionstal (kWh): 1988: 158190; Historiske produktionstal (kWh): 1989: 288050; Historiske produktionstal (kWh): 1990: 318640; Historiske produktionstal (kWh): 1991: 282590; Historiske produktionstal (kWh): 1992: 300460; Historiske produktionstal (kWh): 1993: 246100; Historiske produktionstal (kWh): 1994: 327220; Historiske produktionstal (kWh): 1995: 298700; Historiske produktionstal (kWh): 1996: 251120; Historiske produktionstal (kWh): 1997: 263248; Historiske produktionstal (kWh): 1998: 299844; Historiske produktionstal (kWh): 1999: 238460; Historiske produktionstal (kWh): 2000: 260213; Historiske produktionstal (kWh): 2001: 214970; Historiske produktionstal (kWh): 2002: 208894; Historiske produktionstal (kWh): 2003: 0
570714700000007989 | 1988-06-24 | 2003-11-20 | 150 | 23 | 24 | BONUS | 150 kW - 239 | 376 | Guldborgsund | LAND | Væggerløse | 10a | 687516.566 | 6065884.324 | Stamdata | 163999 | Historiske produktionstal (kWh): 1988: 168220; Historiske produktionstal (kWh): 1989: 324200; Historiske produktionstal (kWh): 1990: 358920; Historiske produktionstal (kWh): 1991: 312820; Historiske produktionstal (kWh): 1992: 359640; Historiske produktionstal (kWh): 1993: 277760; Historiske produktionstal (kWh): 1994: 376920; Historiske produktionstal (kWh): 1995: 326880; Historiske produktionstal (kWh): 1996: 249480; Historiske produktionstal (kWh): 1997: 312300; Historiske produktionstal (kWh): 1998: 367520; Historiske produktionstal (kWh): 1999: 270685; Historiske produktionstal (kWh): 2000: 326598; Historiske produktionstal (kWh): 2001: 282761; Historiske produktionstal (kWh): 2002: 340005; Historiske produktionstal (kWh): 2003: 235976
570714700000008108 | 1988-10-25 | 2007-12-10 | 150 | 24 | 25 | BONUS | 150/30 kW | 376 | Guldborgsund | LAND | Egebjerg, Sdr. Kirkeby | 7d | 692309.522 | 6072500.262 | Stamdata | 164374 | Historiske produktionstal (kWh): 1988: 94313; Historiske produktionstal (kWh): 1989: 292495; Historiske produktionstal (kWh): 1990: 335155; Historiske produktionstal (kWh): 1991: 278683; Historiske produktionstal (kWh): 1992: 320803; Historiske produktionstal (kWh): 1993: 256003; Historiske produktionstal (kWh): 1994: 350613; Historiske produktionstal (kWh): 1995: 313825; Historiske produktionstal (kWh): 1996: 265758; Historiske produktionstal (kWh): 1997: 283298; Historiske produktionstal (kWh): 1998: 321370; Historiske produktionstal (kWh): 1999: 259364; Historiske produktionstal (kWh): 2000: 275477; Historiske produktionstal (kWh): 2001: 232494.5; Historiske produktionstal (kWh): 2002: 289929.6357; Historiske produktionstal (kWh): 2003: 239858.6865; Historiske produktionstal (kWh): 2004: 256056.0801; Historiske produktionstal (kWh): 2005: 219106.7988; Historiske produktionstal (kWh): 2006: 226021.9468; Historiske produktionstal (kWh): 2007: 232106.4893
570714700000008238 | 1988-11-04 | 2003-12-17 | 150 | 23.2 | 30 | Wind World | WW 2320-150 | 376 | Guldborgsund | LAND | Hasselø By, Væggerløse | 8a | 685559.582 | 6068044.307 | Stamdata | 165182 | Historiske produktionstal (kWh): 1988: 80360; Historiske produktionstal (kWh): 1989: 306040; Historiske produktionstal (kWh): 1990: 395300; Historiske produktionstal (kWh): 1991: 336260; Historiske produktionstal (kWh): 1992: 364340; Historiske produktionstal (kWh): 1993: 287840; Historiske produktionstal (kWh): 1994: 414300; Historiske produktionstal (kWh): 1995: 361700; Historiske produktionstal (kWh): 1996: 271280; Historiske produktionstal (kWh): 1997: 313220; Historiske produktionstal (kWh): 1998: 394420; Historiske produktionstal (kWh): 1999: 320192; Historiske produktionstal (kWh): 2000: 340633; Historiske produktionstal (kWh): 2001: 289911; Historiske produktionstal (kWh): 2002: 329153; Historiske produktionstal (kWh): 2003: 242426
570714700000008313 | 1988-11-02 | 2014-02-26 | 150 | 23 | 24.5 | BONUS | 150 - MK l | 376 | Guldborgsund | LAND | Idestrup | 36 | 691249.76 | 6071181.82 | GST, 18-02-2013 | 165311 | Historiske produktionstal (kWh): 1988: 38172; Historiske produktionstal (kWh): 1989: 270118; Historiske produktionstal (kWh): 1990: 356718; Historiske produktionstal (kWh): 1991: 328002; Historiske produktionstal (kWh): 1992: 377186; Historiske produktionstal (kWh): 1993: 301674; Historiske produktionstal (kWh): 1994: 394740; Historiske produktionstal (kWh): 1995: 357304; Historiske produktionstal (kWh): 1996: 291294; Historiske produktionstal (kWh): 1997: 311506; Historiske produktionstal (kWh): 1998: 365304; Historiske produktionstal (kWh): 1999: 300455; Historiske produktionstal (kWh): 2000: 325215; Historiske produktionstal (kWh): 2001: 280195; Historiske produktionstal (kWh): 2002: 337358; Historiske produktionstal (kWh): 2003: 284712; Historiske produktionstal (kWh): 2004: 309791; Historiske produktionstal (kWh): 2005: 291259; Historiske produktionstal (kWh): 2006: 263359; Historiske produktionstal (kWh): 2007: 283590; Historiske produktionstal (kWh): 2008: 327154; Historiske produktionstal (kWh): 2009: 256311; Historiske produktionstal (kWh): 2010: 244042.26; Historiske produktionstal (kWh): 2011: 278696.948; Historiske produktionstal (kWh): 2012: 236637.604; Historiske produktionstal (kWh): 2013: 164452.757; Historiske produktionstal (kWh): 2014: 82242.721
570714700000008320 | 1989-02-06 | 2003-12-17 | 200 | 24 | 30 | Danwin | DW 24-200 | 376 | Guldborgsund | LAND | Hasselø By, Væggerløse | 7a,6f | 685927.579 | 6068344.305 | Stamdata | 165571 | Historiske produktionstal (kWh): 1989: 259640; Historiske produktionstal (kWh): 1990: 395180; Historiske produktionstal (kWh): 1991: 332140; Historiske produktionstal (kWh): 1992: 374620; Historiske produktionstal (kWh): 1993: 311320; Historiske produktionstal (kWh): 1994: 405800; Historiske produktionstal (kWh): 1995: 354060; Historiske produktionstal (kWh): 1996: 272400; Historiske produktionstal (kWh): 1997: 306540; Historiske produktionstal (kWh): 1998: 372753; Historiske produktionstal (kWh): 1999: 307845; Historiske produktionstal (kWh): 2000: 331020; Historiske produktionstal (kWh): 2001: 273468; Historiske produktionstal (kWh): 2002: 324204.4727; Historiske produktionstal (kWh): 2003: 245449.708
570714700000008351 | 1989-04-12 | 2003-11-20 | 150 | 23 | 24.5 | BONUS | 150/30 kW | 376 | Guldborgsund | LAND | Bruserup By, Væggerløse | 6a | 685864.582 | 6061430.351 | Stamdata | 166003 | Historiske produktionstal (kWh): 1989: 209694; Historiske produktionstal (kWh): 1990: 432334; Historiske produktionstal (kWh): 1991: 377512; Historiske produktionstal (kWh): 1992: 409190; Historiske produktionstal (kWh): 1993: 311340; Historiske produktionstal (kWh): 1994: 426500; Historiske produktionstal (kWh): 1995: 373900; Historiske produktionstal (kWh): 1996: 308700; Historiske produktionstal (kWh): 1997: 333300; Historiske produktionstal (kWh): 1998: 415902; Historiske produktionstal (kWh): 1999: 329088; Historiske produktionstal (kWh): 2000: 348485; Historiske produktionstal (kWh): 2001: 301477; Historiske produktionstal (kWh): 2002: 339841.2695; Historiske produktionstal (kWh): 2003: 241250.1299
570714700000008368 | 1989-03-22 | 2003-11-20 | 150 | 23 | 24.5 | BONUS | 150/30 kW | 376 | Guldborgsund | LAND | Bruserup By, Væggerløse | 3a | 685868.582 | 6062803.343 | Stamdata | 166004 | Historiske produktionstal (kWh): 1989: 226614; Historiske produktionstal (kWh): 1990: 408662; Historiske produktionstal (kWh): 1991: 352706; Historiske produktionstal (kWh): 1992: 377846; Historiske produktionstal (kWh): 1993: 305148; Historiske produktionstal (kWh): 1994: 415052; Historiske produktionstal (kWh): 1995: 364680; Historiske produktionstal (kWh): 1996: 302894; Historiske produktionstal (kWh): 1997: 329846; Historiske produktionstal (kWh): 1998: 401205; Historiske produktionstal (kWh): 1999: 320191; Historiske produktionstal (kWh): 2000: 344866; Historiske produktionstal (kWh): 2001: 288020; Historiske produktionstal (kWh): 2002: 334100.2412; Historiske produktionstal (kWh): 2003: 239649.3018
570714700000008399 | 1989-04-12 | 2003-11-20 | 150 | 23 | 24 | BONUS | 150/30 kW | 376 | Guldborgsund | LAND | Bruserup By, Væggerløse | 7e | 686333.577 | 6061646.35 | Stamdata | 166071 | Historiske produktionstal (kWh): 1989: 156390; Historiske produktionstal (kWh): 1990: 372456; Historiske produktionstal (kWh): 1991: 310666; Historiske produktionstal (kWh): 1992: 355188; Historiske produktionstal (kWh): 1993: 277342; Historiske produktionstal (kWh): 1994: 382560; Historiske produktionstal (kWh): 1995: 340208; Historiske produktionstal (kWh): 1996: 273940; Historiske produktionstal (kWh): 1997: 299748; Historiske produktionstal (kWh): 1998: 362559; Historiske produktionstal (kWh): 1999: 298013; Historiske produktionstal (kWh): 2000: 318277; Historiske produktionstal (kWh): 2001: 271645; Historiske produktionstal (kWh): 2002: 314355.0488; Historiske produktionstal (kWh): 2003: 192957.9336
570714700000008412 | 1989-04-12 | 2016-11-02 | 150 | 23.2 | 31 | Wind World | W 2320-150 | 376 | Guldborgsund | LAND | Nagelsti, Nyk.F | 15a | 682036.41 | 6069133.37 | SDFE2018 | 166138 | Historiske produktionstal (kWh): 1989: 155082; Historiske produktionstal (kWh): 1990: 326874; Historiske produktionstal (kWh): 1991: 272018; Historiske produktionstal (kWh): 1992: 307012; Historiske produktionstal (kWh): 1993: 246388; Historiske produktionstal (kWh): 1994: 342746; Historiske produktionstal (kWh): 1995: 299828; Historiske produktionstal (kWh): 1996: 237068; Historiske produktionstal (kWh): 1997: 266662; Historiske produktionstal (kWh): 1998: 312084; Historiske produktionstal (kWh): 1999: 253714; Historiske produktionstal (kWh): 2000: 282246; Historiske produktionstal (kWh): 2001: 229093; Historiske produktionstal (kWh): 2002: 275301; Historiske produktionstal (kWh): 2003: 229075; Historiske produktionstal (kWh): 2004: 260689; Historiske produktionstal (kWh): 2005: 231679; Historiske produktionstal (kWh): 2006: 222686; Historiske produktionstal (kWh): 2007: 274468; Historiske produktionstal (kWh): 2008: 284671; Historiske produktionstal (kWh): 2009: 232518; Historiske produktionstal (kWh): 2010: 218543; Historiske produktionstal (kWh): 2011: 208320; Historiske produktionstal (kWh): 2012: 259801; Historiske produktionstal (kWh): 2013: 242878.941; Historiske produktionstal (kWh): 2014: 264922.956; Historiske produktionstal (kWh): 2015: 294551.053; Historiske produktionstal (kWh): 2016: 168927.186
570714700000008504 | 1989-07-13 | 2003-12-17 | 220 | 25 | 31 | Wind World | W 2500-220 | 376 | Guldborgsund | LAND | Væggerløse | 8a | 685664.581 | 6068449.304 | Stamdata | 166842 | Historiske produktionstal (kWh): 1989: 144936; Historiske produktionstal (kWh): 1990: 451887; Historiske produktionstal (kWh): 1991: 363570; Historiske produktionstal (kWh): 1992: 370488; Historiske produktionstal (kWh): 1993: 343722; Historiske produktionstal (kWh): 1994: 450420; Historiske produktionstal (kWh): 1995: 389361; Historiske produktionstal (kWh): 1996: 308769; Historiske produktionstal (kWh): 1997: 341730; Historiske produktionstal (kWh): 1998: 430101; Historiske produktionstal (kWh): 1999: 347497; Historiske produktionstal (kWh): 2000: 375536; Historiske produktionstal (kWh): 2001: 205166; Historiske produktionstal (kWh): 2002: 215291.7095; Historiske produktionstal (kWh): 2003: 137290.2278
570714700000008528 | 1989-08-31 | 2015-08-31 | 150 | 25 | 31 | Wind World | W 2500-150 | 376 | Guldborgsund | LAND | Vigsnæs By, Vigsnæs | 7a | 670449.21 | 6086022.89 | GST, 18-02-2013 | 166947 | Historiske produktionstal (kWh): 1989: 133880; Historiske produktionstal (kWh): 1990: 479340; Historiske produktionstal (kWh): 1991: 433200; Historiske produktionstal (kWh): 1992: 456340; Historiske produktionstal (kWh): 1993: 379660; Historiske produktionstal (kWh): 1994: 493000; Historiske produktionstal (kWh): 1995: 444300; Historiske produktionstal (kWh): 1996: 382100; Historiske produktionstal (kWh): 1997: 420000; Historiske produktionstal (kWh): 1998: 497409; Historiske produktionstal (kWh): 1999: 294700; Historiske produktionstal (kWh): 2000: 512473; Historiske produktionstal (kWh): 2001: 373186; Historiske produktionstal (kWh): 2002: 379123.4492; Historiske produktionstal (kWh): 2003: 385302.0586; Historiske produktionstal (kWh): 2004: 431384.5762; Historiske produktionstal (kWh): 2005: 396529.6514; Historiske produktionstal (kWh): 2006: 362173.6758; Historiske produktionstal (kWh): 2007: 435633.6611; Historiske produktionstal (kWh): 2008: 406271.2529; Historiske produktionstal (kWh): 2009: 371242.0771; Historiske produktionstal (kWh): 2010: 396454.4101; Historiske produktionstal (kWh): 2011: 314171.55; Historiske produktionstal (kWh): 2012: 272537.1; Historiske produktionstal (kWh): 2013: 257259.42; Historiske produktionstal (kWh): 2014: 247115.898; Historiske produktionstal (kWh): 2015: 231460.606
570714700000008566 | 1989-11-02 | 2009-08-31 | 150 | 24 | 25 | BONUS | 150/30 kW | 376 | Guldborgsund | LAND | Sdr Alslev By, Sdr. Kirkeby | 7c | 692576.34 | 6072246.06 | GST, 18-02-2013 | 167112 | Historiske produktionstal (kWh): 1989: 48420; Historiske produktionstal (kWh): 1990: 365580; Historiske produktionstal (kWh): 1991: 318520; Historiske produktionstal (kWh): 1992: 353200; Historiske produktionstal (kWh): 1993: 285540; Historiske produktionstal (kWh): 1994: 378280; Historiske produktionstal (kWh): 1995: 348360; Historiske produktionstal (kWh): 1996: 293900; Historiske produktionstal (kWh): 1997: 312720; Historiske produktionstal (kWh): 1998: 365519; Historiske produktionstal (kWh): 1999: 306187; Historiske produktionstal (kWh): 2000: 330947; Historiske produktionstal (kWh): 2001: 278402; Historiske produktionstal (kWh): 2002: 334034.4297; Historiske produktionstal (kWh): 2003: 267934.5908; Historiske produktionstal (kWh): 2004: 261492.6592; Historiske produktionstal (kWh): 2005: 246700.0781; Historiske produktionstal (kWh): 2006: 260554.1382; Historiske produktionstal (kWh): 2007: 318293.9141; Historiske produktionstal (kWh): 2008: 324866.5205; Historiske produktionstal (kWh): 2009: 88230.7803
570714700000008597 | 1989-10-17 | 2015-09-06 | 150 | 28 | 31 | Wind World | W 2700-150 | 376 | Guldborgsund | LAND | Tårs By, Tårs | 9 | 669480.8 | 6081368.89 | GST, 18-02-2013 | 169661 | Historiske produktionstal (kWh): 1989: 72020; Historiske produktionstal (kWh): 1990: 379000; Historiske produktionstal (kWh): 1991: 358840; Historiske produktionstal (kWh): 1992: 389800; Historiske produktionstal (kWh): 1993: 317780; Historiske produktionstal (kWh): 1994: 423420; Historiske produktionstal (kWh): 1995: 402060; Historiske produktionstal (kWh): 1996: 319340; Historiske produktionstal (kWh): 1997: 364040; Historiske produktionstal (kWh): 1998: 398072; Historiske produktionstal (kWh): 1999: 327130; Historiske produktionstal (kWh): 2000: 340427; Historiske produktionstal (kWh): 2001: 278788; Historiske produktionstal (kWh): 2002: 334912.1191; Historiske produktionstal (kWh): 2003: 312811.2861; Historiske produktionstal (kWh): 2004: 342432.0898; Historiske produktionstal (kWh): 2005: 328854.2383; Historiske produktionstal (kWh): 2006: 295909.0215; Historiske produktionstal (kWh): 2007: 337663.2617; Historiske produktionstal (kWh): 2008: 350278.832; Historiske produktionstal (kWh): 2009: 323457.749; Historiske produktionstal (kWh): 2010: 323323.1091; Historiske produktionstal (kWh): 2011: 329214.404; Historiske produktionstal (kWh): 2012: 284754.197; Historiske produktionstal (kWh): 2013: 201171.087; Historiske produktionstal (kWh): 2014: 185830.178; Historiske produktionstal (kWh): 2015: 188895.512
570714700000008603 | 1990-10-19 | 2016-01-06 | 150 | 25 | 31 | Wind World | W 2500-150 | 376 | Guldborgsund | LAND | Frejlev By, Kettinge | 5 | 677134.45 | 6066272.21 | GST, 18-02-2013 | 170885 | Historiske produktionstal (kWh): 1990: 398380; Historiske produktionstal (kWh): 1991: 310620; Historiske produktionstal (kWh): 1992: 369820; Historiske produktionstal (kWh): 1993: 350740; Historiske produktionstal (kWh): 1994: 404200; Historiske produktionstal (kWh): 1995: 385680; Historiske produktionstal (kWh): 1996: 256740; Historiske produktionstal (kWh): 1997: 450400; Historiske produktionstal (kWh): 1998: 378374; Historiske produktionstal (kWh): 1999: 335854; Historiske produktionstal (kWh): 2000: 327290; Historiske produktionstal (kWh): 2001: 266546; Historiske produktionstal (kWh): 2002: 331453.9297; Historiske produktionstal (kWh): 2003: 281532.2393; Historiske produktionstal (kWh): 2004: 321907.4082; Historiske produktionstal (kWh): 2005: 286876.2568; Historiske produktionstal (kWh): 2006: 268113.7783; Historiske produktionstal (kWh): 2007: 336724.7412; Historiske produktionstal (kWh): 2008: 350098.6494; Historiske produktionstal (kWh): 2009: 298666.1719; Historiske produktionstal (kWh): 2010: 271299.4681; Historiske produktionstal (kWh): 2011: 317931.922; Historiske produktionstal (kWh): 2012: 310218.803; Historiske produktionstal (kWh): 2013: 288054.617; Historiske produktionstal (kWh): 2014: 291398.57; Historiske produktionstal (kWh): 2015: 224782.476; Historiske produktionstal (kWh): 2016: 0
570714700000008665 | 1989-11-30 | 2014-09-30 | 150 | 23.2 | 30 | Wind World | WW 2320-150 | 376 | Guldborgsund | LAND | Toreby | 42a | 680208.7 | 6070077.79 | GST, 18-02-2013 | 173324 | Historiske produktionstal (kWh): 1989: 123380; Historiske produktionstal (kWh): 1990: 326700; Historiske produktionstal (kWh): 1991: 297020; Historiske produktionstal (kWh): 1992: 337840; Historiske produktionstal (kWh): 1993: 276500; Historiske produktionstal (kWh): 1994: 374780; Historiske produktionstal (kWh): 1995: 320480; Historiske produktionstal (kWh): 1996: 268600; Historiske produktionstal (kWh): 1997: 291120; Historiske produktionstal (kWh): 1998: 323400; Historiske produktionstal (kWh): 1999: 241108; Historiske produktionstal (kWh): 2000: 303127; Historiske produktionstal (kWh): 2001: 252943; Historiske produktionstal (kWh): 2002: 292493; Historiske produktionstal (kWh): 2003: 254123; Historiske produktionstal (kWh): 2004: 287644; Historiske produktionstal (kWh): 2005: 267853; Historiske produktionstal (kWh): 2006: 225380; Historiske produktionstal (kWh): 2007: 295133; Historiske produktionstal (kWh): 2008: 297242; Historiske produktionstal (kWh): 2009: 246116; Historiske produktionstal (kWh): 2010: 239484; Historiske produktionstal (kWh): 2011: 290967; Historiske produktionstal (kWh): 2012: 267702; Historiske produktionstal (kWh): 2013: 250787; Historiske produktionstal (kWh): 2014: 188088.834
570714700000008672 | 1989-12-12 | 2020-03-17 | 150 | 23 | 30 | BONUS | 150 kW | 376 | Guldborgsund | LAND | Stodstrup By, Eskilstrup | 4a | 682731.58 | 6083452.4 | SDFE2018 | 173404 | Historiske produktionstal (kWh): 1989: 0; Historiske produktionstal (kWh): 1990: 336272; Historiske produktionstal (kWh): 1991: 292262; Historiske produktionstal (kWh): 1992: 318750; Historiske produktionstal (kWh): 1993: 255512; Historiske produktionstal (kWh): 1994: 353306; Historiske produktionstal (kWh): 1995: 314674; Historiske produktionstal (kWh): 1996: 261522; Historiske produktionstal (kWh): 1997: 276184; Historiske produktionstal (kWh): 1998: 321128; Historiske produktionstal (kWh): 1999: 251291; Historiske produktionstal (kWh): 2000: 273700; Historiske produktionstal (kWh): 2001: 233538; Historiske produktionstal (kWh): 2002: 274873.1504; Historiske produktionstal (kWh): 2003: 236699.0986; Historiske produktionstal (kWh): 2004: 260396.7324; Historiske produktionstal (kWh): 2005: 247260.418; Historiske produktionstal (kWh): 2006: 200294.8184; Historiske produktionstal (kWh): 2007: 292646.9697; Historiske produktionstal (kWh): 2008: 278741.4297; Historiske produktionstal (kWh): 2009: 235861.5605; Historiske produktionstal (kWh): 2010: 221974.8301; Historiske produktionstal (kWh): 2011: 245916; Historiske produktionstal (kWh): 2012: 240440.31; Historiske produktionstal (kWh): 2013: 230730.39; Historiske produktionstal (kWh): 2014: 239295.84; Historiske produktionstal (kWh): 2015: 208508.136; Historiske produktionstal (kWh): 2016: 168662.177; Historiske produktionstal (kWh): 2017: 0
570714700000008801 | 1990-02-13 | 2014-10-17 | 150 | 23 | 30 | BONUS | 150/30 kW | 376 | Guldborgsund | LAND | Skerne By, Gundslev | 3 | 687184.18 | 6087033.52 | GST, 18-02-2013 | 174142 | Historiske produktionstal (kWh): 1990: 252940; Historiske produktionstal (kWh): 1991: 297520; Historiske produktionstal (kWh): 1992: 328020; Historiske produktionstal (kWh): 1993: 271800; Historiske produktionstal (kWh): 1994: 351340; Historiske produktionstal (kWh): 1995: 302280; Historiske produktionstal (kWh): 1996: 278560; Historiske produktionstal (kWh): 1997: 282600; Historiske produktionstal (kWh): 1998: 354616; Historiske produktionstal (kWh): 1999: 281043; Historiske produktionstal (kWh): 2000: 298729; Historiske produktionstal (kWh): 2001: 263385; Historiske produktionstal (kWh): 2002: 309837.9824; Historiske produktionstal (kWh): 2003: 273490.4697; Historiske produktionstal (kWh): 2004: 301427.2803; Historiske produktionstal (kWh): 2005: 282348.9902; Historiske produktionstal (kWh): 2006: 253219.231; Historiske produktionstal (kWh): 2007: 302403.4189; Historiske produktionstal (kWh): 2008: 294057.7197; Historiske produktionstal (kWh): 2009: 159192.9893; Historiske produktionstal (kWh): 2010: 237113.9089; Historiske produktionstal (kWh): 2011: 298649.34; Historiske produktionstal (kWh): 2012: 258187.05; Historiske produktionstal (kWh): 2013: 206668.44; Historiske produktionstal (kWh): 2014: 168716.749
570714700000008849 | 1990-04-06 | 2011-11-03 | 225 | 27 | 31.5 | Vestas Wind Systems A/S | V 27-225 | 376 | Guldborgsund | LAND | Kippinge | 37a | 677830.632 | 6087010.129 | Stamdata | 174441 | Historiske produktionstal (kWh): 1990: 313580; Historiske produktionstal (kWh): 1991: 497540; Historiske produktionstal (kWh): 1992: 532260; Historiske produktionstal (kWh): 1993: 425450; Historiske produktionstal (kWh): 1994: 574710; Historiske produktionstal (kWh): 1995: 529770; Historiske produktionstal (kWh): 1996: 434970; Historiske produktionstal (kWh): 1997: 469470; Historiske produktionstal (kWh): 1998: 549180; Historiske produktionstal (kWh): 1999: 434005; Historiske produktionstal (kWh): 2000: 462416; Historiske produktionstal (kWh): 2001: 424280; Historiske produktionstal (kWh): 2002: 471445; Historiske produktionstal (kWh): 2003: 447457; Historiske produktionstal (kWh): 2004: 469222; Historiske produktionstal (kWh): 2005: 460466; Historiske produktionstal (kWh): 2006: 402898; Historiske produktionstal (kWh): 2007: 549587; Historiske produktionstal (kWh): 2008: 505222; Historiske produktionstal (kWh): 2009: 443052; Historiske produktionstal (kWh): 2010: 362464; Historiske produktionstal (kWh): 2011: 414365
570714700000008863 | 1990-06-26 | 2015-03-23 | 150 | 23 | 30 | BONUS | 150/30 - MK ll | 376 | Guldborgsund | LAND | Lundby By, Brarup | 5a | 681949.3 | 6084000.17 | GST, 18-02-2013 | 174777 | Historiske produktionstal (kWh): 1990: 76302; Historiske produktionstal (kWh): 1991: 307600; Historiske produktionstal (kWh): 1992: 328726; Historiske produktionstal (kWh): 1993: 267800; Historiske produktionstal (kWh): 1994: 365400; Historiske produktionstal (kWh): 1995: 330300; Historiske produktionstal (kWh): 1996: 269600; Historiske produktionstal (kWh): 1997: 286820; Historiske produktionstal (kWh): 1998: 334840; Historiske produktionstal (kWh): 1999: 267705; Historiske produktionstal (kWh): 2000: 285544; Historiske produktionstal (kWh): 2001: 250257; Historiske produktionstal (kWh): 2002: 288040; Historiske produktionstal (kWh): 2003: 262617; Historiske produktionstal (kWh): 2004: 291559; Historiske produktionstal (kWh): 2005: 271689; Historiske produktionstal (kWh): 2006: 239541; Historiske produktionstal (kWh): 2007: 312063; Historiske produktionstal (kWh): 2008: 292261; Historiske produktionstal (kWh): 2009: 258099; Historiske produktionstal (kWh): 2010: 255928; Historiske produktionstal (kWh): 2011: 288232; Historiske produktionstal (kWh): 2012: 277785; Historiske produktionstal (kWh): 2013: 257366.688; Historiske produktionstal (kWh): 2014: 250932.88; Historiske produktionstal (kWh): 2015: 0
570714700000008924 | 1990-08-16 | 2015-08-31 | 150 | 28 | 31 | Wind World | W 2800-150 | 376 | Guldborgsund | LAND | Grønnegade By, Bregninge | a | 672593 | 6066187.64 | GST, 18-02-2013 | 175125 | Historiske produktionstal (kWh): 1990: 160000; Historiske produktionstal (kWh): 1991: 380000; Historiske produktionstal (kWh): 1992: 395000; Historiske produktionstal (kWh): 1993: 332500; Historiske produktionstal (kWh): 1994: 444900; Historiske produktionstal (kWh): 1995: 400000; Historiske produktionstal (kWh): 1996: 323600; Historiske produktionstal (kWh): 1997: 361000; Historiske produktionstal (kWh): 1998: 423908; Historiske produktionstal (kWh): 1999: 349222; Historiske produktionstal (kWh): 2000: 371994; Historiske produktionstal (kWh): 2001: 303628; Historiske produktionstal (kWh): 2002: 355773.0312; Historiske produktionstal (kWh): 2003: 312653.8779; Historiske produktionstal (kWh): 2004: 354386.3398; Historiske produktionstal (kWh): 2005: 329624.4619; Historiske produktionstal (kWh): 2006: 298825.5645; Historiske produktionstal (kWh): 2007: 365458.5039; Historiske produktionstal (kWh): 2008: 365382.2705; Historiske produktionstal (kWh): 2009: 288288; Historiske produktionstal (kWh): 2010: 308716.6498; Historiske produktionstal (kWh): 2011: 333801.27; Historiske produktionstal (kWh): 2012: 342768.734; Historiske produktionstal (kWh): 2013: 301577.889; Historiske produktionstal (kWh): 2014: 270665.818; Historiske produktionstal (kWh): 2015: 194259.896
570714700000008948 | 1990-09-14 | 2017-07-13 | 150 | 28 | 31 | Wind World | W 2800-150 | 376 | Guldborgsund | LAND | Bregninge | 23b | 675120.37 | 6066625.74 | SDFE2018 | 175363 | Historiske produktionstal (kWh): 1990: 133910; Historiske produktionstal (kWh): 1991: 371100; Historiske produktionstal (kWh): 1992: 382000; Historiske produktionstal (kWh): 1993: 306250; Historiske produktionstal (kWh): 1994: 432040; Historiske produktionstal (kWh): 1995: 384020; Historiske produktionstal (kWh): 1996: 300100; Historiske produktionstal (kWh): 1997: 341180; Historiske produktionstal (kWh): 1998: 413145; Historiske produktionstal (kWh): 1999: 318600; Historiske produktionstal (kWh): 2000: 361477; Historiske produktionstal (kWh): 2001: 295706; Historiske produktionstal (kWh): 2002: 335515.1396; Historiske produktionstal (kWh): 2003: 300426.3906; Historiske produktionstal (kWh): 2004: 337528.623; Historiske produktionstal (kWh): 2005: 285736.7654; Historiske produktionstal (kWh): 2006: 277839.54; Historiske produktionstal (kWh): 2007: 335128.8535; Historiske produktionstal (kWh): 2008: 356135.667; Historiske produktionstal (kWh): 2009: 267829.6543; Historiske produktionstal (kWh): 2010: 255480.3891; Historiske produktionstal (kWh): 2011: 300741.407; Historiske produktionstal (kWh): 2012: 323427.764; Historiske produktionstal (kWh): 2013: 280817.803; Historiske produktionstal (kWh): 2014: 329295.569; Historiske produktionstal (kWh): 2015: 373874.454; Historiske produktionstal (kWh): 2016: 258921.711; Historiske produktionstal (kWh): 2017: 140147.637
570714700000009099 | 1991-03-07 | 2010-05-05 | 150 | 23.8 | 30 | BONUS | 150 - MK ll | 376 | Guldborgsund | LAND | Horbelev | 4a | 695741.505 | 6082213.173 | Stamdata | 176086 | Historiske produktionstal (kWh): 1991: 245960; Historiske produktionstal (kWh): 1992: 373860; Historiske produktionstal (kWh): 1993: 302880; Historiske produktionstal (kWh): 1994: 397240; Historiske produktionstal (kWh): 1995: 342640; Historiske produktionstal (kWh): 1996: 271160; Historiske produktionstal (kWh): 1997: 287480; Historiske produktionstal (kWh): 1998: 347451; Historiske produktionstal (kWh): 1999: 291931; Historiske produktionstal (kWh): 2000: 307052; Historiske produktionstal (kWh): 2001: 270319; Historiske produktionstal (kWh): 2002: 303120.46; Historiske produktionstal (kWh): 2003: 261547.1055; Historiske produktionstal (kWh): 2004: 293316.209; Historiske produktionstal (kWh): 2005: 282150.9883; Historiske produktionstal (kWh): 2006: 248261.3057; Historiske produktionstal (kWh): 2007: 274964.5787; Historiske produktionstal (kWh): 2008: 323941.8613; Historiske produktionstal (kWh): 2009: 273468.6865; Historiske produktionstal (kWh): 2010: 103269.8709
570714700000009136 | 1991-06-17 | 2013-10-01 | 150 | 23.8 | 30 | BONUS | 150 - MK lll | 376 | Guldborgsund | LAND | Torkilstrup | 6a | 688614.31 | 6084009.78 | GST, 18-02-2013 | 176217 | Historiske produktionstal (kWh): 1991: 151040; Historiske produktionstal (kWh): 1992: 340440; Historiske produktionstal (kWh): 1993: 281040; Historiske produktionstal (kWh): 1994: 376540; Historiske produktionstal (kWh): 1995: 336640; Historiske produktionstal (kWh): 1996: 278940; Historiske produktionstal (kWh): 1997: 307680; Historiske produktionstal (kWh): 1998: 358108; Historiske produktionstal (kWh): 1999: 288297; Historiske produktionstal (kWh): 2000: 300930; Historiske produktionstal (kWh): 2001: 260133; Historiske produktionstal (kWh): 2002: 307820.7812; Historiske produktionstal (kWh): 2003: 278094.957; Historiske produktionstal (kWh): 2004: 304444.8008; Historiske produktionstal (kWh): 2005: 265377.4189; Historiske produktionstal (kWh): 2006: 254849.7607; Historiske produktionstal (kWh): 2007: 303242.9424; Historiske produktionstal (kWh): 2008: 320636.2529; Historiske produktionstal (kWh): 2009: 275676.3896; Historiske produktionstal (kWh): 2010: 266467.4101; Historiske produktionstal (kWh): 2011: 302821.005; Historiske produktionstal (kWh): 2012: 203271.32; Historiske produktionstal (kWh): 2013: 175536.049
570714700000009167 | 1991-07-05 | 2010-09-15 | 150 | 23.8 | 30 | BONUS | 150 - MK ll | 376 | Guldborgsund | LAND | Gundslevmagle By, Torkilstrup | 18tl | 687097.665 | 6084758.859 | Stamdata | 176386 | Historiske produktionstal (kWh): 1991: 97749; Historiske produktionstal (kWh): 1992: 347990; Historiske produktionstal (kWh): 1993: 284760; Historiske produktionstal (kWh): 1994: 387210; Historiske produktionstal (kWh): 1995: 341325; Historiske produktionstal (kWh): 1996: 291420; Historiske produktionstal (kWh): 1997: 303282; Historiske produktionstal (kWh): 1998: 365849; Historiske produktionstal (kWh): 1999: 289365; Historiske produktionstal (kWh): 2000: 301305; Historiske produktionstal (kWh): 2001: 268970.5; Historiske produktionstal (kWh): 2002: 306955.9316; Historiske produktionstal (kWh): 2003: 286348.0977; Historiske produktionstal (kWh): 2004: 312993.9424; Historiske produktionstal (kWh): 2005: 286201.0811; Historiske produktionstal (kWh): 2006: 254942.3271; Historiske produktionstal (kWh): 2007: 307690.0186; Historiske produktionstal (kWh): 2008: 325116.9893; Historiske produktionstal (kWh): 2009: 288421.1523; Historiske produktionstal (kWh): 2010: 159462.2704
570714700000009174 | 1991-07-05 | 2010-09-15 | 150 | 23.8 | 30 | BONUS | 150 - MK ll | 376 | Guldborgsund | LAND | Gundslevmagle By, Torkilstrup | 18l | 687070.615 | 6084637.026 | Stamdata | 176386 | Historiske produktionstal (kWh): 1991: 97749; Historiske produktionstal (kWh): 1992: 347990; Historiske produktionstal (kWh): 1993: 284760; Historiske produktionstal (kWh): 1994: 387210; Historiske produktionstal (kWh): 1995: 341325; Historiske produktionstal (kWh): 1996: 291420; Historiske produktionstal (kWh): 1997: 303282; Historiske produktionstal (kWh): 1998: 365849; Historiske produktionstal (kWh): 1999: 289365; Historiske produktionstal (kWh): 2000: 301305; Historiske produktionstal (kWh): 2001: 268970.5; Historiske produktionstal (kWh): 2002: 306955.9316; Historiske produktionstal (kWh): 2003: 286348.0977; Historiske produktionstal (kWh): 2004: 312993.9424; Historiske produktionstal (kWh): 2005: 286201.0811; Historiske produktionstal (kWh): 2006: 254942.3271; Historiske produktionstal (kWh): 2007: 307690.0186; Historiske produktionstal (kWh): 2008: 325116.9893; Historiske produktionstal (kWh): 2009: 288421.1523; Historiske produktionstal (kWh): 2010: 159462.2704
570714700000009211 | 1991-08-23 | 2016-02-25 | 150 | 28 | 30 | Wind World | W 2800-150 | 376 | Guldborgsund | LAND | Musse | 4b | 672055.92 | 6066082.32 | GST, 18-02-2013 | 177272 | Historiske produktionstal (kWh): 1991: 144020; Historiske produktionstal (kWh): 1992: 353200; Historiske produktionstal (kWh): 1993: 302820; Historiske produktionstal (kWh): 1994: 398660; Historiske produktionstal (kWh): 1995: 356160; Historiske produktionstal (kWh): 1996: 292820; Historiske produktionstal (kWh): 1997: 314960; Historiske produktionstal (kWh): 1998: 378116; Historiske produktionstal (kWh): 1999: 306406; Historiske produktionstal (kWh): 2000: 331396; Historiske produktionstal (kWh): 2001: 271581; Historiske produktionstal (kWh): 2002: 281435.0908; Historiske produktionstal (kWh): 2003: 240773.9395; Historiske produktionstal (kWh): 2004: 288531.54; Historiske produktionstal (kWh): 2005: 273487.5; Historiske produktionstal (kWh): 2006: 258069.2383; Historiske produktionstal (kWh): 2007: 304982.3672; Historiske produktionstal (kWh): 2008: 326451.5137; Historiske produktionstal (kWh): 2009: 272402.4619; Historiske produktionstal (kWh): 2010: 260171.0113; Historiske produktionstal (kWh): 2011: 289687.86; Historiske produktionstal (kWh): 2012: 260576.77; Historiske produktionstal (kWh): 2013: 275740.1; Historiske produktionstal (kWh): 2014: 286732.612; Historiske produktionstal (kWh): 2015: 199228.46; Historiske produktionstal (kWh): 2016: 0
570714700000009303 | 1991-11-15 | 2003-11-20 | 150 | 23.8 | 30 | BONUS | V27-225 | 376 | Guldborgsund | LAND | Marrebæk By, Væggerløse | 6h | 686582 | 6062456 | Stamdata | 177780 | Historiske produktionstal (kWh): 1991: 60120; Historiske produktionstal (kWh): 1992: 381760; Historiske produktionstal (kWh): 1993: 317600; Historiske produktionstal (kWh): 1994: 414180; Historiske produktionstal (kWh): 1995: 374420; Historiske produktionstal (kWh): 1996: 307800; Historiske produktionstal (kWh): 1997: 333920; Historiske produktionstal (kWh): 1998: 410060; Historiske produktionstal (kWh): 1999: 339327; Historiske produktionstal (kWh): 2000: 355131; Historiske produktionstal (kWh): 2001: 293131; Historiske produktionstal (kWh): 2002: 330207; Historiske produktionstal (kWh): 2003: 220084
570714700000009327 | 1991-10-22 | 2014-05-15 | 150 | 23.8 | 30 | BONUS | 150 - MK lll | 376 | Guldborgsund | LAND | Skerne By, Gundslev | 18a | 687447.49 | 6086947.59 | GST, 18-02-2013 | 177786 | Historiske produktionstal (kWh): 1991: 79920; Historiske produktionstal (kWh): 1992: 339320; Historiske produktionstal (kWh): 1993: 286980; Historiske produktionstal (kWh): 1994: 383380; Historiske produktionstal (kWh): 1995: 341900; Historiske produktionstal (kWh): 1996: 277320; Historiske produktionstal (kWh): 1997: 301840; Historiske produktionstal (kWh): 1998: 361412; Historiske produktionstal (kWh): 1999: 285767; Historiske produktionstal (kWh): 2000: 308423; Historiske produktionstal (kWh): 2001: 266956; Historiske produktionstal (kWh): 2002: 304119.4902; Historiske produktionstal (kWh): 2003: 277200.9873; Historiske produktionstal (kWh): 2004: 307495.9814; Historiske produktionstal (kWh): 2005: 281577.7842; Historiske produktionstal (kWh): 2006: 247723.7437; Historiske produktionstal (kWh): 2007: 334499.2197; Historiske produktionstal (kWh): 2008: 312260.8527; Historiske produktionstal (kWh): 2009: 271810.4404; Historiske produktionstal (kWh): 2010: 262434.1507; Historiske produktionstal (kWh): 2011: 295542.72; Historiske produktionstal (kWh): 2012: 237462.39; Historiske produktionstal (kWh): 2013: 248745.869; Historiske produktionstal (kWh): 2014: 138107.693
570714700000009341 | 1991-12-09 | 2014-02-27 | 250 | 31 | 30 | BONUS | 300 COMBI | 376 | Guldborgsund | LAND | Virket, Falkerslev | 15a | 691756.84 | 6080312.83 | GST, 18-02-2013 | 178225 | Historiske produktionstal (kWh): 1991: 97830; Historiske produktionstal (kWh): 1992: 488100; Historiske produktionstal (kWh): 1993: 453030; Historiske produktionstal (kWh): 1994: 600600; Historiske produktionstal (kWh): 1995: 518700; Historiske produktionstal (kWh): 1996: 441600; Historiske produktionstal (kWh): 1997: 386820; Historiske produktionstal (kWh): 1998: 672911; Historiske produktionstal (kWh): 1999: 458874; Historiske produktionstal (kWh): 2000: 491690; Historiske produktionstal (kWh): 2001: 413258; Historiske produktionstal (kWh): 2002: 500846.9805; Historiske produktionstal (kWh): 2003: 433036.894; Historiske produktionstal (kWh): 2004: 486830.5195; Historiske produktionstal (kWh): 2005: 441742.9473; Historiske produktionstal (kWh): 2006: 405797.042; Historiske produktionstal (kWh): 2007: 387172.166; Historiske produktionstal (kWh): 2008: 486028.6191; Historiske produktionstal (kWh): 2009: 414928.7988; Historiske produktionstal (kWh): 2010: 388506.3162; Historiske produktionstal (kWh): 2011: 463171.816; Historiske produktionstal (kWh): 2012: 436753.744; Historiske produktionstal (kWh): 2013: 361794.922; Historiske produktionstal (kWh): 2014: 101223.746
570714700000009365 | 1991-11-25 | 2015-09-06 | 250 | 31 | 30 | BONUS | 250 COMBI | 376 | Guldborgsund | LAND | Egelev By, Nørre Vedby | 11a | 683611.03 | 6090885.14 | GST, 18-02-2013 | 178302 | Historiske produktionstal (kWh): 1991: 97860; Historiske produktionstal (kWh): 1992: 654999; Historiske produktionstal (kWh): 1993: 458199; Historiske produktionstal (kWh): 1994: 692247; Historiske produktionstal (kWh): 1995: 637221; Historiske produktionstal (kWh): 1996: 506940; Historiske produktionstal (kWh): 1997: 563526; Historiske produktionstal (kWh): 1998: 646474; Historiske produktionstal (kWh): 1999: 523039; Historiske produktionstal (kWh): 2000: 558595; Historiske produktionstal (kWh): 2001: 469098; Historiske produktionstal (kWh): 2002: 524553.6113; Historiske produktionstal (kWh): 2003: 346079.2483; Historiske produktionstal (kWh): 2004: 526214.7031; Historiske produktionstal (kWh): 2005: 346105.9787; Historiske produktionstal (kWh): 2006: 356826.6885; Historiske produktionstal (kWh): 2007: 595477.084; Historiske produktionstal (kWh): 2008: 593604.9941; Historiske produktionstal (kWh): 2009: 495186.1191; Historiske produktionstal (kWh): 2010: 488796.6603; Historiske produktionstal (kWh): 2011: 495669.24; Historiske produktionstal (kWh): 2012: 520310.34; Historiske produktionstal (kWh): 2013: 472870.53; Historiske produktionstal (kWh): 2014: 506359.415; Historiske produktionstal (kWh): 2015: 353701.671
570714700000009389 | 1992-01-22 | 2010-09-14 | 150 | 23 | 30 | BONUS | 150 - MK lll | 376 | Guldborgsund | LAND | Idestrup | 17a | 694041.496 | 6068618.29 | Stamdata | 178538 | Historiske produktionstal (kWh): 1992: 382780; Historiske produktionstal (kWh): 1993: 350280; Historiske produktionstal (kWh): 1994: 443000; Historiske produktionstal (kWh): 1995: 409620; Historiske produktionstal (kWh): 1996: 349120; Historiske produktionstal (kWh): 1997: 364560; Historiske produktionstal (kWh): 1998: 407649; Historiske produktionstal (kWh): 1999: 339465; Historiske produktionstal (kWh): 2000: 378149; Historiske produktionstal (kWh): 2001: 322891; Historiske produktionstal (kWh): 2002: 393683.5566; Historiske produktionstal (kWh): 2003: 330437.2529; Historiske produktionstal (kWh): 2004: 363331.1309; Historiske produktionstal (kWh): 2005: 326112.9287; Historiske produktionstal (kWh): 2006: 306855.4478; Historiske produktionstal (kWh): 2007: 357033.6035; Historiske produktionstal (kWh): 2008: 119137.589; Historiske produktionstal (kWh): 2009: 271885.6826; Historiske produktionstal (kWh): 2010: 193689.92
570714700000009433 | 1992-10-08 | 2010-05-05 | 300 | 31 | 30 | BONUS | 300 kW | 376 | Guldborgsund | LAND | Horbelev | 4a | 695674.795 | 6082285.952 | Stamdata | 179444 | Historiske produktionstal (kWh): 1992: 0; Historiske produktionstal (kWh): 1993: 783490; Historiske produktionstal (kWh): 1994: 704940; Historiske produktionstal (kWh): 1995: 620830; Historiske produktionstal (kWh): 1996: 495480; Historiske produktionstal (kWh): 1997: 534261; Historiske produktionstal (kWh): 1998: 643881; Historiske produktionstal (kWh): 1999: 463971; Historiske produktionstal (kWh): 2000: 559229; Historiske produktionstal (kWh): 2001: 467674; Historiske produktionstal (kWh): 2002: 567062; Historiske produktionstal (kWh): 2003: 456427; Historiske produktionstal (kWh): 2004: 252119; Historiske produktionstal (kWh): 2005: 483840; Historiske produktionstal (kWh): 2006: 429734; Historiske produktionstal (kWh): 2007: 568427; Historiske produktionstal (kWh): 2008: 600147; Historiske produktionstal (kWh): 2009: 500009; Historiske produktionstal (kWh): 2010: 30690
570714700000014031 | 1988-10-25 | 2007-12-10 | 150 | 24 | 25 | BONUS | 150/30 kW | 376 | Guldborgsund | LAND | Egebjerg, Sdr. Kirkeby | 7d | 692316.958 | 6072496.348 | Stamdata | 164374 | Historiske produktionstal (kWh): 1988: 94313; Historiske produktionstal (kWh): 1989: 292495; Historiske produktionstal (kWh): 1990: 335155; Historiske produktionstal (kWh): 1991: 278683; Historiske produktionstal (kWh): 1992: 320803; Historiske produktionstal (kWh): 1993: 256003; Historiske produktionstal (kWh): 1994: 350613; Historiske produktionstal (kWh): 1995: 313825; Historiske produktionstal (kWh): 1996: 265758; Historiske produktionstal (kWh): 1997: 283298; Historiske produktionstal (kWh): 1998: 321370; Historiske produktionstal (kWh): 1999: 259364; Historiske produktionstal (kWh): 2000: 275477; Historiske produktionstal (kWh): 2001: 232494.5; Historiske produktionstal (kWh): 2002: 289929.6357; Historiske produktionstal (kWh): 2003: 239858.6865; Historiske produktionstal (kWh): 2004: 256056.0801; Historiske produktionstal (kWh): 2005: 219106.7988; Historiske produktionstal (kWh): 2006: 226021.9468; Historiske produktionstal (kWh): 2007: 232106.4893
570714700000105876 | 1986-04-17 | 2006-12-08 | 55 | 0.1 | 0.1 | Vestas Wind Systems A/S | Ukendt-Vestas | 376 | Guldborgsund | LAND | Sundby By, Toreby | 6a | 682860 | 6073525 | Stamdata | 15124 | Historiske produktionstal (kWh): 2001: 0; Historiske produktionstal (kWh): 2002: 0; Historiske produktionstal (kWh): 2003: 0; Historiske produktionstal (kWh): 2004: 0; Historiske produktionstal (kWh): 2005: 0; Historiske produktionstal (kWh): 2006: 745
571313174001616617 | 2017-10-09 | 2019-02-19 | 10 | 13 | 18 | HSWind Aps | Viking 10VS | 376 | Guldborgsund | Land |  |  |  |  | Stamdata
570714700000001109 | 1987-03-01 | 2011-08-03 | 750 | 40 | 45 | Windane | WD 40 | 390 | Vordingborg | LAND | Uoplyst | 1bæ | 684191 | 6098300 | Stamdata | EVV001 | Historiske produktionstal (kWh): 1987: 520993; Historiske produktionstal (kWh): 1988: 864834; Historiske produktionstal (kWh): 1989: 657719; Historiske produktionstal (kWh): 1990: 830837; Historiske produktionstal (kWh): 1991: 739614; Historiske produktionstal (kWh): 1992: 999171; Historiske produktionstal (kWh): 1993: 1172053; Historiske produktionstal (kWh): 1994: 1369600; Historiske produktionstal (kWh): 1995: 1145600; Historiske produktionstal (kWh): 1996: 565600; Historiske produktionstal (kWh): 1997: 1077200; Historiske produktionstal (kWh): 1998: 1312200; Historiske produktionstal (kWh): 1999: 673200; Historiske produktionstal (kWh): 2000: 641200; Historiske produktionstal (kWh): 2001: 809698; Historiske produktionstal (kWh): 2002: 843767; Historiske produktionstal (kWh): 2003: 803253.2852; Historiske produktionstal (kWh): 2004: 944481.7148; Historiske produktionstal (kWh): 2005: 463903.9736; Historiske produktionstal (kWh): 2006: 433737.4543; Historiske produktionstal (kWh): 2007: 739103.8291; Historiske produktionstal (kWh): 2008: 177728.9204; Historiske produktionstal (kWh): 2009: 148394.2325; Historiske produktionstal (kWh): 2010: 130895.6883; Historiske produktionstal (kWh): 2011: 0
570714700000001116 | 1987-03-01 | 2011-08-03 | 750 | 40 | 45 | Windane | WD 40 | 390 | Vordingborg | LAND | Uoplyst | 1aa | 684098 | 6098156 | Stamdata | EVV001 | Historiske produktionstal (kWh): 1987: 520993; Historiske produktionstal (kWh): 1988: 864834; Historiske produktionstal (kWh): 1989: 657719; Historiske produktionstal (kWh): 1990: 830837; Historiske produktionstal (kWh): 1991: 739614; Historiske produktionstal (kWh): 1992: 999171; Historiske produktionstal (kWh): 1993: 1172053; Historiske produktionstal (kWh): 1994: 1369600; Historiske produktionstal (kWh): 1995: 1145600; Historiske produktionstal (kWh): 1996: 565600; Historiske produktionstal (kWh): 1997: 1077200; Historiske produktionstal (kWh): 1998: 1312200; Historiske produktionstal (kWh): 1999: 673200; Historiske produktionstal (kWh): 2000: 641200; Historiske produktionstal (kWh): 2001: 809698; Historiske produktionstal (kWh): 2002: 843767; Historiske produktionstal (kWh): 2003: 803253.2852; Historiske produktionstal (kWh): 2004: 944481.7148; Historiske produktionstal (kWh): 2005: 463903.9736; Historiske produktionstal (kWh): 2006: 433737.4543; Historiske produktionstal (kWh): 2007: 739103.8291; Historiske produktionstal (kWh): 2008: 177728.9204; Historiske produktionstal (kWh): 2009: 148394.2325; Historiske produktionstal (kWh): 2010: 130895.6883; Historiske produktionstal (kWh): 2011: 0
570714700000001123 | 1987-03-01 | 2011-08-03 | 750 | 40 | 45 | Windane | WD 40 | 390 | Vordingborg | LAND | Uoplyst | 1aa | 684054 | 6097947 | Stamdata | EVV001 | Historiske produktionstal (kWh): 1987: 520993; Historiske produktionstal (kWh): 1988: 864834; Historiske produktionstal (kWh): 1989: 657719; Historiske produktionstal (kWh): 1990: 830837; Historiske produktionstal (kWh): 1991: 739614; Historiske produktionstal (kWh): 1992: 999171; Historiske produktionstal (kWh): 1993: 1172053; Historiske produktionstal (kWh): 1994: 1369600; Historiske produktionstal (kWh): 1995: 1145600; Historiske produktionstal (kWh): 1996: 565600; Historiske produktionstal (kWh): 1997: 1077200; Historiske produktionstal (kWh): 1998: 1312200; Historiske produktionstal (kWh): 1999: 673200; Historiske produktionstal (kWh): 2000: 641200; Historiske produktionstal (kWh): 2001: 809698; Historiske produktionstal (kWh): 2002: 843767; Historiske produktionstal (kWh): 2003: 803253.2852; Historiske produktionstal (kWh): 2004: 944481.7148; Historiske produktionstal (kWh): 2005: 463903.9736; Historiske produktionstal (kWh): 2006: 433737.4543; Historiske produktionstal (kWh): 2007: 739103.8291; Historiske produktionstal (kWh): 2008: 177728.9204; Historiske produktionstal (kWh): 2009: 148394.2325; Historiske produktionstal (kWh): 2010: 130895.6883; Historiske produktionstal (kWh): 2011: 0
570714700000001130 | 1987-03-01 | 2011-08-03 | 750 | 40 | 45 | Windane | WD 40 | 390 | Vordingborg | LAND | Uoplyst | 1aa | 684046 | 6097743 | Stamdata | EVV001 | Historiske produktionstal (kWh): 1987: 520993; Historiske produktionstal (kWh): 1988: 864834; Historiske produktionstal (kWh): 1989: 657719; Historiske produktionstal (kWh): 1990: 830837; Historiske produktionstal (kWh): 1991: 739614; Historiske produktionstal (kWh): 1992: 999171; Historiske produktionstal (kWh): 1993: 1172053; Historiske produktionstal (kWh): 1994: 1369600; Historiske produktionstal (kWh): 1995: 1145600; Historiske produktionstal (kWh): 1996: 565600; Historiske produktionstal (kWh): 1997: 1077200; Historiske produktionstal (kWh): 1998: 1312200; Historiske produktionstal (kWh): 1999: 673200; Historiske produktionstal (kWh): 2000: 641200; Historiske produktionstal (kWh): 2001: 809698; Historiske produktionstal (kWh): 2002: 843767; Historiske produktionstal (kWh): 2003: 803253.2852; Historiske produktionstal (kWh): 2004: 944481.7148; Historiske produktionstal (kWh): 2005: 463903.9736; Historiske produktionstal (kWh): 2006: 433737.4543; Historiske produktionstal (kWh): 2007: 739103.8291; Historiske produktionstal (kWh): 2008: 177728.9204; Historiske produktionstal (kWh): 2009: 148394.2325; Historiske produktionstal (kWh): 2010: 130895.6883; Historiske produktionstal (kWh): 2011: 0
570714700000001147 | 1987-03-01 | 2011-08-03 | 750 | 40 | 45 | Windane | WD 40 | 390 | Vordingborg | LAND | Uoplyst | 1aa | 684113 | 6097609 | Stamdata | EVV001 | Historiske produktionstal (kWh): 1987: 520993; Historiske produktionstal (kWh): 1988: 864834; Historiske produktionstal (kWh): 1989: 657719; Historiske produktionstal (kWh): 1990: 830837; Historiske produktionstal (kWh): 1991: 739614; Historiske produktionstal (kWh): 1992: 999171; Historiske produktionstal (kWh): 1993: 1172053; Historiske produktionstal (kWh): 1994: 1369600; Historiske produktionstal (kWh): 1995: 1145600; Historiske produktionstal (kWh): 1996: 565600; Historiske produktionstal (kWh): 1997: 1077200; Historiske produktionstal (kWh): 1998: 1312200; Historiske produktionstal (kWh): 1999: 673200; Historiske produktionstal (kWh): 2000: 641200; Historiske produktionstal (kWh): 2001: 809698; Historiske produktionstal (kWh): 2002: 843767; Historiske produktionstal (kWh): 2003: 803253.2852; Historiske produktionstal (kWh): 2004: 944481.7148; Historiske produktionstal (kWh): 2005: 463903.9736; Historiske produktionstal (kWh): 2006: 433737.4543; Historiske produktionstal (kWh): 2007: 739103.8291; Historiske produktionstal (kWh): 2008: 177728.9204; Historiske produktionstal (kWh): 2009: 148394.2325; Historiske produktionstal (kWh): 2010: 130895.6883; Historiske produktionstal (kWh): 2011: 0
570714700000006586 | 1981-07-01 | 2002-10-16 | 30 | 11 | 18 | Nordtank | NTK 30/75 | 390 | Vordingborg | LAND | Fanefjord | 32a | 704415.455 | 6089616.086 | Stamdata | 143474 | Historiske produktionstal (kWh): 1981: 7036; Historiske produktionstal (kWh): 1982: 15181; Historiske produktionstal (kWh): 1983: 18407; Historiske produktionstal (kWh): 1984: 18687; Historiske produktionstal (kWh): 1985: 14689; Historiske produktionstal (kWh): 1986: 18196; Historiske produktionstal (kWh): 1987: 14880; Historiske produktionstal (kWh): 1988: 18525; Historiske produktionstal (kWh): 1989: 24062; Historiske produktionstal (kWh): 1990: 17700; Historiske produktionstal (kWh): 1991: 14120; Historiske produktionstal (kWh): 1992: 22220; Historiske produktionstal (kWh): 1993: 19510; Historiske produktionstal (kWh): 1994: 19640; Historiske produktionstal (kWh): 1995: 18810; Historiske produktionstal (kWh): 1996: 13810; Historiske produktionstal (kWh): 1997: 31985; Historiske produktionstal (kWh): 1998: 49757; Historiske produktionstal (kWh): 1999: 41153; Historiske produktionstal (kWh): 2000: 45645; Historiske produktionstal (kWh): 2001: 40227.0001; Historiske produktionstal (kWh): 2002: 20145.0002
570714700000006739 | 1982-08-08 | 2002-01-07 | 55 | 15.5 | 18 | Nordtank | NTK 55/11 | 390 | Vordingborg | LAND | Sprove By, Damsholte | 3e | 702116 | 6094534 | Stamdata | 145679 | Historiske produktionstal (kWh): 1982: 30999; Historiske produktionstal (kWh): 1983: 112760; Historiske produktionstal (kWh): 1984: 114478; Historiske produktionstal (kWh): 1985: 89998; Historiske produktionstal (kWh): 1986: 111466; Historiske produktionstal (kWh): 1987: 91152; Historiske produktionstal (kWh): 1988: 113482; Historiske produktionstal (kWh): 1989: 134097; Historiske produktionstal (kWh): 1990: 104554; Historiske produktionstal (kWh): 1991: 135650; Historiske produktionstal (kWh): 1992: 106595; Historiske produktionstal (kWh): 1993: 110950; Historiske produktionstal (kWh): 1994: 113964; Historiske produktionstal (kWh): 1995: 103671; Historiske produktionstal (kWh): 1996: 71005; Historiske produktionstal (kWh): 1997: 90626; Historiske produktionstal (kWh): 1998: 111903; Historiske produktionstal (kWh): 1999: 58932; Historiske produktionstal (kWh): 2000: 99139; Historiske produktionstal (kWh): 2001: 25848; Historiske produktionstal (kWh): 2002: 0
570714700000006746 | 1982-08-01 | 2014-06-30 | 7.5 | 7 | 12 | Eget fabrikat | EMR 7,5 - 2 | 390 | Vordingborg | LAND | Råbylille By, Møn | 47c | 717817.58 | 6096903.72 | SDFE2018 | 4556 | [5 empty] | 2200 | 8004 | 8126 | 6387 | 7912 | 6470 | 8055 | 8191 | 8833 | 5814 | 8496 | 8810 | 8570 | 6876 | 4666 | 6994 | 6904 | 4263 | 2081 | 2443 | 3073 | 0 | 555 | 1779 | 1420 | 1609 | 2320 | 945 | 293 | 31 | 5 | 0 | 0
570714700000006852 | 1983-06-28 | 2002-01-07 | 55 | 15.7 | 22 | Nordtank | NTK 55 F-Nordtank | 390 | Vordingborg | LAND | Rødding, Damsholte | 7a | 701561.483 | 6093330.067 | Stamdata | 149887 | Historiske produktionstal (kWh): 1983: 67640; Historiske produktionstal (kWh): 1984: 137341; Historiske produktionstal (kWh): 1985: 107955; Historiske produktionstal (kWh): 1986: 133727; Historiske produktionstal (kWh): 1987: 109356; Historiske produktionstal (kWh): 1988: 136146; Historiske produktionstal (kWh): 1989: 132560; Historiske produktionstal (kWh): 1990: 144310; Historiske produktionstal (kWh): 1991: 123230; Historiske produktionstal (kWh): 1992: 138000; Historiske produktionstal (kWh): 1993: 110200; Historiske produktionstal (kWh): 1994: 135200; Historiske produktionstal (kWh): 1995: 117400; Historiske produktionstal (kWh): 1996: 103150; Historiske produktionstal (kWh): 1997: 108470; Historiske produktionstal (kWh): 1998: 136540; Historiske produktionstal (kWh): 1999: 108260; Historiske produktionstal (kWh): 2000: 118300; Historiske produktionstal (kWh): 2001: 92910; Historiske produktionstal (kWh): 2002: 0
570714700000006906 | 1984-11-09 | 2002-01-07 | 55 | 16 | 22 | Nordtank | NTK 55/11 | 390 | Vordingborg | LAND | Neble By, Stege Lds | 5c,31g | 707859.442 | 6095323.023 | Stamdata | 151361 | Historiske produktionstal (kWh): 1984: 11476; Historiske produktionstal (kWh): 1985: 108248; Historiske produktionstal (kWh): 1986: 134089; Historiske produktionstal (kWh): 1987: 109652; Historiske produktionstal (kWh): 1988: 136515; Historiske produktionstal (kWh): 1989: 121123; Historiske produktionstal (kWh): 1990: 128820; Historiske produktionstal (kWh): 1991: 115288; Historiske produktionstal (kWh): 1992: 128662; Historiske produktionstal (kWh): 1993: 127053; Historiske produktionstal (kWh): 1994: 144304; Historiske produktionstal (kWh): 1995: 130979; Historiske produktionstal (kWh): 1996: 112643; Historiske produktionstal (kWh): 1997: 110880; Historiske produktionstal (kWh): 1998: 143340; Historiske produktionstal (kWh): 1999: 107360; Historiske produktionstal (kWh): 2000: 119880; Historiske produktionstal (kWh): 2001: 94019.9995; Historiske produktionstal (kWh): 2002: 0
570714700000006913 | 1984-10-03 | 2002-07-02 | 55 | 15.5 | 20 | Windmatic | VM 15 S | 390 | Vordingborg | LAND | Svensmarke Møllelaug, Stege | 2p | 711518.418 | 6096378.996 | Stamdata | 151751 | Historiske produktionstal (kWh): 1984: 25538; Historiske produktionstal (kWh): 1985: 120444; Historiske produktionstal (kWh): 1986: 149197; Historiske produktionstal (kWh): 1987: 122007; Historiske produktionstal (kWh): 1988: 151896; Historiske produktionstal (kWh): 1989: 134870; Historiske produktionstal (kWh): 1990: 144370; Historiske produktionstal (kWh): 1991: 121770; Historiske produktionstal (kWh): 1992: 162530; Historiske produktionstal (kWh): 1993: 89350; Historiske produktionstal (kWh): 1994: 149840; Historiske produktionstal (kWh): 1995: 144090; Historiske produktionstal (kWh): 1996: 119780; Historiske produktionstal (kWh): 1997: 122220; Historiske produktionstal (kWh): 1998: 142610; Historiske produktionstal (kWh): 1999: 101140; Historiske produktionstal (kWh): 2000: 137310; Historiske produktionstal (kWh): 2001: 115610.001; Historiske produktionstal (kWh): 2002: 74819.999
570714700000006975 | 1984-11-07 | 2002-01-07 | 55 | 16 | 22 | Nordtank | NTK 55/11 | 390 | Vordingborg | LAND | Tostenæs By, Fanefjord | 10h | 700618.487 | 6091461.086 | Stamdata | 152544 | Historiske produktionstal (kWh): 1984: 10820; Historiske produktionstal (kWh): 1985: 125000; Historiske produktionstal (kWh): 1986: 125000; Historiske produktionstal (kWh): 1987: 125000; Historiske produktionstal (kWh): 1988: 125000; Historiske produktionstal (kWh): 1989: 111890; Historiske produktionstal (kWh): 1990: 148590; Historiske produktionstal (kWh): 1991: 111830; Historiske produktionstal (kWh): 1992: 119650; Historiske produktionstal (kWh): 1993: 105490; Historiske produktionstal (kWh): 1994: 143220; Historiske produktionstal (kWh): 1995: 118620; Historiske produktionstal (kWh): 1996: 106850; Historiske produktionstal (kWh): 1997: 117060; Historiske produktionstal (kWh): 1998: 138640; Historiske produktionstal (kWh): 1999: 111220; Historiske produktionstal (kWh): 2000: 124050; Historiske produktionstal (kWh): 2001: 96440.0005; Historiske produktionstal (kWh): 2002: 0
570714700000006999 | 1984-11-07 | 2002-01-07 | 55 | 18 | 24 | Nordtank | NTK 55/9 | 390 | Vordingborg | LAND | Fanefjord | 31a | 704415.455 | 6089616.086 | Stamdata | 152948 | Historiske produktionstal (kWh): 1984: 11430; Historiske produktionstal (kWh): 1985: 125000; Historiske produktionstal (kWh): 1986: 125000; Historiske produktionstal (kWh): 1987: 125000; Historiske produktionstal (kWh): 1988: 125000; Historiske produktionstal (kWh): 1989: 102270; Historiske produktionstal (kWh): 1990: 123720; Historiske produktionstal (kWh): 1991: 115400; Historiske produktionstal (kWh): 1992: 124260; Historiske produktionstal (kWh): 1993: 130130; Historiske produktionstal (kWh): 1994: 131360; Historiske produktionstal (kWh): 1995: 115320; Historiske produktionstal (kWh): 1996: 92220; Historiske produktionstal (kWh): 1997: 104180; Historiske produktionstal (kWh): 1998: 106630; Historiske produktionstal (kWh): 1999: 101460; Historiske produktionstal (kWh): 2000: 113600; Historiske produktionstal (kWh): 2001: 85569.9995; Historiske produktionstal (kWh): 2002: 0
570714700000007057 | 1985-04-24 | 2002-01-07 | 75 | 17 | 23.4 | Vestas Wind Systems A/S | V 17-75 kW | 390 | Vordingborg | LAND | Kalvehave Østre, Øster-Egesborg | lejetareal | 700248.502 | 6099925.025 | Stamdata | 153337 | Historiske produktionstal (kWh): 1985: 43060; Historiske produktionstal (kWh): 1986: 100000; Historiske produktionstal (kWh): 1987: 100000; Historiske produktionstal (kWh): 1988: 100000; Historiske produktionstal (kWh): 1989: 142430; Historiske produktionstal (kWh): 1990: 145890; Historiske produktionstal (kWh): 1991: 124720; Historiske produktionstal (kWh): 1992: 141080; Historiske produktionstal (kWh): 1993: 136980; Historiske produktionstal (kWh): 1994: 153470; Historiske produktionstal (kWh): 1995: 153170; Historiske produktionstal (kWh): 1996: 100270; Historiske produktionstal (kWh): 1997: 158560; Historiske produktionstal (kWh): 1998: 107750; Historiske produktionstal (kWh): 1999: 115730; Historiske produktionstal (kWh): 2000: 122570; Historiske produktionstal (kWh): 2001: 90469.9995; Historiske produktionstal (kWh): 2002: 0
570714700000007064 | 1985-04-30 | 2002-01-07 | 75 | 17 | 24 | Windmatic | VM 17 75 | 390 | Vordingborg | LAND | Æbelnæs By/Damsholte | 4a | 706974.445 | 6093664.041 | Stamdata | 153342 | Historiske produktionstal (kWh): 1985: 17190; Historiske produktionstal (kWh): 1986: 100000; Historiske produktionstal (kWh): 1987: 100000; Historiske produktionstal (kWh): 1988: 100000; Historiske produktionstal (kWh): 1989: 214170; Historiske produktionstal (kWh): 1990: 158150; Historiske produktionstal (kWh): 1991: 143760; Historiske produktionstal (kWh): 1992: 167760; Historiske produktionstal (kWh): 1993: 156090; Historiske produktionstal (kWh): 1994: 181500; Historiske produktionstal (kWh): 1995: 155670; Historiske produktionstal (kWh): 1996: 119750; Historiske produktionstal (kWh): 1997: 109590; Historiske produktionstal (kWh): 1998: 142630; Historiske produktionstal (kWh): 1999: 117870; Historiske produktionstal (kWh): 2000: 146500; Historiske produktionstal (kWh): 2001: 110580; Historiske produktionstal (kWh): 2002: 0
570714700000007071 | 1982-08-01 | 2002-06-28 | 55 | 15 | 23 | Windmatic | 15 S | 390 | Vordingborg | LAND | Råbylille By/Elmelunde | 13d | 717463.379 | 6097017.959 | Stamdata | 153617 | Historiske produktionstal (kWh): 1982: 40000; Historiske produktionstal (kWh): 1983: 120000; Historiske produktionstal (kWh): 1984: 120000; Historiske produktionstal (kWh): 1985: 120000; Historiske produktionstal (kWh): 1986: 120000; Historiske produktionstal (kWh): 1987: 120000; Historiske produktionstal (kWh): 1988: 120000; Historiske produktionstal (kWh): 1989: 130700; Historiske produktionstal (kWh): 1990: 142710; Historiske produktionstal (kWh): 1991: 124470; Historiske produktionstal (kWh): 1992: 143180; Historiske produktionstal (kWh): 1993: 147450; Historiske produktionstal (kWh): 1994: 148360; Historiske produktionstal (kWh): 1995: 130590; Historiske produktionstal (kWh): 1996: 114020; Historiske produktionstal (kWh): 1997: 118940; Historiske produktionstal (kWh): 1998: 130790; Historiske produktionstal (kWh): 1999: 117250; Historiske produktionstal (kWh): 2000: 125850; Historiske produktionstal (kWh): 2001: 108309.9995; Historiske produktionstal (kWh): 2002: 50710
570714700000007088 | 1985-06-26 | 2002-08-07 | 55 | 16 | 22.5 | Vestas Wind Systems A/S | V 55-15 | 390 | Vordingborg | LAND | Ørslev | 33e | 688325.59 | 6104421.038 | Stamdata | 153629 | Historiske produktionstal (kWh): 1985: 61631; Historiske produktionstal (kWh): 1986: 70000; Historiske produktionstal (kWh): 1987: 70000; Historiske produktionstal (kWh): 1988: 70000; Historiske produktionstal (kWh): 1989: 111971; Historiske produktionstal (kWh): 1990: 122833; Historiske produktionstal (kWh): 1991: 105233; Historiske produktionstal (kWh): 1992: 125542; Historiske produktionstal (kWh): 1993: 123059; Historiske produktionstal (kWh): 1994: 127929; Historiske produktionstal (kWh): 1995: 108141; Historiske produktionstal (kWh): 1996: 89385; Historiske produktionstal (kWh): 1997: 100374; Historiske produktionstal (kWh): 1998: 112365; Historiske produktionstal (kWh): 1999: 95262; Historiske produktionstal (kWh): 2000: 100526; Historiske produktionstal (kWh): 2001: 83282.001; Historiske produktionstal (kWh): 2002: 37579.999
570714700000007095 | 1985-05-31 | 2019-12-27 | 18 | 11 | 18 | Odder | 18,5-Odder | 390 | Vordingborg | Land |  |  | 716990.05 | 6099490.73 | SDFE2018 | [9 empty] | 1196 | 1250 | 1250 | 1250 | 1250 | 1250 | 9932 | 17087 | 14660 | 15143 | 11648 | 6770 | 9837 | 14586 | 11768 | 13260 | 7245.9999 | 11432 | 11084 | 12092 | 10083 | 9554 | 8944 | 9258 | 7598 | 6698 | 9717 | 9568 | 8210 | 11113.67 | 9312.653 | 6677.854 | 5893.105 | 0.138 | 0
570714700000007156 | 1986-01-30 | 2002-01-07 | 75 | 17 | 24 | Windmatic | VM 17 75 | 390 | Vordingborg | LAND | Bissinge By, Stege Jorder | 33a | 709386.43 | 6094954.019 | Stamdata | 154682 | Historiske produktionstal (kWh): 1986: 189943; Historiske produktionstal (kWh): 1987: 189943; Historiske produktionstal (kWh): 1988: 189943; Historiske produktionstal (kWh): 1989: 191627; Historiske produktionstal (kWh): 1990: 187601; Historiske produktionstal (kWh): 1991: 181258; Historiske produktionstal (kWh): 1992: 204116; Historiske produktionstal (kWh): 1993: 199921; Historiske produktionstal (kWh): 1994: 214374; Historiske produktionstal (kWh): 1995: 190391; Historiske produktionstal (kWh): 1996: 157691; Historiske produktionstal (kWh): 1997: 169870; Historiske produktionstal (kWh): 1998: 182040; Historiske produktionstal (kWh): 1999: 163040; Historiske produktionstal (kWh): 2000: 180900; Historiske produktionstal (kWh): 2001: 139829.998; Historiske produktionstal (kWh): 2002: 0
570714700000007163 | 1986-01-22 | 2002-04-02 | 75 | 17 | 22 | Windmatic | VM 07 (17 S) | 390 | Vordingborg | LAND | Damsholte | 46 | 709384.424 | 6092610.039 | Stamdata | 154701 | Historiske produktionstal (kWh): 1986: 165220; Historiske produktionstal (kWh): 1987: 168000; Historiske produktionstal (kWh): 1988: 168000; Historiske produktionstal (kWh): 1989: 189640; Historiske produktionstal (kWh): 1990: 144880; Historiske produktionstal (kWh): 1991: 179770; Historiske produktionstal (kWh): 1992: 207330; Historiske produktionstal (kWh): 1993: 179500; Historiske produktionstal (kWh): 1994: 226920; Historiske produktionstal (kWh): 1995: 193250; Historiske produktionstal (kWh): 1996: 176964; Historiske produktionstal (kWh): 1997: 186458; Historiske produktionstal (kWh): 1998: 215772; Historiske produktionstal (kWh): 1999: 180850; Historiske produktionstal (kWh): 2000: 201400; Historiske produktionstal (kWh): 2001: 176634; Historiske produktionstal (kWh): 2002: 37718
570714700000007170 | 1986-01-22 | 2002-04-02 | 75 | 17 | 22 | Windmatic | VM 07 (17 S) | 390 | Vordingborg | LAND | Damsholte | 46 | 709373.424 | 6092528.039 | Stamdata | 154701 | Historiske produktionstal (kWh): 1986: 165220; Historiske produktionstal (kWh): 1987: 168000; Historiske produktionstal (kWh): 1988: 168000; Historiske produktionstal (kWh): 1989: 189640; Historiske produktionstal (kWh): 1990: 144880; Historiske produktionstal (kWh): 1991: 179770; Historiske produktionstal (kWh): 1992: 207330; Historiske produktionstal (kWh): 1993: 179500; Historiske produktionstal (kWh): 1994: 226920; Historiske produktionstal (kWh): 1995: 193250; Historiske produktionstal (kWh): 1996: 176964; Historiske produktionstal (kWh): 1997: 186458; Historiske produktionstal (kWh): 1998: 215772; Historiske produktionstal (kWh): 1999: 180850; Historiske produktionstal (kWh): 2000: 201400; Historiske produktionstal (kWh): 2001: 176634; Historiske produktionstal (kWh): 2002: 37718
570714700000007200 | 1985-10-10 | 2002-07-08 | 75 | 17 | 23.4 | Vestas Wind Systems A/S | V 17-75 | 390 | Vordingborg | LAND | Skovhuse By, Øster Egesborg | 4c | 696660.527 | 6099804.041 | Stamdata | 154881 | Historiske produktionstal (kWh): 1985: 55230; Historiske produktionstal (kWh): 1986: 100000; Historiske produktionstal (kWh): 1987: 100000; Historiske produktionstal (kWh): 1988: 100000; Historiske produktionstal (kWh): 1989: 117860; Historiske produktionstal (kWh): 1990: 137230; Historiske produktionstal (kWh): 1991: 112850; Historiske produktionstal (kWh): 1992: 123150; Historiske produktionstal (kWh): 1993: 104930; Historiske produktionstal (kWh): 1994: 133470; Historiske produktionstal (kWh): 1995: 118350; Historiske produktionstal (kWh): 1996: 91960; Historiske produktionstal (kWh): 1997: 108010; Historiske produktionstal (kWh): 1998: 124440; Historiske produktionstal (kWh): 1999: 96850; Historiske produktionstal (kWh): 2000: 106350; Historiske produktionstal (kWh): 2001: 91660.0007; Historiske produktionstal (kWh): 2002: 41280
570714700000007248 | 1985-12-18 | 2002-11-19 | 75 | 17 | 22 | Windmatic | VM 07 (17 S) | 390 | Vordingborg | LAND | Hovedskov, Stege Jorder | 18 | 714662.395 | 6096139.982 | Stamdata | 155318 | Historiske produktionstal (kWh): 1985: 32970; Historiske produktionstal (kWh): 1986: 120000; Historiske produktionstal (kWh): 1987: 120000; Historiske produktionstal (kWh): 1988: 120000; Historiske produktionstal (kWh): 1989: 177740; Historiske produktionstal (kWh): 1990: 172570; Historiske produktionstal (kWh): 1991: 148700; Historiske produktionstal (kWh): 1992: 168900; Historiske produktionstal (kWh): 1993: 150300; Historiske produktionstal (kWh): 1994: 181600; Historiske produktionstal (kWh): 1995: 172500; Historiske produktionstal (kWh): 1996: 133670; Historiske produktionstal (kWh): 1997: 136000; Historiske produktionstal (kWh): 1998: 165000; Historiske produktionstal (kWh): 1999: 125440; Historiske produktionstal (kWh): 2000: 102250; Historiske produktionstal (kWh): 2001: 123999.9995; Historiske produktionstal (kWh): 2002: 104030
570714700000007293 | 1986-05-10 | 2002-11-15 | 55 | 16 | 23 | Vestas Wind Systems A/S | V 16 | 390 | Vordingborg | LAND | Stubberup, Magleby | 5a | 722513.363 | 6100580.901 | Stamdata | 156238 | Historiske produktionstal (kWh): 1986: 50990; Historiske produktionstal (kWh): 1987: 130000; Historiske produktionstal (kWh): 1988: 130000; Historiske produktionstal (kWh): 1989: 117950; Historiske produktionstal (kWh): 1990: 130160; Historiske produktionstal (kWh): 1991: 114580; Historiske produktionstal (kWh): 1992: 127090; Historiske produktionstal (kWh): 1993: 104220; Historiske produktionstal (kWh): 1994: 144060; Historiske produktionstal (kWh): 1995: 129060; Historiske produktionstal (kWh): 1996: 101310; Historiske produktionstal (kWh): 1997: 103080; Historiske produktionstal (kWh): 1998: 118170; Historiske produktionstal (kWh): 1999: 93120; Historiske produktionstal (kWh): 2000: 102810; Historiske produktionstal (kWh): 2001: 90131.9995; Historiske produktionstal (kWh): 2002: 59672
570714700000007316 | 1986-05-28 | 2002-06-28 | 75 | 17 | 23 | Windmatic | WM 07 75/15 17 S | 390 | Vordingborg | LAND | Keldby | 11d | 712786.412 | 6097436.98 | Stamdata | 156302 | Historiske produktionstal (kWh): 1986: 102400; Historiske produktionstal (kWh): 1987: 220000; Historiske produktionstal (kWh): 1988: 220000; Historiske produktionstal (kWh): 1989: 200420; Historiske produktionstal (kWh): 1990: 220830; Historiske produktionstal (kWh): 1991: 192350; Historiske produktionstal (kWh): 1992: 212310; Historiske produktionstal (kWh): 1993: 180280; Historiske produktionstal (kWh): 1994: 234240; Historiske produktionstal (kWh): 1995: 213220; Historiske produktionstal (kWh): 1996: 181350; Historiske produktionstal (kWh): 1997: 185470; Historiske produktionstal (kWh): 1998: 218490; Historiske produktionstal (kWh): 1999: 184280; Historiske produktionstal (kWh): 2000: 204910; Historiske produktionstal (kWh): 2001: 171170.001; Historiske produktionstal (kWh): 2002: 101410
570714700000007385 | 1986-10-22 | 2002-12-17 | 99 | 0.1 | 0.1 | Wincon | W 99 LM | 390 | Vordingborg | LAND | Sprove By, Damsholte | 2a | 694926.468 | 6094064 | Stamdata | 157364 | Historiske produktionstal (kWh): 1986: 55080; Historiske produktionstal (kWh): 1987: 250000; Historiske produktionstal (kWh): 1988: 250000; Historiske produktionstal (kWh): 1989: 274180; Historiske produktionstal (kWh): 1990: 269860; Historiske produktionstal (kWh): 1991: 287100; Historiske produktionstal (kWh): 1992: 188540; Historiske produktionstal (kWh): 1993: 65380; Historiske produktionstal (kWh): 1994: 240520; Historiske produktionstal (kWh): 1995: 186100; Historiske produktionstal (kWh): 1996: 196280; Historiske produktionstal (kWh): 1997: 191040; Historiske produktionstal (kWh): 1998: 250820; Historiske produktionstal (kWh): 1999: 172900; Historiske produktionstal (kWh): 2000: 212980; Historiske produktionstal (kWh): 2001: 182479.999; Historiske produktionstal (kWh): 2002: 219424.8203
570714700000007408 | 1986-10-10 | 2002-04-30 | 99 | 0.1 | 0.1 | NEG Micon | NTK 99 | 390 | Vordingborg | LAND | Køng Mark | 14c | 679729.642 | 6109198.018 | Stamdata | 157520 | Historiske produktionstal (kWh): 1986: 95500; Historiske produktionstal (kWh): 1987: 300000; Historiske produktionstal (kWh): 1988: 300000; Historiske produktionstal (kWh): 1989: 227210; Historiske produktionstal (kWh): 1990: 283790; Historiske produktionstal (kWh): 1991: 209590; Historiske produktionstal (kWh): 1992: 241670; Historiske produktionstal (kWh): 1993: 97210; Historiske produktionstal (kWh): 1994: 4650; Historiske produktionstal (kWh): 1995: 197940; Historiske produktionstal (kWh): 1996: 193830; Historiske produktionstal (kWh): 1997: 192850; Historiske produktionstal (kWh): 1998: 228140; Historiske produktionstal (kWh): 1999: 206840; Historiske produktionstal (kWh): 2000: 221130; Historiske produktionstal (kWh): 2001: 189090.0029; Historiske produktionstal (kWh): 2002: 91500
570714700000007538 | 1987-04-14 | 2002-11-19 | 80 | 17 | 23.5 | Tellus | TE 1780 | 390 | Vordingborg | LAND | Udby, Stege Lds. | 3g | 711507.426 | 6099998.965 | Stamdata | 158520 | Historiske produktionstal (kWh): 1987: 10000; Historiske produktionstal (kWh): 1988: 100000; Historiske produktionstal (kWh): 1989: 142010; Historiske produktionstal (kWh): 1990: 173050; Historiske produktionstal (kWh): 1991: 152880; Historiske produktionstal (kWh): 1992: 184130; Historiske produktionstal (kWh): 1993: 169400; Historiske produktionstal (kWh): 1994: 183500; Historiske produktionstal (kWh): 1995: 140830; Historiske produktionstal (kWh): 1996: 111770; Historiske produktionstal (kWh): 1997: 144820; Historiske produktionstal (kWh): 1998: 142220; Historiske produktionstal (kWh): 1999: 147380; Historiske produktionstal (kWh): 2000: 150130; Historiske produktionstal (kWh): 2001: 124145.2295; Historiske produktionstal (kWh): 2002: 128010
570714700000007750 | 1988-03-08 | 2010-06-24 | 180 | 23.2 | 30 | Danwin | DW 23-Danwin | 390 | Vordingborg | LAND | Bogø By, Bogø | 22f | 694082.532 | 6091824.101 | Stamdata | 162663 | Historiske produktionstal (kWh): 1988: 93040; Historiske produktionstal (kWh): 1989: 300000; Historiske produktionstal (kWh): 1990: 422780; Historiske produktionstal (kWh): 1991: 327820; Historiske produktionstal (kWh): 1992: 389680; Historiske produktionstal (kWh): 1993: 392320; Historiske produktionstal (kWh): 1994: 419280; Historiske produktionstal (kWh): 1995: 401720; Historiske produktionstal (kWh): 1996: 301740; Historiske produktionstal (kWh): 1997: 329440; Historiske produktionstal (kWh): 1998: 424660; Historiske produktionstal (kWh): 1999: 304659; Historiske produktionstal (kWh): 2000: 311944; Historiske produktionstal (kWh): 2001: 282915; Historiske produktionstal (kWh): 2002: 337721; Historiske produktionstal (kWh): 2003: 281185; Historiske produktionstal (kWh): 2004: 310932; Historiske produktionstal (kWh): 2005: 259460; Historiske produktionstal (kWh): 2006: 255325; Historiske produktionstal (kWh): 2007: 367198; Historiske produktionstal (kWh): 2008: 349345; Historiske produktionstal (kWh): 2009: 277652; Historiske produktionstal (kWh): 2010: 0
570714700000007767 | 1988-03-22 | 2010-11-24 | 200 | 24 | 28.5 | Wincon | W 200/26 | 390 | Vordingborg | LAND | Damsholte | 3l | 702506.478 | 6094124.057 | Stamdata | 162797 | Historiske produktionstal (kWh): 1988: 327120; Historiske produktionstal (kWh): 1989: 475320; Historiske produktionstal (kWh): 1990: 516690; Historiske produktionstal (kWh): 1991: 504600; Historiske produktionstal (kWh): 1992: 353010; Historiske produktionstal (kWh): 1993: 433470; Historiske produktionstal (kWh): 1994: 471510; Historiske produktionstal (kWh): 1995: 85710; Historiske produktionstal (kWh): 1996: 278220; Historiske produktionstal (kWh): 1997: 294240; Historiske produktionstal (kWh): 1998: 365040; Historiske produktionstal (kWh): 1999: 208825; Historiske produktionstal (kWh): 2000: 320305; Historiske produktionstal (kWh): 2001: 255375; Historiske produktionstal (kWh): 2002: 296911; Historiske produktionstal (kWh): 2003: 220407; Historiske produktionstal (kWh): 2004: 219923; Historiske produktionstal (kWh): 2005: 68331; Historiske produktionstal (kWh): 2006: 112187; Historiske produktionstal (kWh): 2007: 362078; Historiske produktionstal (kWh): 2008: 303226; Historiske produktionstal (kWh): 2009: 232900; Historiske produktionstal (kWh): 2010: 215063
570714700000007781 | 1988-04-14 | 2019-10-02 | 100 | 19 | 30 | Windmatic | WIND MATIC 19 S | 390 | Vordingborg | LAND | Tostenæs, Møn | 5a | 701324.97 | 6091553.81 | SDFE2018 | 162813 | Historiske produktionstal (kWh): 1988: 9952; Historiske produktionstal (kWh): 1989: 187240; Historiske produktionstal (kWh): 1990: 157620; Historiske produktionstal (kWh): 1991: 169100; Historiske produktionstal (kWh): 1992: 174820; Historiske produktionstal (kWh): 1993: 151920; Historiske produktionstal (kWh): 1994: 198300; Historiske produktionstal (kWh): 1995: 169820; Historiske produktionstal (kWh): 1996: 131240; Historiske produktionstal (kWh): 1997: 159420; Historiske produktionstal (kWh): 1998: 169560; Historiske produktionstal (kWh): 1999: 112828; Historiske produktionstal (kWh): 2000: 164944; Historiske produktionstal (kWh): 2001: 134317; Historiske produktionstal (kWh): 2002: 158437; Historiske produktionstal (kWh): 2003: 144043; Historiske produktionstal (kWh): 2004: 155782; Historiske produktionstal (kWh): 2005: 148275; Historiske produktionstal (kWh): 2006: 128873; Historiske produktionstal (kWh): 2007: 176773; Historiske produktionstal (kWh): 2008: 164191; Historiske produktionstal (kWh): 2009: 137648; Historiske produktionstal (kWh): 2010: 134527; Historiske produktionstal (kWh): 2011: 123875; Historiske produktionstal (kWh): 2012: 0; Historiske produktionstal (kWh): 2013: 73191.6; Historiske produktionstal (kWh): 2014: 81576.385; Historiske produktionstal (kWh): 2015: 33860.72; Historiske produktionstal (kWh): 2016: 0.012; Historiske produktionstal (kWh): 2017: 0; Historiske produktionstal (kWh): 2018: 0; Historiske produktionstal (kWh): 2019: 0
570714700000007835 | 1988-04-08 | 2011-12-08 | 180 | 23 | 30 | Danwin | DW 23-Danwin | 390 | Vordingborg | LAND | Fanefjord | 9g | 700534.14 | 6092013.92 | GST, 18-02-2013 | 163018 | Historiske produktionstal (kWh): 1988: 182930; Historiske produktionstal (kWh): 1989: 351930; Historiske produktionstal (kWh): 1990: 410280; Historiske produktionstal (kWh): 1991: 328950; Historiske produktionstal (kWh): 1992: 400500; Historiske produktionstal (kWh): 1993: 380490; Historiske produktionstal (kWh): 1994: 413520; Historiske produktionstal (kWh): 1995: 329070; Historiske produktionstal (kWh): 1996: 264540; Historiske produktionstal (kWh): 1997: 337320; Historiske produktionstal (kWh): 1998: 374880; Historiske produktionstal (kWh): 1999: 271604; Historiske produktionstal (kWh): 2000: 339959; Historiske produktionstal (kWh): 2001: 280133; Historiske produktionstal (kWh): 2002: 321366; Historiske produktionstal (kWh): 2003: 292636; Historiske produktionstal (kWh): 2004: 317132; Historiske produktionstal (kWh): 2005: 313178; Historiske produktionstal (kWh): 2006: 269794; Historiske produktionstal (kWh): 2007: 381670; Historiske produktionstal (kWh): 2008: 365251; Historiske produktionstal (kWh): 2009: 314223; Historiske produktionstal (kWh): 2010: 182973; Historiske produktionstal (kWh): 2011: 308834
570714700000007859 | 1988-07-08 | 2013-03-02 | 150 | 21.8 | 24 | SMEDEM. | DK 22-SMEDEM. | 390 | Vordingborg | LAND | Fanefjord | 18a | 703459.28 | 6086514.51 | GST, 18-02-2013 | 163159 | Historiske produktionstal (kWh): 1988: 157180; Historiske produktionstal (kWh): 1989: 353800; Historiske produktionstal (kWh): 1990: 404860; Historiske produktionstal (kWh): 1991: 353600; Historiske produktionstal (kWh): 1992: 391080; Historiske produktionstal (kWh): 1993: 293700; Historiske produktionstal (kWh): 1994: 449900; Historiske produktionstal (kWh): 1995: 391700; Historiske produktionstal (kWh): 1996: 341940; Historiske produktionstal (kWh): 1997: 341160; Historiske produktionstal (kWh): 1998: 409920; Historiske produktionstal (kWh): 1999: 338778; Historiske produktionstal (kWh): 2000: 373357; Historiske produktionstal (kWh): 2001: 279234; Historiske produktionstal (kWh): 2002: 366907; Historiske produktionstal (kWh): 2003: 321569; Historiske produktionstal (kWh): 2004: 356186; Historiske produktionstal (kWh): 2005: 330307; Historiske produktionstal (kWh): 2006: 273098; Historiske produktionstal (kWh): 2007: 379280; Historiske produktionstal (kWh): 2008: 377492; Historiske produktionstal (kWh): 2009: 324896; Historiske produktionstal (kWh): 2010: 292050; Historiske produktionstal (kWh): 2011: 317043; Historiske produktionstal (kWh): 2012: 186928; Historiske produktionstal (kWh): 2013: 33670
570714700000007972 | 1988-08-19 | 2002-07-25 | 99 | 19 | 30 | Windmatic | 19 S | 390 | Vordingborg | LAND | Bogø By, Bogø | 13a | 694964.526 | 6091676.101 | Stamdata | 163739 | Historiske produktionstal (kWh): 1988: 112260; Historiske produktionstal (kWh): 1989: 202540; Historiske produktionstal (kWh): 1990: 237520; Historiske produktionstal (kWh): 1991: 193940; Historiske produktionstal (kWh): 1992: 211100; Historiske produktionstal (kWh): 1993: 173560; Historiske produktionstal (kWh): 1994: 228460; Historiske produktionstal (kWh): 1995: 205460; Historiske produktionstal (kWh): 1996: 157120; Historiske produktionstal (kWh): 1997: 170740; Historiske produktionstal (kWh): 1998: 208640; Historiske produktionstal (kWh): 1999: 152340; Historiske produktionstal (kWh): 2000: 180940; Historiske produktionstal (kWh): 2001: 152280.0005; Historiske produktionstal (kWh): 2002: 80399.998
570714700000008023 | 1988-07-25 | 2014-08-21 | 150 | 23 | 24.5 | BONUS | 150/30 kW | 390 | Vordingborg | LAND | Bønsvig By, Jungshoved | 3a | 702151.6 | 6111307.39 | GST, 18-02-2013 | 164164 | Historiske produktionstal (kWh): 1988: 282320; Historiske produktionstal (kWh): 1989: 308200; Historiske produktionstal (kWh): 1990: 319780; Historiske produktionstal (kWh): 1991: 283020; Historiske produktionstal (kWh): 1992: 293860; Historiske produktionstal (kWh): 1993: 252280; Historiske produktionstal (kWh): 1994: 318180; Historiske produktionstal (kWh): 1995: 304340; Historiske produktionstal (kWh): 1996: 257700; Historiske produktionstal (kWh): 1997: 270120; Historiske produktionstal (kWh): 1998: 320264; Historiske produktionstal (kWh): 1999: 250495; Historiske produktionstal (kWh): 2000: 278198; Historiske produktionstal (kWh): 2001: 221328; Historiske produktionstal (kWh): 2002: 272775.5713; Historiske produktionstal (kWh): 2003: 236900.0669; Historiske produktionstal (kWh): 2004: 234680.4927; Historiske produktionstal (kWh): 2005: 245681.3691; Historiske produktionstal (kWh): 2006: 187669.3521; Historiske produktionstal (kWh): 2007: 247230.7168; Historiske produktionstal (kWh): 2008: 248580.0918; Historiske produktionstal (kWh): 2009: 235291.3174; Historiske produktionstal (kWh): 2010: 218564.28; Historiske produktionstal (kWh): 2011: 243991.44; Historiske produktionstal (kWh): 2012: 217648.53; Historiske produktionstal (kWh): 2013: 223491.51; Historiske produktionstal (kWh): 2014: 41876.01
570714700000008122 | 1988-10-28 | 2011-11-07 | 200 | 25 | 30 | Vestas Wind Systems A/S | V 25-200 | 390 | Vordingborg | LAND | Bårse | 11f | 689275.586 | 6111894.009 | Stamdata | 164530 | Historiske produktionstal (kWh): 1988: 205753; Historiske produktionstal (kWh): 1989: 309270; Historiske produktionstal (kWh): 1990: 380310; Historiske produktionstal (kWh): 1991: 334260; Historiske produktionstal (kWh): 1992: 369600; Historiske produktionstal (kWh): 1993: 309450; Historiske produktionstal (kWh): 1994: 402210; Historiske produktionstal (kWh): 1995: 355890; Historiske produktionstal (kWh): 1996: 298500; Historiske produktionstal (kWh): 1997: 314640; Historiske produktionstal (kWh): 1998: 380708; Historiske produktionstal (kWh): 1999: 283816; Historiske produktionstal (kWh): 2000: 303554; Historiske produktionstal (kWh): 2001: 266638; Historiske produktionstal (kWh): 2002: 326749.5117; Historiske produktionstal (kWh): 2003: 281641.1387; Historiske produktionstal (kWh): 2004: 305756.5449; Historiske produktionstal (kWh): 2005: 288494.9102; Historiske produktionstal (kWh): 2006: 263294.4619; Historiske produktionstal (kWh): 2007: 318685.9512; Historiske produktionstal (kWh): 2008: 331798.498; Historiske produktionstal (kWh): 2009: 285489.2695; Historiske produktionstal (kWh): 2010: 253910.2482; Historiske produktionstal (kWh): 2011: 264949.74
570714700000008139 | 1988-10-20 | 2002-07-15 | 99 | 19 | 30 | Windmatic | VM 19 S | 390 | Vordingborg | LAND | Elmelunde | 7am | 717459.392 | 6100558.93 | Stamdata | 164532 | Historiske produktionstal (kWh): 1988: 95480; Historiske produktionstal (kWh): 1989: 187440; Historiske produktionstal (kWh): 1990: 248580; Historiske produktionstal (kWh): 1991: 230360; Historiske produktionstal (kWh): 1992: 261760; Historiske produktionstal (kWh): 1993: 252280; Historiske produktionstal (kWh): 1994: 282720; Historiske produktionstal (kWh): 1995: 260620; Historiske produktionstal (kWh): 1996: 212640; Historiske produktionstal (kWh): 1997: 207360; Historiske produktionstal (kWh): 1998: 281020; Historiske produktionstal (kWh): 1999: 216160; Historiske produktionstal (kWh): 2000: 237560; Historiske produktionstal (kWh): 2001: 204840; Historiske produktionstal (kWh): 2002: 114200
570714700000008467 | 1989-06-16 | 2005-06-01 | 250 | 26 | 30 | Micon | M 450-250 | 390 | Vordingborg | LAND | Udby | 6a | 686202.605 | 6107869.026 | Stamdata | 166398 | Historiske produktionstal (kWh): 1989: 175420; Historiske produktionstal (kWh): 1990: 501500; Historiske produktionstal (kWh): 1991: 415500; Historiske produktionstal (kWh): 1992: 441580; Historiske produktionstal (kWh): 1993: 386760; Historiske produktionstal (kWh): 1994: 497700; Historiske produktionstal (kWh): 1995: 425760; Historiske produktionstal (kWh): 1996: 336900; Historiske produktionstal (kWh): 1997: 377610; Historiske produktionstal (kWh): 1998: 471665; Historiske produktionstal (kWh): 1999: 360525; Historiske produktionstal (kWh): 2000: 393073; Historiske produktionstal (kWh): 2001: 308190; Historiske produktionstal (kWh): 2002: 386790.4199; Historiske produktionstal (kWh): 2003: 337602.8701; Historiske produktionstal (kWh): 2004: 380444.1289; Historiske produktionstal (kWh): 2005: 54046.0781
570714700000008511 | 1989-08-10 | 2016-08-23 | 150 | 27 | 32 | Wind World | W 2320-150 | 390 | Vordingborg | LAND | Ornebjerg By, Kastrup | 4e | 686542.91 | 6103874.7 | GST, 18-02-2013 | 166846 | Historiske produktionstal (kWh): 1989: 75074; Historiske produktionstal (kWh): 1990: 314646; Historiske produktionstal (kWh): 1991: 272546; Historiske produktionstal (kWh): 1992: 298444; Historiske produktionstal (kWh): 1993: 237998; Historiske produktionstal (kWh): 1994: 317722; Historiske produktionstal (kWh): 1995: 277154; Historiske produktionstal (kWh): 1996: 154818; Historiske produktionstal (kWh): 1997: 231094; Historiske produktionstal (kWh): 1998: 289322; Historiske produktionstal (kWh): 1999: 227050; Historiske produktionstal (kWh): 2000: 243838; Historiske produktionstal (kWh): 2001: 206349; Historiske produktionstal (kWh): 2002: 248930; Historiske produktionstal (kWh): 2003: 206555; Historiske produktionstal (kWh): 2004: 243503; Historiske produktionstal (kWh): 2005: 218581; Historiske produktionstal (kWh): 2006: 201279; Historiske produktionstal (kWh): 2007: 241965; Historiske produktionstal (kWh): 2008: 263505; Historiske produktionstal (kWh): 2009: 201445; Historiske produktionstal (kWh): 2010: 194388; Historiske produktionstal (kWh): 2011: 221126.121; Historiske produktionstal (kWh): 2012: 218843.415; Historiske produktionstal (kWh): 2013: 199546.633; Historiske produktionstal (kWh): 2014: 214297.818; Historiske produktionstal (kWh): 2015: 262731.332; Historiske produktionstal (kWh): 2016: 113740.387
570714700000008610 | 1989-11-27 | 2017-04-27 | 200 | 24 | 30 | Danwin | DW 24-200 | 390 | Vordingborg | LAND | Svinø By, Svinø | 12a | 675287.16 | 6110589.52 | GST, 18-02-2013 | 171675 | Historiske produktionstal (kWh): 1989: 0; Historiske produktionstal (kWh): 1990: 449480; Historiske produktionstal (kWh): 1991: 401800; Historiske produktionstal (kWh): 1992: 438840; Historiske produktionstal (kWh): 1993: 333200; Historiske produktionstal (kWh): 1994: 448540; Historiske produktionstal (kWh): 1995: 393240; Historiske produktionstal (kWh): 1996: 323780; Historiske produktionstal (kWh): 1997: 305280; Historiske produktionstal (kWh): 1998: 399431; Historiske produktionstal (kWh): 1999: 317705; Historiske produktionstal (kWh): 2000: 330173; Historiske produktionstal (kWh): 2001: 282873; Historiske produktionstal (kWh): 2002: 324232.4297; Historiske produktionstal (kWh): 2003: 282642.03; Historiske produktionstal (kWh): 2004: 353061.7148; Historiske produktionstal (kWh): 2005: 343287.4492; Historiske produktionstal (kWh): 2006: 311242.1396; Historiske produktionstal (kWh): 2007: 393958.6133; Historiske produktionstal (kWh): 2008: 403936.8301; Historiske produktionstal (kWh): 2009: 297917.7295; Historiske produktionstal (kWh): 2010: 293731.0198; Historiske produktionstal (kWh): 2011: 388608.66; Historiske produktionstal (kWh): 2012: 337336.14; Historiske produktionstal (kWh): 2013: 303712.126; Historiske produktionstal (kWh): 2014: 308398.998; Historiske produktionstal (kWh): 2015: 249906.963; Historiske produktionstal (kWh): 2016: 3424.266; Historiske produktionstal (kWh): 2017: 0
570714700000008696 | 1989-11-21 | 2015-07-12 | 225 | 27 | 31.5 | Vestas Wind Systems A/S | V 27-225 | 390 | Vordingborg | LAND | Bogø | 106m | 692156.25 | 6091333.65 | GST, 18-02-2013 | 173848 | Historiske produktionstal (kWh): 1989: 0; Historiske produktionstal (kWh): 1990: 492102; Historiske produktionstal (kWh): 1991: 463100; Historiske produktionstal (kWh): 1992: 529400; Historiske produktionstal (kWh): 1993: 437400; Historiske produktionstal (kWh): 1994: 574400; Historiske produktionstal (kWh): 1995: 538500; Historiske produktionstal (kWh): 1996: 452300; Historiske produktionstal (kWh): 1997: 489600; Historiske produktionstal (kWh): 1998: 566284; Historiske produktionstal (kWh): 1999: 455847; Historiske produktionstal (kWh): 2000: 478434; Historiske produktionstal (kWh): 2001: 422620; Historiske produktionstal (kWh): 2002: 489923.5098; Historiske produktionstal (kWh): 2003: 431928.0859; Historiske produktionstal (kWh): 2004: 481781.5098; Historiske produktionstal (kWh): 2005: 442068.6562; Historiske produktionstal (kWh): 2006: 398446.292; Historiske produktionstal (kWh): 2007: 527524.4629; Historiske produktionstal (kWh): 2008: 489035.2559; Historiske produktionstal (kWh): 2009: 433295.2793; Historiske produktionstal (kWh): 2010: 432078.5697; Historiske produktionstal (kWh): 2011: 472924.98; Historiske produktionstal (kWh): 2012: 487287.9; Historiske produktionstal (kWh): 2013: 448263.078; Historiske produktionstal (kWh): 2014: 379087.276; Historiske produktionstal (kWh): 2015: 139101.995
570714700000008733 | 1989-12-22 | 2018-01-16 | 150 | 27 | 31 | Wind World | 92 | 390 | Vordingborg | LAND | Bogø | 21d m.f | 692002.12 | 6091375.16 | SDFE2018 | 173896 | Historiske produktionstal (kWh): 1990: 451560; Historiske produktionstal (kWh): 1991: 382520; Historiske produktionstal (kWh): 1992: 408520; Historiske produktionstal (kWh): 1993: 358180; Historiske produktionstal (kWh): 1994: 467680; Historiske produktionstal (kWh): 1995: 438180; Historiske produktionstal (kWh): 1996: 348560; Historiske produktionstal (kWh): 1997: 397040; Historiske produktionstal (kWh): 1998: 457239; Historiske produktionstal (kWh): 1999: 370656; Historiske produktionstal (kWh): 2000: 393012; Historiske produktionstal (kWh): 2001: 351624; Historiske produktionstal (kWh): 2002: 363237.791; Historiske produktionstal (kWh): 2003: 360630.2695; Historiske produktionstal (kWh): 2004: 403708.1426; Historiske produktionstal (kWh): 2005: 350019.4531; Historiske produktionstal (kWh): 2006: 315114.0352; Historiske produktionstal (kWh): 2007: 434439.7207; Historiske produktionstal (kWh): 2008: 313654.7666; Historiske produktionstal (kWh): 2009: 288622.6211; Historiske produktionstal (kWh): 2010: 246531.7791; Historiske produktionstal (kWh): 2011: 338262.21; Historiske produktionstal (kWh): 2012: 347198.94; Historiske produktionstal (kWh): 2013: 275331.13; Historiske produktionstal (kWh): 2014: 326799.757; Historiske produktionstal (kWh): 2015: 428088.514; Historiske produktionstal (kWh): 2016: 279850.428; Historiske produktionstal (kWh): 2017: 38394.263; Historiske produktionstal (kWh): 2018: 0
570714700000008832 | 1990-03-16 | 2015-08-31 | 150 | 28 | 31 | Wind World | W 2700-150 | 390 | Vordingborg | LAND | Lundbytorp, Lundby | 3i | 682976.27 | 6112361.5 | GST, 18-02-2013 | 174411 | Historiske produktionstal (kWh): 1990: 344282; Historiske produktionstal (kWh): 1991: 449950; Historiske produktionstal (kWh): 1992: 477220; Historiske produktionstal (kWh): 1993: 411190; Historiske produktionstal (kWh): 1994: 494930; Historiske produktionstal (kWh): 1995: 477090; Historiske produktionstal (kWh): 1996: 422710; Historiske produktionstal (kWh): 1997: 433330; Historiske produktionstal (kWh): 1998: 543580; Historiske produktionstal (kWh): 1999: 424031; Historiske produktionstal (kWh): 2000: 448780; Historiske produktionstal (kWh): 2001: 386581; Historiske produktionstal (kWh): 2002: 448128.3887; Historiske produktionstal (kWh): 2003: 403222.0518; Historiske produktionstal (kWh): 2004: 447304.7715; Historiske produktionstal (kWh): 2005: 415483.2012; Historiske produktionstal (kWh): 2006: 373585.4092; Historiske produktionstal (kWh): 2007: 391218.2993; Historiske produktionstal (kWh): 2008: 405784.1729; Historiske produktionstal (kWh): 2009: 374346.7148; Historiske produktionstal (kWh): 2010: 362012.3113; Historiske produktionstal (kWh): 2011: 446997.87; Historiske produktionstal (kWh): 2012: 411476.56; Historiske produktionstal (kWh): 2013: 242357.216; Historiske produktionstal (kWh): 2014: 259053.803; Historiske produktionstal (kWh): 2015: 84991.201
570714700000008900 | 1990-07-30 | 2011-12-08 | 250 | 26 | 32 | Vindsyssel | VS 250 | 390 | Vordingborg | LAND | Lundby By, Lundby | 15d | 683338.05 | 6111573.32 | GST, 18-02-2013 | 175077 | Historiske produktionstal (kWh): 1990: 44061; Historiske produktionstal (kWh): 1991: 258993; Historiske produktionstal (kWh): 1992: 397059; Historiske produktionstal (kWh): 1993: 351132; Historiske produktionstal (kWh): 1994: 105243; Historiske produktionstal (kWh): 1995: 368163; Historiske produktionstal (kWh): 1996: 234879; Historiske produktionstal (kWh): 1997: 468294; Historiske produktionstal (kWh): 1998: 473910; Historiske produktionstal (kWh): 1999: 379307; Historiske produktionstal (kWh): 2000: 376306; Historiske produktionstal (kWh): 2001: 320101; Historiske produktionstal (kWh): 2002: 415166; Historiske produktionstal (kWh): 2003: 338698; Historiske produktionstal (kWh): 2004: 388366; Historiske produktionstal (kWh): 2005: 337500; Historiske produktionstal (kWh): 2006: 304721; Historiske produktionstal (kWh): 2007: 361119; Historiske produktionstal (kWh): 2008: 115261; Historiske produktionstal (kWh): 2009: 297693; Historiske produktionstal (kWh): 2010: 284842; Historiske produktionstal (kWh): 2011: 321129
570714700000008979 | 1990-10-31 | 2011-12-08 | 250 | 26 | 30 | Nordex | B5-IP 55 | 390 | Vordingborg | LAND | Svinø | 41e | 677276.02 | 6109227.76 | GST, 18-02-2013 | 175568 | Historiske produktionstal (kWh): 1990: 78180; Historiske produktionstal (kWh): 1991: 437790; Historiske produktionstal (kWh): 1992: 492300; Historiske produktionstal (kWh): 1993: 389340; Historiske produktionstal (kWh): 1994: 319980; Historiske produktionstal (kWh): 1995: 467790; Historiske produktionstal (kWh): 1996: 373680; Historiske produktionstal (kWh): 1997: 402990; Historiske produktionstal (kWh): 1998: 494382; Historiske produktionstal (kWh): 1999: 367262; Historiske produktionstal (kWh): 2000: 374955; Historiske produktionstal (kWh): 2001: 307898; Historiske produktionstal (kWh): 2002: 373454.0684; Historiske produktionstal (kWh): 2003: 368497.7979; Historiske produktionstal (kWh): 2004: 426472.1992; Historiske produktionstal (kWh): 2005: 270596.7014; Historiske produktionstal (kWh): 2006: 66456.7188; Historiske produktionstal (kWh): 2007: 306320.8447; Historiske produktionstal (kWh): 2008: 309554.1895; Historiske produktionstal (kWh): 2009: 280122.4834; Historiske produktionstal (kWh): 2010: 240412.5895; Historiske produktionstal (kWh): 2011: 215105.903
570714700000009044 | 1990-12-01 | 2017-03-10 | 225 | 27 | 31.5 | Vestas Wind Systems A/S | V 27 | 390 | Vordingborg | LAND | Ø. Egesborg, Mern | 1c | 694365.85 | 6104818.15 | SDFE2018 | 175870 | Historiske produktionstal (kWh): 1991: 220540; Historiske produktionstal (kWh): 1992: 511940; Historiske produktionstal (kWh): 1993: 449230; Historiske produktionstal (kWh): 1994: 507840; Historiske produktionstal (kWh): 1995: 486300; Historiske produktionstal (kWh): 1996: 372510; Historiske produktionstal (kWh): 1997: 398640; Historiske produktionstal (kWh): 1998: 494310; Historiske produktionstal (kWh): 1999: 444207; Historiske produktionstal (kWh): 2000: 413671; Historiske produktionstal (kWh): 2001: 354422; Historiske produktionstal (kWh): 2002: 415268; Historiske produktionstal (kWh): 2003: 373639; Historiske produktionstal (kWh): 2004: 414557; Historiske produktionstal (kWh): 2005: 360079; Historiske produktionstal (kWh): 2006: 345963; Historiske produktionstal (kWh): 2007: 446131; Historiske produktionstal (kWh): 2008: 452244; Historiske produktionstal (kWh): 2009: 370915; Historiske produktionstal (kWh): 2010: 338601; Historiske produktionstal (kWh): 2011: 437143; Historiske produktionstal (kWh): 2012: 393589; Historiske produktionstal (kWh): 2013: 255408; Historiske produktionstal (kWh): 2014: 252815.879; Historiske produktionstal (kWh): 2015: 335729.601; Historiske produktionstal (kWh): 2016: 91008.193; Historiske produktionstal (kWh): 2017: 0
570714700000009402 | 1992-06-19 | 2015-08-31 | 150 | 27 | 31 | Wind World | W 2700-150 | 390 | Vordingborg | LAND | Ørslev | 36d | 690044.52 | 6102626.5 | GST, 18-02-2013 | 179246 | Historiske produktionstal (kWh): 1992: 241500; Historiske produktionstal (kWh): 1993: 265520; Historiske produktionstal (kWh): 1994: 352520; Historiske produktionstal (kWh): 1995: 306360; Historiske produktionstal (kWh): 1996: 280120; Historiske produktionstal (kWh): 1997: 266860; Historiske produktionstal (kWh): 1998: 343279; Historiske produktionstal (kWh): 1999: 261651; Historiske produktionstal (kWh): 2000: 274465; Historiske produktionstal (kWh): 2001: 227619; Historiske produktionstal (kWh): 2002: 298164.5898; Historiske produktionstal (kWh): 2003: 244244.8809; Historiske produktionstal (kWh): 2004: 270675.8984; Historiske produktionstal (kWh): 2005: 257514.8379; Historiske produktionstal (kWh): 2006: 227269.3491; Historiske produktionstal (kWh): 2007: 264816.0898; Historiske produktionstal (kWh): 2008: 223437.0588; Historiske produktionstal (kWh): 2009: 254945.7871; Historiske produktionstal (kWh): 2010: 238383.0889; Historiske produktionstal (kWh): 2011: 254832.93; Historiske produktionstal (kWh): 2012: 232935.758; Historiske produktionstal (kWh): 2013: 246683.8; Historiske produktionstal (kWh): 2014: 174891.784; Historiske produktionstal (kWh): 2015: 137754.934
570714700000009594 | 1993-11-23 | 2015-08-31 | 150 | 28 | 31 | Wind World | W 2800-150 | 390 | Vordingborg | LAND | Lundby Torp By, Lundby | 3a | 682981.32 | 6112456.02 | GST, 18-02-2013 | 181154 | Historiske produktionstal (kWh): 1993: 49340; Historiske produktionstal (kWh): 1994: 512840; Historiske produktionstal (kWh): 1995: 439440; Historiske produktionstal (kWh): 1996: 387300; Historiske produktionstal (kWh): 1997: 401800; Historiske produktionstal (kWh): 1998: 502021; Historiske produktionstal (kWh): 1999: 364566; Historiske produktionstal (kWh): 2000: 415014; Historiske produktionstal (kWh): 2001: 365913; Historiske produktionstal (kWh): 2002: 425251.6289; Historiske produktionstal (kWh): 2003: 382267.71; Historiske produktionstal (kWh): 2004: 406897.9219; Historiske produktionstal (kWh): 2005: 390809.4238; Historiske produktionstal (kWh): 2006: 358650.2695; Historiske produktionstal (kWh): 2007: 353130.0267; Historiske produktionstal (kWh): 2008: 417182.0391; Historiske produktionstal (kWh): 2009: 180580.9512; Historiske produktionstal (kWh): 2010: 279280.9794; Historiske produktionstal (kWh): 2011: 402551.82; Historiske produktionstal (kWh): 2012: 331560.9; Historiske produktionstal (kWh): 2013: 213050.036; Historiske produktionstal (kWh): 2014: 179808.535; Historiske produktionstal (kWh): 2015: 1550.381
570714700000009686 | 1994-10-06 | 2015-08-31 | 150 | 28 | 31 | Wind World | W 2800-150 | 390 | Vordingborg | LAND | Lundby Torp By, Lundby | 1b | 682965.57 | 6112260.36 | GST, 18-02-2013 | 182078 | Historiske produktionstal (kWh): 1994: 116760; Historiske produktionstal (kWh): 1995: 442180; Historiske produktionstal (kWh): 1996: 386000; Historiske produktionstal (kWh): 1997: 383500; Historiske produktionstal (kWh): 1998: 490675; Historiske produktionstal (kWh): 1999: 385185; Historiske produktionstal (kWh): 2000: 408607; Historiske produktionstal (kWh): 2001: 330430; Historiske produktionstal (kWh): 2002: 410338.0098; Historiske produktionstal (kWh): 2003: 370059.0303; Historiske produktionstal (kWh): 2004: 366568.2832; Historiske produktionstal (kWh): 2005: 370360.9824; Historiske produktionstal (kWh): 2006: 344343.7803; Historiske produktionstal (kWh): 2007: 423031.9453; Historiske produktionstal (kWh): 2008: 428334.3887; Historiske produktionstal (kWh): 2009: 374216.0391; Historiske produktionstal (kWh): 2010: 350022.4203; Historiske produktionstal (kWh): 2011: 429761.97; Historiske produktionstal (kWh): 2012: 394201.17; Historiske produktionstal (kWh): 2013: 350856.892; Historiske produktionstal (kWh): 2014: 210120.014; Historiske produktionstal (kWh): 2015: 25.667
570714700000002519 | 1990-02-15 | 2006-01-30 | 225 | 27 | 30.5 | Danwin | DW 27-225 | 400 | Bornholm | LAND | Østermarie | 35a | 887506.9873 | 6127285.9976 | ENS2020 | 60001-1 | Historiske produktionstal (kWh): 1990: 255400; Historiske produktionstal (kWh): 1991: 316870; Historiske produktionstal (kWh): 1992: 296360; Historiske produktionstal (kWh): 1993: 310560; Historiske produktionstal (kWh): 1994: 367880; Historiske produktionstal (kWh): 1995: 403130; Historiske produktionstal (kWh): 1996: 287150; Historiske produktionstal (kWh): 1997: 345130; Historiske produktionstal (kWh): 1998: 397630; Historiske produktionstal (kWh): 1999: 321688; Historiske produktionstal (kWh): 2000: 326350; Historiske produktionstal (kWh): 2001: 307328; Historiske produktionstal (kWh): 2002: 355706.6006; Historiske produktionstal (kWh): 2003: 321227.001; Historiske produktionstal (kWh): 2004: 331973.4521; Historiske produktionstal (kWh): 2005: 296968.2266; Historiske produktionstal (kWh): 2006: 24792.75
570714700000002526 | 1990-02-15 | 2006-01-30 | 225 | 27 | 30.5 | Danwin | DW 27-225 | 400 | Bornholm | LAND | Østermarie | 35a | 887493.3028 | 6127400.3564 | ENS2020 | 60001-2 | Historiske produktionstal (kWh): 1990: 280209; Historiske produktionstal (kWh): 1991: 327440; Historiske produktionstal (kWh): 1992: 336240; Historiske produktionstal (kWh): 1993: 401630; Historiske produktionstal (kWh): 1994: 375280; Historiske produktionstal (kWh): 1995: 363350; Historiske produktionstal (kWh): 1996: 292310; Historiske produktionstal (kWh): 1997: 348500; Historiske produktionstal (kWh): 1998: 393440; Historiske produktionstal (kWh): 1999: 316829; Historiske produktionstal (kWh): 2000: 323985; Historiske produktionstal (kWh): 2001: 301348; Historiske produktionstal (kWh): 2002: 365862.8027; Historiske produktionstal (kWh): 2003: 328872.1494; Historiske produktionstal (kWh): 2004: 345609.9756; Historiske produktionstal (kWh): 2005: 297779.9199; Historiske produktionstal (kWh): 2006: 18391.0996
570714700000002533 | 1990-02-15 | 2006-01-30 | 225 | 27 | 30.5 | Danwin | DW 27-225 | 400 | Bornholm | LAND | Østermarie | 37r | 887680.6941 | 6127264.4776 | ENS2020 | 60001-3 | Historiske produktionstal (kWh): 1990: 287300; Historiske produktionstal (kWh): 1991: 407870; Historiske produktionstal (kWh): 1992: 401950; Historiske produktionstal (kWh): 1993: 431460; Historiske produktionstal (kWh): 1994: 414650; Historiske produktionstal (kWh): 1995: 381190; Historiske produktionstal (kWh): 1996: 292850; Historiske produktionstal (kWh): 1997: 378080; Historiske produktionstal (kWh): 1998: 484670; Historiske produktionstal (kWh): 1999: 391171; Historiske produktionstal (kWh): 2000: 391023; Historiske produktionstal (kWh): 2001: 369433; Historiske produktionstal (kWh): 2002: 441168.2979; Historiske produktionstal (kWh): 2003: 370986.5215; Historiske produktionstal (kWh): 2004: 409465.0264; Historiske produktionstal (kWh): 2005: 351821.1211; Historiske produktionstal (kWh): 2006: 28902
570714700000002540 | 1990-02-15 | 2006-01-30 | 225 | 27 | 30.5 | Danwin | DW 27-225 | 400 | Bornholm | LAND | Østermarie | 35a | 887667.9768 | 6127378.1156 | ENS2020 | 60001-4 | Historiske produktionstal (kWh): 1990: 296340; Historiske produktionstal (kWh): 1991: 317870; Historiske produktionstal (kWh): 1992: 364180; Historiske produktionstal (kWh): 1993: 466080; Historiske produktionstal (kWh): 1994: 181800; Historiske produktionstal (kWh): 1995: 410580; Historiske produktionstal (kWh): 1996: 344070; Historiske produktionstal (kWh): 1997: 392110; Historiske produktionstal (kWh): 1998: 455070; Historiske produktionstal (kWh): 1999: 367764; Historiske produktionstal (kWh): 2000: 367926; Historiske produktionstal (kWh): 2001: 341053; Historiske produktionstal (kWh): 2002: 392984.8018; Historiske produktionstal (kWh): 2003: 366058.9043; Historiske produktionstal (kWh): 2004: 392098.0527; Historiske produktionstal (kWh): 2005: 353268.3975; Historiske produktionstal (kWh): 2006: 30072.875
570714700000002557 | 1990-02-20 | 2006-01-30 | 225 | 27 | 30.5 | Danwin | DW 27-225 | 400 | Bornholm | LAND | Østermarie | 35a | 887619.1291 | 6127516.592 | ENS2020 | 60001-5 | Historiske produktionstal (kWh): 1990: 265390; Historiske produktionstal (kWh): 1991: 349410; Historiske produktionstal (kWh): 1992: 356930; Historiske produktionstal (kWh): 1993: 413600; Historiske produktionstal (kWh): 1994: 396910; Historiske produktionstal (kWh): 1995: 398950; Historiske produktionstal (kWh): 1996: 310830; Historiske produktionstal (kWh): 1997: 360090; Historiske produktionstal (kWh): 1998: 429020; Historiske produktionstal (kWh): 1999: 341730; Historiske produktionstal (kWh): 2000: 336582; Historiske produktionstal (kWh): 2001: 322488; Historiske produktionstal (kWh): 2002: 386194.1987; Historiske produktionstal (kWh): 2003: 338885.5254; Historiske produktionstal (kWh): 2004: 375919.248; Historiske produktionstal (kWh): 2005: 344494.0039; Historiske produktionstal (kWh): 2006: 28578.4492
570714700000002564 | 1990-02-15 | 2006-01-30 | 225 | 27 | 30.5 | Danwin | DW 27-225 | 400 | Bornholm | LAND | Østermarie | 37r | 887839.6202 | 6127322.2285 | ENS2020 | 60001-6 | Historiske produktionstal (kWh): 1990: 311600; Historiske produktionstal (kWh): 1991: 398500; Historiske produktionstal (kWh): 1992: 422240; Historiske produktionstal (kWh): 1993: 466940; Historiske produktionstal (kWh): 1994: 478290; Historiske produktionstal (kWh): 1995: 462030; Historiske produktionstal (kWh): 1996: 319810; Historiske produktionstal (kWh): 1997: 386490; Historiske produktionstal (kWh): 1998: 512330; Historiske produktionstal (kWh): 1999: 387894; Historiske produktionstal (kWh): 2000: 389548; Historiske produktionstal (kWh): 2001: 370656; Historiske produktionstal (kWh): 2002: 435757.502; Historiske produktionstal (kWh): 2003: 407638.2754; Historiske produktionstal (kWh): 2004: 414842.1562; Historiske produktionstal (kWh): 2005: 363178.6699; Historiske produktionstal (kWh): 2006: 23979.1758
570714700000002571 | 1990-02-20 | 2005-10-07 | 225 | 27 | 30.5 | Danwin | DW 27-225 | 400 | Bornholm | LAND | Østermarie | 37r | 887821.8732 | 6127460.3709 | ENS2020 | 60001-7 | Historiske produktionstal (kWh): 1990: 319890; Historiske produktionstal (kWh): 1991: 417440; Historiske produktionstal (kWh): 1992: 404950; Historiske produktionstal (kWh): 1993: 193910; Historiske produktionstal (kWh): 1994: 382640; Historiske produktionstal (kWh): 1995: 471360; Historiske produktionstal (kWh): 1996: 358040; Historiske produktionstal (kWh): 1997: 417350; Historiske produktionstal (kWh): 1998: 484000; Historiske produktionstal (kWh): 1999: 385451; Historiske produktionstal (kWh): 2000: 385121; Historiske produktionstal (kWh): 2001: 361719; Historiske produktionstal (kWh): 2002: 433972.4033; Historiske produktionstal (kWh): 2003: 384938.0498; Historiske produktionstal (kWh): 2004: 417040.5215; Historiske produktionstal (kWh): 2005: 281447.9021
570714700000002588 | 1991-06-14 | 2005-10-05 | 225 | 27 | 31.5 | Vestas Wind Systems A/S | V 27 | 400 | Bornholm | LAND | Åker | 43a | 876603.2369 | 6114406.7532 | ENS2020 | 60002-1 | Historiske produktionstal (kWh): 1991: 174690; Historiske produktionstal (kWh): 1992: 468690; Historiske produktionstal (kWh): 1993: 468010; Historiske produktionstal (kWh): 1994: 178120; Historiske produktionstal (kWh): 1995: 293320; Historiske produktionstal (kWh): 1996: 342410; Historiske produktionstal (kWh): 1997: 393630; Historiske produktionstal (kWh): 1998: 501800; Historiske produktionstal (kWh): 1999: 177870; Historiske produktionstal (kWh): 2000: 296848; Historiske produktionstal (kWh): 2001: 475003; Historiske produktionstal (kWh): 2002: 582847.2988; Historiske produktionstal (kWh): 2003: 485893.4277; Historiske produktionstal (kWh): 2004: 547754.4766; Historiske produktionstal (kWh): 2005: 371507.5498
570714700000002595 | 1991-06-14 | 2005-10-05 | 225 | 27 | 31.5 | Vestas Wind Systems A/S | V 27 | 400 | Bornholm | LAND | Åker | 43a | 876629.9653 | 6114601.9004 | ENS2020 | 60002-2 | Historiske produktionstal (kWh): 1991: 150460; Historiske produktionstal (kWh): 1992: 337220; Historiske produktionstal (kWh): 1993: 429390; Historiske produktionstal (kWh): 1994: 190920; Historiske produktionstal (kWh): 1995: 270600; Historiske produktionstal (kWh): 1996: 345390; Historiske produktionstal (kWh): 1997: 374530; Historiske produktionstal (kWh): 1998: 406620; Historiske produktionstal (kWh): 1999: 117670; Historiske produktionstal (kWh): 2000: 269314; Historiske produktionstal (kWh): 2001: 445668; Historiske produktionstal (kWh): 2002: 546945.0996; Historiske produktionstal (kWh): 2003: 447830.25; Historiske produktionstal (kWh): 2004: 385967.625; Historiske produktionstal (kWh): 2005: 218896.8762
570714700000002632 | 1995-12-14 | 2005-10-06 | 225 | 29 | 31.5 | Vestas Wind Systems A/S | V 29-225 | 400 | Bornholm | LAND | Rutsker | 49a | 864105.6957 | 6133080.8194 | ENS2020 | 60004-1 | Historiske produktionstal (kWh): 1995: 16496; Historiske produktionstal (kWh): 1996: 324983; Historiske produktionstal (kWh): 1997: 665277; Historiske produktionstal (kWh): 1998: 761564; Historiske produktionstal (kWh): 1999: 651016; Historiske produktionstal (kWh): 2000: 600739; Historiske produktionstal (kWh): 2001: 618057; Historiske produktionstal (kWh): 2002: 768980.5; Historiske produktionstal (kWh): 2003: 620669.1953; Historiske produktionstal (kWh): 2004: 685466.4805; Historiske produktionstal (kWh): 2005: 499917.332
570714700000002649 | 1995-12-14 | 2005-10-06 | 225 | 29 | 31.5 | Vestas Wind Systems A/S | V 29-225 | 400 | Bornholm | LAND | Rutsker | 49a | 864294.7127 | 6133008.4605 | ENS2020 | 60004-2 | Historiske produktionstal (kWh): 1995: 16142; Historiske produktionstal (kWh): 1996: 322960; Historiske produktionstal (kWh): 1997: 666490; Historiske produktionstal (kWh): 1998: 769910; Historiske produktionstal (kWh): 1999: 652794; Historiske produktionstal (kWh): 2000: 686918; Historiske produktionstal (kWh): 2001: 616781; Historiske produktionstal (kWh): 2002: 761604.0977; Historiske produktionstal (kWh): 2003: 609672.9473; Historiske produktionstal (kWh): 2004: 650094.3496; Historiske produktionstal (kWh): 2005: 440293.6511
570714700000002656 | 1995-12-14 | 2005-10-06 | 225 | 29 | 31.5 | Vestas Wind Systems A/S | V 29-225 | 400 | Bornholm | LAND | Rutsker | 49a | 864482.6546 | 6132936.9133 | ENS2020 | 60004-3 | Historiske produktionstal (kWh): 1995: 16132; Historiske produktionstal (kWh): 1996: 318416; Historiske produktionstal (kWh): 1997: 653834; Historiske produktionstal (kWh): 1998: 742190; Historiske produktionstal (kWh): 1999: 640058; Historiske produktionstal (kWh): 2000: 663104; Historiske produktionstal (kWh): 2001: 579818; Historiske produktionstal (kWh): 2002: 683655.9023; Historiske produktionstal (kWh): 2003: 590268.0488; Historiske produktionstal (kWh): 2004: 661715.418; Historiske produktionstal (kWh): 2005: 480027.7566
570714700000002663 | 1996-01-29 | 2005-10-03 | 225 | 29 | 31.5 | Vestas Wind Systems A/S | V 29-225 | 400 | Bornholm | LAND | Åker | 64a | 875811.7362 | 6118687.9306 | ENS2020 | 60005-1 | Historiske produktionstal (kWh): 1996: 397988; Historiske produktionstal (kWh): 1997: 466932; Historiske produktionstal (kWh): 1998: 536650; Historiske produktionstal (kWh): 1999: 441160; Historiske produktionstal (kWh): 2000: 468871; Historiske produktionstal (kWh): 2001: 416542; Historiske produktionstal (kWh): 2002: 498487.0996; Historiske produktionstal (kWh): 2003: 428668.4785; Historiske produktionstal (kWh): 2004: 453637.0293; Historiske produktionstal (kWh): 2005: 324975.7473
570714700000002670 | 1996-01-29 | 2005-10-03 | 225 | 29 | 31.5 | Vestas Wind Systems A/S | V 29-225 | 400 | Bornholm | LAND | Åker | 64a | 876007.6963 | 6118641.2717 | ENS2020 | 60005-2 | Historiske produktionstal (kWh): 1996: 410792; Historiske produktionstal (kWh): 1997: 480628; Historiske produktionstal (kWh): 1998: 561350; Historiske produktionstal (kWh): 1999: 458363; Historiske produktionstal (kWh): 2000: 488193; Historiske produktionstal (kWh): 2001: 432146; Historiske produktionstal (kWh): 2002: 526626.0996; Historiske produktionstal (kWh): 2003: 432839.5723; Historiske produktionstal (kWh): 2004: 484556.4043; Historiske produktionstal (kWh): 2005: 345794.7976
570714700000002687 | 1996-01-29 | 2005-10-03 | 225 | 29 | 31.5 | Vestas Wind Systems A/S | V 29-225 | 400 | Bornholm | LAND | Åker | 64a | 875953.2005 | 6118477.9166 | ENS2020 | 60005-3 | Historiske produktionstal (kWh): 1996: 412545; Historiske produktionstal (kWh): 1997: 486755; Historiske produktionstal (kWh): 1998: 550280; Historiske produktionstal (kWh): 1999: 461846; Historiske produktionstal (kWh): 2000: 474706; Historiske produktionstal (kWh): 2001: 418517; Historiske produktionstal (kWh): 2002: 533461.1992; Historiske produktionstal (kWh): 2003: 433805.6992; Historiske produktionstal (kWh): 2004: 408566.0967; Historiske produktionstal (kWh): 2005: 278957.5747
570714700000002694 | 1996-01-29 | 2005-10-03 | 225 | 29 | 31.5 | Vestas Wind Systems A/S | V 29-225 | 400 | Bornholm | LAND | Åker | 62i | 875897.2192 | 6118307.295 | ENS2020 | 60005-4 | Historiske produktionstal (kWh): 1996: 405934; Historiske produktionstal (kWh): 1997: 478886; Historiske produktionstal (kWh): 1998: 552380; Historiske produktionstal (kWh): 1999: 457417; Historiske produktionstal (kWh): 2000: 468048; Historiske produktionstal (kWh): 2001: 423426; Historiske produktionstal (kWh): 2002: 526534.6992; Historiske produktionstal (kWh): 2003: 421429.8457; Historiske produktionstal (kWh): 2004: 429557.875; Historiske produktionstal (kWh): 2005: 307738.448
570714700000002700 | 1996-01-29 | 2005-10-03 | 225 | 29 | 31.5 | Vestas Wind Systems A/S | V 29-225 | 400 | Bornholm | LAND | Åker | 62a | 875643.6703 | 6118169.3196 | ENS2020 | 60005-5 | Historiske produktionstal (kWh): 1996: 404982; Historiske produktionstal (kWh): 1997: 466673; Historiske produktionstal (kWh): 1998: 537550; Historiske produktionstal (kWh): 1999: 445463; Historiske produktionstal (kWh): 2000: 471200; Historiske produktionstal (kWh): 2001: 418759; Historiske produktionstal (kWh): 2002: 519542.5996; Historiske produktionstal (kWh): 2003: 418327.6523; Historiske produktionstal (kWh): 2004: 361022.4258; Historiske produktionstal (kWh): 2005: 238613.6011
570714700000002717 | 1996-01-29 | 2005-10-03 | 225 | 29 | 31.5 | Vestas Wind Systems A/S | V 29-225 | 400 | Bornholm | LAND | Åker | 62f | 875842.981 | 6118140.946 | ENS2020 | 60005-6 | Historiske produktionstal (kWh): 1996: 394626; Historiske produktionstal (kWh): 1997: 475874; Historiske produktionstal (kWh): 1998: 538840; Historiske produktionstal (kWh): 1999: 452302; Historiske produktionstal (kWh): 2000: 458202; Historiske produktionstal (kWh): 2001: 415800; Historiske produktionstal (kWh): 2002: 523151.0996; Historiske produktionstal (kWh): 2003: 415610.0723; Historiske produktionstal (kWh): 2004: 439625.5742; Historiske produktionstal (kWh): 2005: 262609.7012
570714700000002724 | 1996-01-29 | 2005-10-03 | 225 | 29 | 31.5 | Vestas Wind Systems A/S | V 29-225 | 400 | Bornholm | LAND | Åker | 62f | 875988.3693 | 6118121.0976 | ENS2020 | 60005-7 | Historiske produktionstal (kWh): 1996: 388197; Historiske produktionstal (kWh): 1997: 479388; Historiske produktionstal (kWh): 1998: 550600; Historiske produktionstal (kWh): 1999: 461718; Historiske produktionstal (kWh): 2000: 474441; Historiske produktionstal (kWh): 2001: 419621; Historiske produktionstal (kWh): 2002: 525990.0996; Historiske produktionstal (kWh): 2003: 446072.8672; Historiske produktionstal (kWh): 2004: 466282.3975; Historiske produktionstal (kWh): 2005: 340322.5757
570714700000011283 | 1977-12-22 | 2002-11-01 | 30 | 0.1 | 0.1 | Riisager | Ukendt-Riisager | 400 | Bornholm | LAND | Østermarie | 38a | 888039.1715 | 6126756.2106 | ENS2020 | 60100-1 | Historiske produktionstal (kWh): 1980: 66000; Historiske produktionstal (kWh): 1981: 66000; Historiske produktionstal (kWh): 1982: 66000; Historiske produktionstal (kWh): 1983: 66000; Historiske produktionstal (kWh): 1984: 66000; Historiske produktionstal (kWh): 1985: 66000; Historiske produktionstal (kWh): 1986: 66000; Historiske produktionstal (kWh): 1987: 66000; Historiske produktionstal (kWh): 1988: 66000; Historiske produktionstal (kWh): 1989: 66000; Historiske produktionstal (kWh): 1990: 66000; Historiske produktionstal (kWh): 1991: 66000; Historiske produktionstal (kWh): 1992: 66000; Historiske produktionstal (kWh): 1993: 66000; Historiske produktionstal (kWh): 1994: 66000; Historiske produktionstal (kWh): 1995: 66000; Historiske produktionstal (kWh): 1996: 66000; Historiske produktionstal (kWh): 1997: 66000; Historiske produktionstal (kWh): 1998: 66000; Historiske produktionstal (kWh): 1999: 66000; Historiske produktionstal (kWh): 2000: 66000; Historiske produktionstal (kWh): 2001: 16965; Historiske produktionstal (kWh): 2002: 1261
570714700000011290 | 1979-01-08 | 2002-11-06 | 45 | 12 | 18 | Sonebjerg | Ukendt-Sonebjerg | 400 | Bornholm | LAND | Arnager Fiskerleje, Nylars | 2a | 868804.3629 | 6116164.4757 | ENS2020 | 60101-1 | Historiske produktionstal (kWh): 1980: 28785; Historiske produktionstal (kWh): 1981: 51411; Historiske produktionstal (kWh): 1982: 46219; Historiske produktionstal (kWh): 1983: 56041; Historiske produktionstal (kWh): 1984: 60904; Historiske produktionstal (kWh): 1985: 49387; Historiske produktionstal (kWh): 1986: 56505; Historiske produktionstal (kWh): 1987: 32270; Historiske produktionstal (kWh): 1988: 51917; Historiske produktionstal (kWh): 1989: 40500; Historiske produktionstal (kWh): 1990: 43498; Historiske produktionstal (kWh): 1991: 53707; Historiske produktionstal (kWh): 1992: 55915; Historiske produktionstal (kWh): 1993: 58064; Historiske produktionstal (kWh): 1994: 58545; Historiske produktionstal (kWh): 1995: 57751; Historiske produktionstal (kWh): 1996: 33978; Historiske produktionstal (kWh): 1997: 47062; Historiske produktionstal (kWh): 1998: 59801; Historiske produktionstal (kWh): 1999: 46188; Historiske produktionstal (kWh): 2000: 49173; Historiske produktionstal (kWh): 2001: 15351.9999; Historiske produktionstal (kWh): 2002: 0
570714700000011306 | 1979-08-01 | 2003-06-25 | 11 | 0.1 | 0.1 | S. Adolfsen | Ukendt-S. Adolfsen | 400 | Bornholm | LAND | Olsker | 20a | 868730.2681 | 6138054.0782 | ENS2020 | 60102-1 | Historiske produktionstal (kWh): 1980: 8304; Historiske produktionstal (kWh): 1981: 0; Historiske produktionstal (kWh): 1982: 0; Historiske produktionstal (kWh): 1983: 0; Historiske produktionstal (kWh): 1984: 9245; Historiske produktionstal (kWh): 1985: 3586; Historiske produktionstal (kWh): 1986: 0; Historiske produktionstal (kWh): 1987: 0; Historiske produktionstal (kWh): 1988: 0; Historiske produktionstal (kWh): 1989: 0; Historiske produktionstal (kWh): 1990: 0; Historiske produktionstal (kWh): 1991: 0; Historiske produktionstal (kWh): 1992: 0; Historiske produktionstal (kWh): 1993: 0; Historiske produktionstal (kWh): 1994: 0; Historiske produktionstal (kWh): 1995: 1; Historiske produktionstal (kWh): 1996: 0; Historiske produktionstal (kWh): 1997: 0; Historiske produktionstal (kWh): 1998: 0; Historiske produktionstal (kWh): 1999: 0; Historiske produktionstal (kWh): 2000: 0; Historiske produktionstal (kWh): 2001: 0; Historiske produktionstal (kWh): 2002: 0; Historiske produktionstal (kWh): 2003: 0
570714700000011337 | 1980-12-01 | 2002-10-02 | 55 | 15 | 22 | Vestas Wind Systems A/S | V 55-8 | 400 | Bornholm | LAND | Klemensker | 4ae | 869836.3723 | 6129902.8856 | ENS2020 | 60104-1 | Historiske produktionstal (kWh): 1980: 0; Historiske produktionstal (kWh): 1981: 81369; Historiske produktionstal (kWh): 1982: 73152; Historiske produktionstal (kWh): 1983: 88698; Historiske produktionstal (kWh): 1984: 89922; Historiske produktionstal (kWh): 1985: 85359; Historiske produktionstal (kWh): 1986: 96645; Historiske produktionstal (kWh): 1987: 85005; Historiske produktionstal (kWh): 1988: 84468; Historiske produktionstal (kWh): 1989: 85745; Historiske produktionstal (kWh): 1990: 96838; Historiske produktionstal (kWh): 1991: 78637; Historiske produktionstal (kWh): 1992: 78705; Historiske produktionstal (kWh): 1993: 94557; Historiske produktionstal (kWh): 1994: 84682; Historiske produktionstal (kWh): 1995: 83237; Historiske produktionstal (kWh): 1996: 62661; Historiske produktionstal (kWh): 1997: 65738; Historiske produktionstal (kWh): 1998: 80408; Historiske produktionstal (kWh): 1999: 62033; Historiske produktionstal (kWh): 2000: 64129; Historiske produktionstal (kWh): 2001: 11262; Historiske produktionstal (kWh): 2002: 0
570714700000011344 | 1981-03-01 | 2001-12-31 | 7.5 | 0.1 | 0.1 | Ukendt | Ukendt-Ukendt | 400 | Bornholm | LAND | Klemensker | 175dø | 874644.848 | 6127708.7149 | ENS2020 | 60105-1 | Historiske produktionstal (kWh): 1981: 7067; Historiske produktionstal (kWh): 1982: 8471; Historiske produktionstal (kWh): 1983: 10272; Historiske produktionstal (kWh): 1984: 15228; Historiske produktionstal (kWh): 1985: 14180; Historiske produktionstal (kWh): 1986: 16433; Historiske produktionstal (kWh): 1987: 13057; Historiske produktionstal (kWh): 1988: 12067; Historiske produktionstal (kWh): 1989: 12395; Historiske produktionstal (kWh): 1990: 12722; Historiske produktionstal (kWh): 1991: 8356; Historiske produktionstal (kWh): 1992: 8352; Historiske produktionstal (kWh): 1993: 10213; Historiske produktionstal (kWh): 1994: 8605; Historiske produktionstal (kWh): 1995: 10282; Historiske produktionstal (kWh): 1996: 6262; Historiske produktionstal (kWh): 1997: 6937; Historiske produktionstal (kWh): 1998: 9735; Historiske produktionstal (kWh): 1999: 3950; Historiske produktionstal (kWh): 2000: 1; Historiske produktionstal (kWh): 2001: 1412
570714700000011351 | 1982-02-24 | 2018-02-28 | 22 | 11 | 18 | Nordtank | NTK 22/7,5 | 400 | Bornholm | Land |  |  | 869835.81 | 6127582.9 | SDFE2018 | [6 empty] | 32075 | 46670 | 46619 | 41097 | 45561 | 37442 | 15035 | 25254 | 55322 | 43884 | 46462 | 51388 | 48549 | 48790 | 34906 | 38715 | 44037 | 30291 | 37202 | 32081 | 28469 | 18350 | 0 | 0 | 0 | 0 | 0 | 15252 | 23967 | 26709 | 26277 | 16641 | 19408 | 24714 | 3902
570714700000011368 | 1982-03-24 | 2002-09-02 | 55 | 15 | 22 | Nordtank | NTK 55/11 | 400 | Bornholm | LAND | Østermarie | 16a | 883459.0007 | 6129253.3995 | ENS2020 | 60107-1 | Historiske produktionstal (kWh): 1982: 79267; Historiske produktionstal (kWh): 1983: 128150; Historiske produktionstal (kWh): 1984: 124970; Historiske produktionstal (kWh): 1985: 118480; Historiske produktionstal (kWh): 1986: 142569; Historiske produktionstal (kWh): 1987: 113259; Historiske produktionstal (kWh): 1988: 128333; Historiske produktionstal (kWh): 1989: 126578; Historiske produktionstal (kWh): 1990: 128646; Historiske produktionstal (kWh): 1991: 113124; Historiske produktionstal (kWh): 1992: 103633; Historiske produktionstal (kWh): 1993: 129520; Historiske produktionstal (kWh): 1994: 123548; Historiske produktionstal (kWh): 1995: 111520; Historiske produktionstal (kWh): 1996: 93340; Historiske produktionstal (kWh): 1997: 101460; Historiske produktionstal (kWh): 1998: 119080; Historiske produktionstal (kWh): 1999: 79550; Historiske produktionstal (kWh): 2000: 101850; Historiske produktionstal (kWh): 2001: 49670; Historiske produktionstal (kWh): 2002: 24120
570714700000011375 | 1985-02-12 | 2002-08-04 | 99 | 23 | 25 | Smedemester | Ukendt-Smedemester | 400 | Bornholm | LAND | Rutsker | 44h | 864133.2652 | 6132127.6167 | ENS2020 | 60112-1 | Historiske produktionstal (kWh): 1985: 116798; Historiske produktionstal (kWh): 1986: 156499; Historiske produktionstal (kWh): 1987: 65505; Historiske produktionstal (kWh): 1988: 0; Historiske produktionstal (kWh): 1989: 0; Historiske produktionstal (kWh): 1990: 226587; Historiske produktionstal (kWh): 1991: 260972; Historiske produktionstal (kWh): 1992: 279345; Historiske produktionstal (kWh): 1993: 308729; Historiske produktionstal (kWh): 1994: 281862; Historiske produktionstal (kWh): 1995: 268112; Historiske produktionstal (kWh): 1996: 219564; Historiske produktionstal (kWh): 1997: 224874; Historiske produktionstal (kWh): 1998: 226796; Historiske produktionstal (kWh): 1999: 222103; Historiske produktionstal (kWh): 2000: 190004; Historiske produktionstal (kWh): 2001: 172919.998; Historiske produktionstal (kWh): 2002: 126953.001
570714700000011382 | 1986-09-24 | 2002-09-02 | 80 | 17 | 40 | Tellus | TE 1780 | 400 | Bornholm | LAND | Åker | 90c | 874979.7974 | 6115762.6166 | ENS2020 | 60113-1 | Historiske produktionstal (kWh): 1986: 82780; Historiske produktionstal (kWh): 1987: 200650; Historiske produktionstal (kWh): 1988: 207860; Historiske produktionstal (kWh): 1989: 205970; Historiske produktionstal (kWh): 1990: 240580; Historiske produktionstal (kWh): 1991: 202860; Historiske produktionstal (kWh): 1992: 207680; Historiske produktionstal (kWh): 1993: 225230; Historiske produktionstal (kWh): 1994: 237750; Historiske produktionstal (kWh): 1995: 219890; Historiske produktionstal (kWh): 1996: 161950; Historiske produktionstal (kWh): 1997: 188410; Historiske produktionstal (kWh): 1998: 225270; Historiske produktionstal (kWh): 1999: 189210; Historiske produktionstal (kWh): 2000: 198840; Historiske produktionstal (kWh): 2001: 178379.998; Historiske produktionstal (kWh): 2002: 147890.0004
570714700000011399 | 1986-12-05 | 2002-09-02 | 80 | 17 | 40 | Tellus | TE 1780 | 400 | Bornholm | LAND | Åker | 90c | 874951.3667 | 6115674.8062 | ENS2020 | 60113-2 | Historiske produktionstal (kWh): 1986: 28730; Historiske produktionstal (kWh): 1987: 187550; Historiske produktionstal (kWh): 1988: 216350; Historiske produktionstal (kWh): 1989: 211800; Historiske produktionstal (kWh): 1990: 246140; Historiske produktionstal (kWh): 1991: 209580; Historiske produktionstal (kWh): 1992: 214190; Historiske produktionstal (kWh): 1993: 238590; Historiske produktionstal (kWh): 1994: 242260; Historiske produktionstal (kWh): 1995: 226420; Historiske produktionstal (kWh): 1996: 177360; Historiske produktionstal (kWh): 1997: 195870; Historiske produktionstal (kWh): 1998: 234180; Historiske produktionstal (kWh): 1999: 197990; Historiske produktionstal (kWh): 2000: 206870; Historiske produktionstal (kWh): 2001: 158809.998; Historiske produktionstal (kWh): 2002: 130349.9999
570714700000011412 | 1986-10-01 | 2002-08-04 | 99 | 19.6 | 24 | Smedemester | Ukendt-Smedemester | 400 | Bornholm | LAND | Rutsker | 44i | 863547.1401 | 6132071.8097 | ENS2020 | 60114-1 | Historiske produktionstal (kWh): 1986: 63950; Historiske produktionstal (kWh): 1987: 210040; Historiske produktionstal (kWh): 1988: 237440; Historiske produktionstal (kWh): 1989: 225840; Historiske produktionstal (kWh): 1990: 230990; Historiske produktionstal (kWh): 1991: 215140; Historiske produktionstal (kWh): 1992: 191490; Historiske produktionstal (kWh): 1993: 255930; Historiske produktionstal (kWh): 1994: 235120; Historiske produktionstal (kWh): 1995: 187650; Historiske produktionstal (kWh): 1996: 144690; Historiske produktionstal (kWh): 1997: 174250; Historiske produktionstal (kWh): 1998: 230910; Historiske produktionstal (kWh): 1999: 156460; Historiske produktionstal (kWh): 2000: 194490; Historiske produktionstal (kWh): 2001: 176770; Historiske produktionstal (kWh): 2002: 126560
570714700000011429 | 1986-10-01 | 2002-08-04 | 99 | 19.6 | 24 | Smedemester | Ukendt-Smedemester | 400 | Bornholm | LAND | Rutsker | 44i | 863584.3125 | 6132012.6863 | ENS2020 | 60114-2 | Historiske produktionstal (kWh): 1986: 80690; Historiske produktionstal (kWh): 1987: 183580; Historiske produktionstal (kWh): 1988: 211450; Historiske produktionstal (kWh): 1989: 146470; Historiske produktionstal (kWh): 1990: 237090; Historiske produktionstal (kWh): 1991: 171040; Historiske produktionstal (kWh): 1992: 197210; Historiske produktionstal (kWh): 1993: 236940; Historiske produktionstal (kWh): 1994: 232090; Historiske produktionstal (kWh): 1995: 217000; Historiske produktionstal (kWh): 1996: 164180; Historiske produktionstal (kWh): 1997: 177400; Historiske produktionstal (kWh): 1998: 235970; Historiske produktionstal (kWh): 1999: 141470; Historiske produktionstal (kWh): 2000: 205500; Historiske produktionstal (kWh): 2001: 170049.998; Historiske produktionstal (kWh): 2002: 55220
570714700000011436 | 1986-10-01 | 2002-08-04 | 99 | 19.6 | 24 | Smedemester | Ukendt-Smedemester | 400 | Bornholm | LAND | Rutsker | 44i | 863621.5709 | 6131952.565 | ENS2020 | 60114-3 | Historiske produktionstal (kWh): 1986: 87790; Historiske produktionstal (kWh): 1987: 213970; Historiske produktionstal (kWh): 1988: 205410; Historiske produktionstal (kWh): 1989: 201430; Historiske produktionstal (kWh): 1990: 212290; Historiske produktionstal (kWh): 1991: 239460; Historiske produktionstal (kWh): 1992: 208310; Historiske produktionstal (kWh): 1993: 271470; Historiske produktionstal (kWh): 1994: 258740; Historiske produktionstal (kWh): 1995: 246410; Historiske produktionstal (kWh): 1996: 190640; Historiske produktionstal (kWh): 1997: 199840; Historiske produktionstal (kWh): 1998: 243710; Historiske produktionstal (kWh): 1999: 207180; Historiske produktionstal (kWh): 2000: 214220; Historiske produktionstal (kWh): 2001: 185580.001; Historiske produktionstal (kWh): 2002: 142109.999
570714700000011443 | 1986-10-01 | 2002-08-04 | 99 | 19.6 | 24 | Smedemester | Ukendt-Smedemester | 400 | Bornholm | LAND | Rutsker | 44i | 863658.7432 | 6131893.4415 | ENS2020 | 60114-4 | Historiske produktionstal (kWh): 1986: 86920; Historiske produktionstal (kWh): 1987: 211320; Historiske produktionstal (kWh): 1988: 229980; Historiske produktionstal (kWh): 1989: 185570; Historiske produktionstal (kWh): 1990: 236150; Historiske produktionstal (kWh): 1991: 216350; Historiske produktionstal (kWh): 1992: 194340; Historiske produktionstal (kWh): 1993: 243780; Historiske produktionstal (kWh): 1994: 227150; Historiske produktionstal (kWh): 1995: 218470; Historiske produktionstal (kWh): 1996: 171720; Historiske produktionstal (kWh): 1997: 181340; Historiske produktionstal (kWh): 1998: 231230; Historiske produktionstal (kWh): 1999: 201900; Historiske produktionstal (kWh): 2000: 203260; Historiske produktionstal (kWh): 2001: 172590.0005; Historiske produktionstal (kWh): 2002: 133790.002
570714700000011450 | 1986-10-01 | 2002-08-04 | 99 | 19.6 | 24 | Smedemester | Ukendt-Smedemester | 400 | Bornholm | LAND | Rutsker | 44i | 863655.913 | 6131831.8714 | ENS2020 | 60114-5 | Historiske produktionstal (kWh): 1986: 83390; Historiske produktionstal (kWh): 1987: 204950; Historiske produktionstal (kWh): 1988: 200130; Historiske produktionstal (kWh): 1989: 198120; Historiske produktionstal (kWh): 1990: 199790; Historiske produktionstal (kWh): 1991: 225270; Historiske produktionstal (kWh): 1992: 203920; Historiske produktionstal (kWh): 1993: 259290; Historiske produktionstal (kWh): 1994: 256290; Historiske produktionstal (kWh): 1995: 237200; Historiske produktionstal (kWh): 1996: 179540; Historiske produktionstal (kWh): 1997: 191020; Historiske produktionstal (kWh): 1998: 238280; Historiske produktionstal (kWh): 1999: 197840; Historiske produktionstal (kWh): 2000: 207370; Historiske produktionstal (kWh): 2001: 169560; Historiske produktionstal (kWh): 2002: 123259.998
570714700000011467 | 1986-10-01 | 2002-08-04 | 99 | 19.6 | 24 | Smedemester | Ukendt-Smedemester | 400 | Bornholm | LAND | Rutsker | 44i | 863749.0276 | 6131788.5334 | ENS2020 | 60114-6 | Historiske produktionstal (kWh): 1986: 88240; Historiske produktionstal (kWh): 1987: 222690; Historiske produktionstal (kWh): 1988: 211210; Historiske produktionstal (kWh): 1989: 201930; Historiske produktionstal (kWh): 1990: 217470; Historiske produktionstal (kWh): 1991: 230120; Historiske produktionstal (kWh): 1992: 201920; Historiske produktionstal (kWh): 1993: 251030; Historiske produktionstal (kWh): 1994: 225650; Historiske produktionstal (kWh): 1995: 207580; Historiske produktionstal (kWh): 1996: 191410; Historiske produktionstal (kWh): 1997: 205980; Historiske produktionstal (kWh): 1998: 255970; Historiske produktionstal (kWh): 1999: 219170; Historiske produktionstal (kWh): 2000: 224195; Historiske produktionstal (kWh): 2001: 173634.998; Historiske produktionstal (kWh): 2002: 135870
570714700000011474 | 1986-10-01 | 2002-08-04 | 99 | 19.6 | 24 | Smedemester | Ukendt-Smedemester | 400 | Bornholm | LAND | Rutsker | 44i | 863826.1048 | 6131767.9397 | ENS2020 | 60114-7 | Historiske produktionstal (kWh): 1986: 97410; Historiske produktionstal (kWh): 1987: 202680; Historiske produktionstal (kWh): 1988: 191680; Historiske produktionstal (kWh): 1989: 34270; Historiske produktionstal (kWh): 1990: 183720; Historiske produktionstal (kWh): 1991: 201070; Historiske produktionstal (kWh): 1992: 232410; Historiske produktionstal (kWh): 1993: 266190; Historiske produktionstal (kWh): 1994: 231560; Historiske produktionstal (kWh): 1995: 226770; Historiske produktionstal (kWh): 1996: 172280; Historiske produktionstal (kWh): 1997: 195210; Historiske produktionstal (kWh): 1998: 247470; Historiske produktionstal (kWh): 1999: 218740; Historiske produktionstal (kWh): 2000: 195100; Historiske produktionstal (kWh): 2001: 190200.001; Historiske produktionstal (kWh): 2002: 157690.002
570714700000011481 | 1986-10-01 | 2002-08-04 | 99 | 19.6 | 24 | Smedemester | Ukendt-Smedemester | 400 | Bornholm | LAND | Rutsker | 44i | 863827.9661 | 6131853.5545 | ENS2020 | 60114-8 | Historiske produktionstal (kWh): 1986: 70000; Historiske produktionstal (kWh): 1987: 156100; Historiske produktionstal (kWh): 1988: 199850; Historiske produktionstal (kWh): 1989: 199310; Historiske produktionstal (kWh): 1990: 251150; Historiske produktionstal (kWh): 1991: 222730; Historiske produktionstal (kWh): 1992: 220710; Historiske produktionstal (kWh): 1993: 259800; Historiske produktionstal (kWh): 1994: 254670; Historiske produktionstal (kWh): 1995: 238570; Historiske produktionstal (kWh): 1996: 183280; Historiske produktionstal (kWh): 1997: 201870; Historiske produktionstal (kWh): 1998: 249470; Historiske produktionstal (kWh): 1999: 205190; Historiske produktionstal (kWh): 2000: 201530; Historiske produktionstal (kWh): 2001: 160549.9998; Historiske produktionstal (kWh): 2002: 144639.999
570714700000011498 | 1986-10-01 | 2002-08-04 | 99 | 19.6 | 24 | Smedemester | Ukendt-Smedemester | 400 | Bornholm | LAND | Rutsker | 44i | 863905.2777 | 6131747.5268 | ENS2020 | 60114-9 | Historiske produktionstal (kWh): 1986: 76980; Historiske produktionstal (kWh): 1987: 206910; Historiske produktionstal (kWh): 1988: 209320; Historiske produktionstal (kWh): 1989: 197780; Historiske produktionstal (kWh): 1990: 215790; Historiske produktionstal (kWh): 1991: 232880; Historiske produktionstal (kWh): 1992: 199090; Historiske produktionstal (kWh): 1993: 256260; Historiske produktionstal (kWh): 1994: 240440; Historiske produktionstal (kWh): 1995: 235420; Historiske produktionstal (kWh): 1996: 177260; Historiske produktionstal (kWh): 1997: 196870; Historiske produktionstal (kWh): 1998: 193840; Historiske produktionstal (kWh): 1999: 168010; Historiske produktionstal (kWh): 2000: 194120; Historiske produktionstal (kWh): 2001: 173469.9995; Historiske produktionstal (kWh): 2002: 138630
570714700000011504 | 1986-12-18 | 2001-08-29 | 22 | 0.1 | 0.1 | Riisager | Ukendt-Riisager | 400 | Bornholm | LAND | Knudsker | 101p | 867204.7698 | 6122537.4218 | ENS2020 | 60108-1 | Historiske produktionstal (kWh): 1986: 0; Historiske produktionstal (kWh): 1987: 13178; Historiske produktionstal (kWh): 1988: 13000; Historiske produktionstal (kWh): 1989: 13000; Historiske produktionstal (kWh): 1990: 0; Historiske produktionstal (kWh): 1991: 0; Historiske produktionstal (kWh): 1992: 0; Historiske produktionstal (kWh): 1993: 0; Historiske produktionstal (kWh): 1994: 0; Historiske produktionstal (kWh): 1995: 0; Historiske produktionstal (kWh): 1996: 0; Historiske produktionstal (kWh): 1997: 0; Historiske produktionstal (kWh): 1998: 0; Historiske produktionstal (kWh): 1999: 0; Historiske produktionstal (kWh): 2000: 0; Historiske produktionstal (kWh): 2001: 0
570714700000011511 | 1987-07-08 | 2002-09-03 | 80 | 17 | 40 | Tellus | TE 1780 | 400 | Bornholm | LAND | Ibsker | 31c | 891466.8651 | 6121149.9824 | ENS2020 | 60115-1 | Historiske produktionstal (kWh): 1987: 113730; Historiske produktionstal (kWh): 1988: 204110; Historiske produktionstal (kWh): 1989: 196560; Historiske produktionstal (kWh): 1990: 248550; Historiske produktionstal (kWh): 1991: 221030; Historiske produktionstal (kWh): 1992: 212890; Historiske produktionstal (kWh): 1993: 243680; Historiske produktionstal (kWh): 1994: 240240; Historiske produktionstal (kWh): 1995: 233210; Historiske produktionstal (kWh): 1996: 199300; Historiske produktionstal (kWh): 1997: 206100; Historiske produktionstal (kWh): 1998: 241010; Historiske produktionstal (kWh): 1999: 208200; Historiske produktionstal (kWh): 2000: 210640; Historiske produktionstal (kWh): 2001: 56090; Historiske produktionstal (kWh): 2002: 67619.9998
570714700000011528 | 1988-01-28 | 2002-09-04 | 95 | 19 | 40 | Tellus | TE 1995 | 400 | Bornholm | LAND | Ibsker | 31c | 891495.0741 | 6121054.871 | ENS2020 | 60115-2 | Historiske produktionstal (kWh): 1988: 243220; Historiske produktionstal (kWh): 1989: 261080; Historiske produktionstal (kWh): 1990: 294890; Historiske produktionstal (kWh): 1991: 261550; Historiske produktionstal (kWh): 1992: 227750; Historiske produktionstal (kWh): 1993: 253250; Historiske produktionstal (kWh): 1994: 284070; Historiske produktionstal (kWh): 1995: 281220; Historiske produktionstal (kWh): 1996: 237100; Historiske produktionstal (kWh): 1997: 242960; Historiske produktionstal (kWh): 1998: 273800; Historiske produktionstal (kWh): 1999: 242480; Historiske produktionstal (kWh): 2000: 244500; Historiske produktionstal (kWh): 2001: 237599.9971; Historiske produktionstal (kWh): 2002: 182990.0023
570714700000011535 | 1987-10-08 | 2002-08-22 | 99 | 19 | 30 | Windmatic | VM 19 S | 400 | Bornholm | LAND | Knudsker | 26o | 866163.9215 | 6122321.6253 | ENS2020 | 60116-1 | Historiske produktionstal (kWh): 1987: 54710; Historiske produktionstal (kWh): 1988: 190500; Historiske produktionstal (kWh): 1989: 185260; Historiske produktionstal (kWh): 1990: 213610; Historiske produktionstal (kWh): 1991: 185210; Historiske produktionstal (kWh): 1992: 189920; Historiske produktionstal (kWh): 1993: 214340; Historiske produktionstal (kWh): 1994: 211300; Historiske produktionstal (kWh): 1995: 200940; Historiske produktionstal (kWh): 1996: 152090; Historiske produktionstal (kWh): 1997: 156210; Historiske produktionstal (kWh): 1998: 201740; Historiske produktionstal (kWh): 1999: 166900; Historiske produktionstal (kWh): 2000: 171510; Historiske produktionstal (kWh): 2001: 146639.9995; Historiske produktionstal (kWh): 2002: 88150
570714700000011542 | 1987-10-08 | 2002-08-22 | 99 | 19 | 30 | Windmatic | VM 19 S | 400 | Bornholm | LAND | Knudsker | 26o | 866156.8812 | 6122404.463 | ENS2020 | 60116-2 | Historiske produktionstal (kWh): 1987: 54090; Historiske produktionstal (kWh): 1988: 189410; Historiske produktionstal (kWh): 1989: 186010; Historiske produktionstal (kWh): 1990: 212690; Historiske produktionstal (kWh): 1991: 185270; Historiske produktionstal (kWh): 1992: 186510; Historiske produktionstal (kWh): 1993: 212120; Historiske produktionstal (kWh): 1994: 208880; Historiske produktionstal (kWh): 1995: 198570; Historiske produktionstal (kWh): 1996: 155410; Historiske produktionstal (kWh): 1997: 163600; Historiske produktionstal (kWh): 1998: 198940; Historiske produktionstal (kWh): 1999: 164390; Historiske produktionstal (kWh): 2000: 168340; Historiske produktionstal (kWh): 2001: 137350.001; Historiske produktionstal (kWh): 2002: 63799.9998
570714700000011559 | 1988-06-03 | 2002-08-22 | 99 | 19 | 30 | Windmatic | VM 19 S | 400 | Bornholm | LAND | Knudsker | 26o | 866155.3124 | 6122493.8046 | ENS2020 | 60116-3 | Historiske produktionstal (kWh): 1988: 109670; Historiske produktionstal (kWh): 1989: 187830; Historiske produktionstal (kWh): 1990: 221590; Historiske produktionstal (kWh): 1991: 189480; Historiske produktionstal (kWh): 1992: 189060; Historiske produktionstal (kWh): 1993: 213410; Historiske produktionstal (kWh): 1994: 204550; Historiske produktionstal (kWh): 1995: 197120; Historiske produktionstal (kWh): 1996: 150520; Historiske produktionstal (kWh): 1997: 165670; Historiske produktionstal (kWh): 1998: 207980; Historiske produktionstal (kWh): 1999: 172500; Historiske produktionstal (kWh): 2000: 175530; Historiske produktionstal (kWh): 2001: 140260; Historiske produktionstal (kWh): 2002: 112190
570714700000011566 | 1988-06-03 | 2002-08-22 | 99 | 19 | 30 | Windmatic | VM 19 S | 400 | Bornholm | LAND | Knudsker | 26o | 866090.3655 | 6122548.6279 | ENS2020 | 60116-4 | Historiske produktionstal (kWh): 1988: 116780; Historiske produktionstal (kWh): 1989: 196890; Historiske produktionstal (kWh): 1990: 224990; Historiske produktionstal (kWh): 1991: 193870; Historiske produktionstal (kWh): 1992: 190460; Historiske produktionstal (kWh): 1993: 221910; Historiske produktionstal (kWh): 1994: 218140; Historiske produktionstal (kWh): 1995: 207810; Historiske produktionstal (kWh): 1996: 154990; Historiske produktionstal (kWh): 1997: 165160; Historiske produktionstal (kWh): 1998: 210040; Historiske produktionstal (kWh): 1999: 170320; Historiske produktionstal (kWh): 2000: 177860; Historiske produktionstal (kWh): 2001: 154640.0005; Historiske produktionstal (kWh): 2002: 110620.001
570714700000011573 | 1988-06-03 | 2002-08-22 | 99 | 19 | 30 | Windmatic | VM 19 S | 400 | Bornholm | LAND | Knudsker | 26o | 866344.3514 | 6122386.1397 | ENS2020 | 60116-5 | Historiske produktionstal (kWh): 1988: 112460; Historiske produktionstal (kWh): 1989: 190793; Historiske produktionstal (kWh): 1990: 223967; Historiske produktionstal (kWh): 1991: 183570; Historiske produktionstal (kWh): 1992: 185890; Historiske produktionstal (kWh): 1993: 212170; Historiske produktionstal (kWh): 1994: 209700; Historiske produktionstal (kWh): 1995: 197360; Historiske produktionstal (kWh): 1996: 138870; Historiske produktionstal (kWh): 1997: 154660; Historiske produktionstal (kWh): 1998: 192310; Historiske produktionstal (kWh): 1999: 160970; Historiske produktionstal (kWh): 2000: 162130; Historiske produktionstal (kWh): 2001: 132080; Historiske produktionstal (kWh): 2002: 103400
570714700000011580 | 1987-11-20 | 2002-09-03 | 99 | 19 | 30 | Windmatic | VM 19 S | 400 | Bornholm | LAND | Ibsker | 58a, | 891125.787 | 6126173.3907 | ENS2020 | 60117-1 | Historiske produktionstal (kWh): 1987: 44340; Historiske produktionstal (kWh): 1988: 229760; Historiske produktionstal (kWh): 1989: 239760; Historiske produktionstal (kWh): 1990: 270960; Historiske produktionstal (kWh): 1991: 237590; Historiske produktionstal (kWh): 1992: 228530; Historiske produktionstal (kWh): 1993: 267220; Historiske produktionstal (kWh): 1994: 249540; Historiske produktionstal (kWh): 1995: 246900; Historiske produktionstal (kWh): 1996: 206680; Historiske produktionstal (kWh): 1997: 192140; Historiske produktionstal (kWh): 1998: 250380; Historiske produktionstal (kWh): 1999: 202890; Historiske produktionstal (kWh): 2000: 197980; Historiske produktionstal (kWh): 2001: 185029.9995; Historiske produktionstal (kWh): 2002: 71819.999
570714700000011597 | 1987-11-20 | 2002-09-03 | 99 | 19 | 30 | Windmatic | VM 19 S | 400 | Bornholm | LAND | Ibsker | 58a, | 891111.0714 | 6126264.737 | ENS2020 | 60117-2 | Historiske produktionstal (kWh): 1987: 42520; Historiske produktionstal (kWh): 1988: 235330; Historiske produktionstal (kWh): 1989: 246070; Historiske produktionstal (kWh): 1990: 273630; Historiske produktionstal (kWh): 1991: 244400; Historiske produktionstal (kWh): 1992: 219490; Historiske produktionstal (kWh): 1993: 262990; Historiske produktionstal (kWh): 1994: 261450; Historiske produktionstal (kWh): 1995: 251620; Historiske produktionstal (kWh): 1996: 212370; Historiske produktionstal (kWh): 1997: 224350; Historiske produktionstal (kWh): 1998: 268000; Historiske produktionstal (kWh): 1999: 216060; Historiske produktionstal (kWh): 2000: 196520; Historiske produktionstal (kWh): 2001: 212360.001; Historiske produktionstal (kWh): 2002: 164081.7695
570714700000011603 | 1987-11-24 | 2001-09-30 | 99 | 19.6 | 24 | Danwin | DW 19-99 | 400 | Bornholm | LAND | Østerlars | 45k | 877347.667 | 6129527.566 | ENS2020 | 60118-1 | Historiske produktionstal (kWh): 1987: 15790; Historiske produktionstal (kWh): 1988: 172540; Historiske produktionstal (kWh): 1989: 206210; Historiske produktionstal (kWh): 1990: 230910; Historiske produktionstal (kWh): 1991: 185720; Historiske produktionstal (kWh): 1992: 182550; Historiske produktionstal (kWh): 1993: 230010; Historiske produktionstal (kWh): 1994: 205940; Historiske produktionstal (kWh): 1995: 204110; Historiske produktionstal (kWh): 1996: 148940; Historiske produktionstal (kWh): 1997: 162670; Historiske produktionstal (kWh): 1998: 224010; Historiske produktionstal (kWh): 1999: 184270; Historiske produktionstal (kWh): 2000: 167057; Historiske produktionstal (kWh): 2001: 64779
570714700000011610 | 1988-11-16 | 2002-08-04 | 99 | 19 | 30 | Windmatic | WM 19 S, 99/22 kW | 400 | Bornholm | LAND | Rutsker | 53a | 863787.9921 | 6131115.6018 | ENS2020 | 60119-1 | Historiske produktionstal (kWh): 1988: 39960; Historiske produktionstal (kWh): 1989: 248810; Historiske produktionstal (kWh): 1990: 274740; Historiske produktionstal (kWh): 1991: 244560; Historiske produktionstal (kWh): 1992: 252700; Historiske produktionstal (kWh): 1993: 287890; Historiske produktionstal (kWh): 1994: 280090; Historiske produktionstal (kWh): 1995: 264160; Historiske produktionstal (kWh): 1996: 205960; Historiske produktionstal (kWh): 1997: 224380; Historiske produktionstal (kWh): 1998: 275400; Historiske produktionstal (kWh): 1999: 232160; Historiske produktionstal (kWh): 2000: 242470; Historiske produktionstal (kWh): 2001: 214199.998; Historiske produktionstal (kWh): 2002: 158920
570714700000011627 | 1988-11-16 | 2002-08-04 | 99 | 19 | 30 | Windmatic | WM 19 S, 99/22 kW | 400 | Bornholm | LAND | Rutsker | 53a | 863719.3288 | 6131131.8953 | ENS2020 | 60119-2 | Historiske produktionstal (kWh): 1988: 53950; Historiske produktionstal (kWh): 1989: 267200; Historiske produktionstal (kWh): 1990: 284600; Historiske produktionstal (kWh): 1991: 256340; Historiske produktionstal (kWh): 1992: 265950; Historiske produktionstal (kWh): 1993: 292930; Historiske produktionstal (kWh): 1994: 285010; Historiske produktionstal (kWh): 1995: 273870; Historiske produktionstal (kWh): 1996: 203180; Historiske produktionstal (kWh): 1997: 224070; Historiske produktionstal (kWh): 1998: 284360; Historiske produktionstal (kWh): 1999: 239310; Historiske produktionstal (kWh): 2000: 248150; Historiske produktionstal (kWh): 2001: 212480; Historiske produktionstal (kWh): 2002: 162810
570715000001445544 | 2015-04-22 | 2015-04-22 | 25 | 14 | 18 | Solid Wind Power A/S | SWP25-14TG20 | 400 | Bornholm | Land |  |  |  |  | Stamdata
570715000000027420 | 1989-08-30 | 2011-09-26 | 150 | 23 | 30 | BONUS | 150 kW | 410 | Middelfart | LAND | Kavslunde by, Kavslunde | 8a | 551405.092 | 6149949.588 | Stamdata | 209.119 | Historiske produktionstal (kWh): 1989: 99200; Historiske produktionstal (kWh): 1990: 298460; Historiske produktionstal (kWh): 1991: 298460; Historiske produktionstal (kWh): 1992: 294276; Historiske produktionstal (kWh): 1993: 277440; Historiske produktionstal (kWh): 1994: 305300; Historiske produktionstal (kWh): 1995: 271920; Historiske produktionstal (kWh): 1996: 229000; Historiske produktionstal (kWh): 1997: 252740; Historiske produktionstal (kWh): 1998: 277920; Historiske produktionstal (kWh): 1999: 239296; Historiske produktionstal (kWh): 2000: 270546; Historiske produktionstal (kWh): 2001: 215718.8008; Historiske produktionstal (kWh): 2002: 247889.9004; Historiske produktionstal (kWh): 2003: 214930.8994; Historiske produktionstal (kWh): 2004: 245409.4023; Historiske produktionstal (kWh): 2005: 246034.7002; Historiske produktionstal (kWh): 2006: 217036.9966; Historiske produktionstal (kWh): 2007: 273114.498; Historiske produktionstal (kWh): 2008: 263359.1982; Historiske produktionstal (kWh): 2009: 235445.3984; Historiske produktionstal (kWh): 2010: 210363.4826; Historiske produktionstal (kWh): 2011: 155051.277
570715000000027444 | 1991-08-29 | 2011-09-13 | 150 | 23 | 29.3 | BONUS | 150 kW | 410 | Middelfart | LAND | Gamborg by, Gamborg | 3a | 550333.345 | 6146885.93 | Stamdata | 209.391 | Historiske produktionstal (kWh): 1991: 84883; Historiske produktionstal (kWh): 1992: 310464; Historiske produktionstal (kWh): 1993: 281210; Historiske produktionstal (kWh): 1994: 322700; Historiske produktionstal (kWh): 1995: 281170; Historiske produktionstal (kWh): 1996: 235180; Historiske produktionstal (kWh): 1997: 252470; Historiske produktionstal (kWh): 1998: 305620; Historiske produktionstal (kWh): 1999: 250516; Historiske produktionstal (kWh): 2000: 274213; Historiske produktionstal (kWh): 2001: 222314.1504; Historiske produktionstal (kWh): 2002: 246252.1494; Historiske produktionstal (kWh): 2003: 202053.7532; Historiske produktionstal (kWh): 2004: 240746.6514; Historiske produktionstal (kWh): 2005: 228101.9023; Historiske produktionstal (kWh): 2006: 155213.9003; Historiske produktionstal (kWh): 2007: 271603.9521; Historiske produktionstal (kWh): 2008: 256746.6504; Historiske produktionstal (kWh): 2009: 221458.8516; Historiske produktionstal (kWh): 2010: 188008.0286; Historiske produktionstal (kWh): 2011: 124405.377
570715000000027451 | 1991-09-05 | 2011-09-12 | 150 | 29 | 30 | Wind World | W 2800-150 | 410 | Middelfart | LAND | Kavslunde by Kavslunde | 4b | 550233.37 | 6149719.76 | Stamdata | 1209.400 | Historiske produktionstal (kWh): 1991: 155310; Historiske produktionstal (kWh): 1992: 174500; Historiske produktionstal (kWh): 1993: 311600; Historiske produktionstal (kWh): 1994: 344300; Historiske produktionstal (kWh): 1995: 323200; Historiske produktionstal (kWh): 1996: 282600; Historiske produktionstal (kWh): 1997: 291000; Historiske produktionstal (kWh): 1998: 328300; Historiske produktionstal (kWh): 1999: 254513; Historiske produktionstal (kWh): 2000: 326721; Historiske produktionstal (kWh): 2001: 257044.0996; Historiske produktionstal (kWh): 2002: 298317.3018; Historiske produktionstal (kWh): 2003: 242326.3984; Historiske produktionstal (kWh): 2004: 278257.498; Historiske produktionstal (kWh): 2005: 246491.9978; Historiske produktionstal (kWh): 2006: 250306.8965; Historiske produktionstal (kWh): 2007: 296804.9014; Historiske produktionstal (kWh): 2008: 297891; Historiske produktionstal (kWh): 2009: 211694.002; Historiske produktionstal (kWh): 2010: 222774.6942; Historiske produktionstal (kWh): 2011: 66018.753
570715000000054334 | 1985-09-17 | 2002-10-23 | 75 | 0.1 | 0.1 | Vestas Wind Systems A/S | Ukendt-Vestas | 410 | Middelfart | LAND | Føns By, Føns | 32a | 552532 | 6142657 | Stamdata | 99192 | Historiske produktionstal (kWh): 1985: 22440; Historiske produktionstal (kWh): 1986: 122340; Historiske produktionstal (kWh): 1987: 109040; Historiske produktionstal (kWh): 1988: 126620; Historiske produktionstal (kWh): 1989: 122990; Historiske produktionstal (kWh): 1990: 152759; Historiske produktionstal (kWh): 1991: 140000; Historiske produktionstal (kWh): 1992: 118160; Historiske produktionstal (kWh): 1993: 102330; Historiske produktionstal (kWh): 1994: 109190; Historiske produktionstal (kWh): 1995: 119280; Historiske produktionstal (kWh): 1996: 89390; Historiske produktionstal (kWh): 1997: 95520; Historiske produktionstal (kWh): 1998: 117660; Historiske produktionstal (kWh): 1999: 102940; Historiske produktionstal (kWh): 2000: 117100; Historiske produktionstal (kWh): 2001: 87530; Historiske produktionstal (kWh): 2002: 80820
570715000000052910 | 1981-05-12 | 2002-06-28 | 30 | 10 | 18 | Vestas Wind Systems A/S | HVK 10 | 420 | Assens | LAND | Brylle By, Brylle | 20b | 578130.862 | 6129610.197 | Stamdata | 99008 | Historiske produktionstal (kWh): 1981: 8530; Historiske produktionstal (kWh): 1982: 12675; Historiske produktionstal (kWh): 1983: 20575; Historiske produktionstal (kWh): 1984: 16750; Historiske produktionstal (kWh): 1985: 13930; Historiske produktionstal (kWh): 1986: 16990; Historiske produktionstal (kWh): 1987: 13710; Historiske produktionstal (kWh): 1988: 15580; Historiske produktionstal (kWh): 1989: 14000; Historiske produktionstal (kWh): 1990: 10290; Historiske produktionstal (kWh): 1991: 860; Historiske produktionstal (kWh): 1992: 0; Historiske produktionstal (kWh): 1993: 0; Historiske produktionstal (kWh): 1994: 0; Historiske produktionstal (kWh): 1995: 0; Historiske produktionstal (kWh): 1996: 0; Historiske produktionstal (kWh): 1997: 480; Historiske produktionstal (kWh): 1998: 1540; Historiske produktionstal (kWh): 1999: 0; Historiske produktionstal (kWh): 2000: 0; Historiske produktionstal (kWh): 2001: 0; Historiske produktionstal (kWh): 2002: 0
570715000000053092 | 1985-11-08 | 2002-10-08 | 55 | 0.1 | 0.1 | BONUS | Ukendt-BONUS | 420 | Assens | LAND | Tommerup By, Tommerup | 15f | 577147 | 6132158 | Stamdata | 99031 | Historiske produktionstal (kWh): 1985: 11100; Historiske produktionstal (kWh): 1986: 68700; Historiske produktionstal (kWh): 1987: 61710; Historiske produktionstal (kWh): 1988: 68790; Historiske produktionstal (kWh): 1989: 67930; Historiske produktionstal (kWh): 1990: 78760; Historiske produktionstal (kWh): 1991: 63400; Historiske produktionstal (kWh): 1992: 67280; Historiske produktionstal (kWh): 1993: 62110; Historiske produktionstal (kWh): 1994: 70920; Historiske produktionstal (kWh): 1995: 47920; Historiske produktionstal (kWh): 1996: 25890; Historiske produktionstal (kWh): 1997: 57510; Historiske produktionstal (kWh): 1998: 63850; Historiske produktionstal (kWh): 1999: 49920; Historiske produktionstal (kWh): 2000: 58100; Historiske produktionstal (kWh): 2001: 41090; Historiske produktionstal (kWh): 2002: 34800
570715000000054044 | 1987-11-02 | 2002-11-19 | 90 | 19 | 24 | Vestas Wind Systems A/S | V 19-90 | 420 | Assens | LAND | Agnernæs, Dreslette | 1a | 562935 | 6117204 | Stamdata | 99159 | Historiske produktionstal (kWh): 1987: 16410; Historiske produktionstal (kWh): 1988: 192830; Historiske produktionstal (kWh): 1989: 195380; Historiske produktionstal (kWh): 1990: 192360; Historiske produktionstal (kWh): 1991: 176510; Historiske produktionstal (kWh): 1992: 187410; Historiske produktionstal (kWh): 1993: 159300; Historiske produktionstal (kWh): 1994: 184430; Historiske produktionstal (kWh): 1995: 173640; Historiske produktionstal (kWh): 1996: 126960; Historiske produktionstal (kWh): 1997: 130480; Historiske produktionstal (kWh): 1998: 170532; Historiske produktionstal (kWh): 1999: 134397; Historiske produktionstal (kWh): 2000: 152821; Historiske produktionstal (kWh): 2001: 94896.0996; Historiske produktionstal (kWh): 2002: 45902.5993
570715000000054051 | 1985-10-25 | 2002-09-25 | 95 | 18.6 | 24 | Danregn Vindkraft | ZK 315M-6 | 420 | Assens | LAND | Assens Markjorder | 162ac | 557703 | 6123573 | Stamdata | 99160 | Historiske produktionstal (kWh): 1985: 23210; Historiske produktionstal (kWh): 1986: 241340; Historiske produktionstal (kWh): 1987: 265880; Historiske produktionstal (kWh): 1988: 267650; Historiske produktionstal (kWh): 1989: 259470; Historiske produktionstal (kWh): 1990: 284730; Historiske produktionstal (kWh): 1991: 249340; Historiske produktionstal (kWh): 1992: 274520; Historiske produktionstal (kWh): 1993: 245740; Historiske produktionstal (kWh): 1994: 268700; Historiske produktionstal (kWh): 1995: 259530; Historiske produktionstal (kWh): 1996: 189680; Historiske produktionstal (kWh): 1997: 199020; Historiske produktionstal (kWh): 1998: 244765; Historiske produktionstal (kWh): 1999: 185192; Historiske produktionstal (kWh): 2000: 249577; Historiske produktionstal (kWh): 2001: 191279.8994; Historiske produktionstal (kWh): 2002: 161263
570715000000054068 | 1985-10-25 | 2002-09-25 | 95 | 18.6 | 24 | Danregn Vindkraft | ZK 315M-6 | 420 | Assens | LAND | Assens Markjorder | 162ac | 557726 | 6123513 | Stamdata | 99161 | Historiske produktionstal (kWh): 1985: 21250; Historiske produktionstal (kWh): 1986: 218800; Historiske produktionstal (kWh): 1987: 236070; Historiske produktionstal (kWh): 1988: 250580; Historiske produktionstal (kWh): 1989: 242210; Historiske produktionstal (kWh): 1990: 263110; Historiske produktionstal (kWh): 1991: 228810; Historiske produktionstal (kWh): 1992: 256650; Historiske produktionstal (kWh): 1993: 210980; Historiske produktionstal (kWh): 1994: 245270; Historiske produktionstal (kWh): 1995: 233900; Historiske produktionstal (kWh): 1996: 179900; Historiske produktionstal (kWh): 1997: 192320; Historiske produktionstal (kWh): 1998: 222811; Historiske produktionstal (kWh): 1999: 181206; Historiske produktionstal (kWh): 2000: 220678; Historiske produktionstal (kWh): 2001: 164105.001; Historiske produktionstal (kWh): 2002: 130268.4009
570715000000054075 | 1986-12-03 | 2002-09-23 | 95 | 19.4 | 24.5 | BONUS | Ukendt-BONUS | 420 | Assens | LAND | Sønderby By, Sønderby | 50b | 559757 | 6121205 | Stamdata | 99162 | Historiske produktionstal (kWh): 1986: 4595; Historiske produktionstal (kWh): 1987: 215310; Historiske produktionstal (kWh): 1988: 257510; Historiske produktionstal (kWh): 1989: 245430; Historiske produktionstal (kWh): 1990: 262020; Historiske produktionstal (kWh): 1991: 241140; Historiske produktionstal (kWh): 1992: 255510; Historiske produktionstal (kWh): 1993: 228700; Historiske produktionstal (kWh): 1994: 256920; Historiske produktionstal (kWh): 1995: 242400; Historiske produktionstal (kWh): 1996: 189220; Historiske produktionstal (kWh): 1997: 208490; Historiske produktionstal (kWh): 1998: 222284; Historiske produktionstal (kWh): 1999: 210230; Historiske produktionstal (kWh): 2000: 252822; Historiske produktionstal (kWh): 2001: 197382.1016; Historiske produktionstal (kWh): 2002: 160063.4995
570715000000054082 | 1986-12-03 | 2002-09-23 | 95 | 19.4 | 24.5 | BONUS | Ukendt-BONUS | 420 | Assens | LAND | Sønderby By, Sønderby | 50b | 559709 | 6121355 | Stamdata | 99163 | Historiske produktionstal (kWh): 1986: 0; Historiske produktionstal (kWh): 1987: 205040; Historiske produktionstal (kWh): 1988: 250780; Historiske produktionstal (kWh): 1989: 248950; Historiske produktionstal (kWh): 1990: 259540; Historiske produktionstal (kWh): 1991: 227410; Historiske produktionstal (kWh): 1992: 265610; Historiske produktionstal (kWh): 1993: 232450; Historiske produktionstal (kWh): 1994: 266160; Historiske produktionstal (kWh): 1995: 241060; Historiske produktionstal (kWh): 1996: 246760; Historiske produktionstal (kWh): 1997: 212400; Historiske produktionstal (kWh): 1998: 241941; Historiske produktionstal (kWh): 1999: 209766; Historiske produktionstal (kWh): 2000: 225149; Historiske produktionstal (kWh): 2001: 182600.0996; Historiske produktionstal (kWh): 2002: 150428.6016
570715000000054099 | 1990-07-03 | 2002-09-20 | 150 | 23 | 24.5 | BONUS | Ukendt-BONUS | 420 | Assens | LAND | Sønderby By, Sønderby | 50b | 559732 | 6121278 | Stamdata | 99164 | Historiske produktionstal (kWh): 1990: 155190; Historiske produktionstal (kWh): 1991: 364730; Historiske produktionstal (kWh): 1992: 394570; Historiske produktionstal (kWh): 1993: 357770; Historiske produktionstal (kWh): 1994: 395360; Historiske produktionstal (kWh): 1995: 378170; Historiske produktionstal (kWh): 1996: 293360; Historiske produktionstal (kWh): 1997: 321980; Historiske produktionstal (kWh): 1998: 378243; Historiske produktionstal (kWh): 1999: 303011; Historiske produktionstal (kWh): 2000: 363113; Historiske produktionstal (kWh): 2001: 285549.4004; Historiske produktionstal (kWh): 2002: 231464.3975
570715000000054105 | 1990-12-22 | 2010-06-23 | 150 | 23.6 | 30 | DWP | D 150/175 | 420 | Assens | LAND | Kaslunde By, Barløse | 3a | 563120.78 | 6133555.19 | Stamdata | 99165 | Historiske produktionstal (kWh): 1990: 0; Historiske produktionstal (kWh): 1991: 307640; Historiske produktionstal (kWh): 1992: 351660; Historiske produktionstal (kWh): 1993: 288510; Historiske produktionstal (kWh): 1994: 336330; Historiske produktionstal (kWh): 1995: 320500; Historiske produktionstal (kWh): 1996: 258040; Historiske produktionstal (kWh): 1997: 276490; Historiske produktionstal (kWh): 1998: 326636; Historiske produktionstal (kWh): 1999: 266895; Historiske produktionstal (kWh): 2000: 304745; Historiske produktionstal (kWh): 2001: 233238.8994; Historiske produktionstal (kWh): 2002: 252038.2009; Historiske produktionstal (kWh): 2003: 242863.2998; Historiske produktionstal (kWh): 2004: 239846.8994; Historiske produktionstal (kWh): 2005: 244427.0977; Historiske produktionstal (kWh): 2006: 228507.499; Historiske produktionstal (kWh): 2007: 240416.2988; Historiske produktionstal (kWh): 2008: 275114.6016; Historiske produktionstal (kWh): 2009: 248902.999; Historiske produktionstal (kWh): 2010: 114579.6
570715000000054112 | 1991-02-01 | 2010-06-24 | 150 | 23.6 | 30 | DWP | D 150/175 | 420 | Assens | LAND | Kaslunde By, Barløse | 3a | 563192.7 | 6133486.7 | Stamdata | 99166 | Historiske produktionstal (kWh): 1991: 250330; Historiske produktionstal (kWh): 1992: 354740; Historiske produktionstal (kWh): 1993: 312610; Historiske produktionstal (kWh): 1994: 351450; Historiske produktionstal (kWh): 1995: 304490; Historiske produktionstal (kWh): 1996: 263460; Historiske produktionstal (kWh): 1997: 281280; Historiske produktionstal (kWh): 1998: 321265; Historiske produktionstal (kWh): 1999: 231023; Historiske produktionstal (kWh): 2000: 273601; Historiske produktionstal (kWh): 2001: 232801.3994; Historiske produktionstal (kWh): 2002: 273344.0967; Historiske produktionstal (kWh): 2003: 221254.9009; Historiske produktionstal (kWh): 2004: 236321.7988; Historiske produktionstal (kWh): 2005: 172837.1006; Historiske produktionstal (kWh): 2006: 170553.1991; Historiske produktionstal (kWh): 2007: 169678.0006; Historiske produktionstal (kWh): 2008: 172288.0005; Historiske produktionstal (kWh): 2009: 236343.8018; Historiske produktionstal (kWh): 2010: 84681.7002
570715000000054129 | 1993-11-16 | 2015-11-24 | 250 | 26 | 28.7 | NEG Micon | NM 530-250/50 | 420 | Assens | LAND | Øsbjerg By, Kerte | 2q | 562539.02 | 6133512.47 | GST, 18-02-2013 | 99167 | Historiske produktionstal (kWh): 1993: 38110; Historiske produktionstal (kWh): 1994: 420490; Historiske produktionstal (kWh): 1995: 401330; Historiske produktionstal (kWh): 1996: 319650; Historiske produktionstal (kWh): 1997: 353130; Historiske produktionstal (kWh): 1998: 371003; Historiske produktionstal (kWh): 1999: 321711; Historiske produktionstal (kWh): 2000: 371082; Historiske produktionstal (kWh): 2001: 293354.7012; Historiske produktionstal (kWh): 2002: 334994.499; Historiske produktionstal (kWh): 2003: 250042.5; Historiske produktionstal (kWh): 2004: 198046.1681; Historiske produktionstal (kWh): 2005: 148737.0017; Historiske produktionstal (kWh): 2006: 245271.397; Historiske produktionstal (kWh): 2007: 294670.999; Historiske produktionstal (kWh): 2008: 333238.7031; Historiske produktionstal (kWh): 2009: 292823.1973; Historiske produktionstal (kWh): 2010: 260813.3988; Historiske produktionstal (kWh): 2011: 325213.19; Historiske produktionstal (kWh): 2012: 308762.07; Historiske produktionstal (kWh): 2013: 301910.49; Historiske produktionstal (kWh): 2014: 316862.23; Historiske produktionstal (kWh): 2015: 109749.45
570715000000054143 | 1994-07-05 | 2014-11-27 | 225 | 27 | 31.5 | Vestas Wind Systems A/S | V 27-225 | 420 | Assens | LAND | Køng By, Køng | 46a | 572855.36 | 6125790.91 | SDFE2018 | 99169 | Historiske produktionstal (kWh): 1994: 158416; Historiske produktionstal (kWh): 1995: 421094; Historiske produktionstal (kWh): 1996: 389586; Historiske produktionstal (kWh): 1997: 488585; Historiske produktionstal (kWh): 1998: 400898; Historiske produktionstal (kWh): 1999: 339713; Historiske produktionstal (kWh): 2000: 383720; Historiske produktionstal (kWh): 2001: 306257.6016; Historiske produktionstal (kWh): 2002: 345916.6982; Historiske produktionstal (kWh): 2003: 304070.4258; Historiske produktionstal (kWh): 2004: 342647.002; Historiske produktionstal (kWh): 2005: 335141.5059; Historiske produktionstal (kWh): 2006: 307690.8965; Historiske produktionstal (kWh): 2007: 368116.0996; Historiske produktionstal (kWh): 2008: 376081.1191; Historiske produktionstal (kWh): 2009: 296263.9443; Historiske produktionstal (kWh): 2010: 296191.6201; Historiske produktionstal (kWh): 2011: 333219.09; Historiske produktionstal (kWh): 2012: 317929.23; Historiske produktionstal (kWh): 2013: 307248.27; Historiske produktionstal (kWh): 2014: 266032.91
570715000000054273 | 1985-10-01 | 2016-09-26 | 65 | 16 | 24.5 | Nordtank | Ukendt-Nordtank | 420 | Assens | LAND | Aborg By, Gamtofte | 13p | 556961.16 | 6128715.36 | GST, 18-02-2013 | 99186 | Historiske produktionstal (kWh): 1985: 20810; Historiske produktionstal (kWh): 1986: 107260; Historiske produktionstal (kWh): 1987: 138720; Historiske produktionstal (kWh): 1988: 133810; Historiske produktionstal (kWh): 1989: 126500; Historiske produktionstal (kWh): 1990: 149740; Historiske produktionstal (kWh): 1991: 129810; Historiske produktionstal (kWh): 1992: 142940; Historiske produktionstal (kWh): 1993: 125870; Historiske produktionstal (kWh): 1994: 136360; Historiske produktionstal (kWh): 1995: 131250; Historiske produktionstal (kWh): 1996: 96340; Historiske produktionstal (kWh): 1997: 113440; Historiske produktionstal (kWh): 1998: 121000; Historiske produktionstal (kWh): 1999: 111940; Historiske produktionstal (kWh): 2000: 118690; Historiske produktionstal (kWh): 2001: 96960; Historiske produktionstal (kWh): 2002: 102860; Historiske produktionstal (kWh): 2003: 97449.9998; Historiske produktionstal (kWh): 2004: 116670; Historiske produktionstal (kWh): 2005: 118702.7998; Historiske produktionstal (kWh): 2006: 98051.1309; Historiske produktionstal (kWh): 2007: 121601.0315; Historiske produktionstal (kWh): 2008: 98354.7902; Historiske produktionstal (kWh): 2009: 100215.5898; Historiske produktionstal (kWh): 2010: 91763.0902; Historiske produktionstal (kWh): 2011: 109088.88; Historiske produktionstal (kWh): 2012: 103803.35; Historiske produktionstal (kWh): 2013: 66060; Historiske produktionstal (kWh): 2014: 0; Historiske produktionstal (kWh): 2015: 0; Historiske produktionstal (kWh): 2016: 0
570715000000054280 | 1982-08-01 | 2002-09-22 | 55 | 0.1 | 0.1 | Nordtank | Ukendt-Nordtank | 420 | Assens | LAND | Helnæs By, Helnæs | 32ac | 564803 | 6110977 | Stamdata | 99187 | Historiske produktionstal (kWh): 1982: 13710; Historiske produktionstal (kWh): 1983: 78940; Historiske produktionstal (kWh): 1984: 60530; Historiske produktionstal (kWh): 1985: 47300; Historiske produktionstal (kWh): 1986: 51100; Historiske produktionstal (kWh): 1987: 48400; Historiske produktionstal (kWh): 1988: 51400; Historiske produktionstal (kWh): 1989: 47560; Historiske produktionstal (kWh): 1990: 53420; Historiske produktionstal (kWh): 1991: 44010; Historiske produktionstal (kWh): 1992: 100640; Historiske produktionstal (kWh): 1993: 88950; Historiske produktionstal (kWh): 1994: 85060; Historiske produktionstal (kWh): 1995: 92640; Historiske produktionstal (kWh): 1996: 65510; Historiske produktionstal (kWh): 1997: 107450; Historiske produktionstal (kWh): 1998: 102670; Historiske produktionstal (kWh): 1999: 77750; Historiske produktionstal (kWh): 2000: 87470; Historiske produktionstal (kWh): 2001: 66520; Historiske produktionstal (kWh): 2002: 25210
570715000000054297 | 1981-08-05 | 2005-03-21 | 30 | 10 | 24 | Vestas Wind Systems A/S | HVK 10 | 420 | Assens | LAND | Køng By, Køng | 45a | 570072 | 6124727 | Stamdata | 99188 | Historiske produktionstal (kWh): 1981: 8660; Historiske produktionstal (kWh): 1982: 17370; Historiske produktionstal (kWh): 1983: 31180; Historiske produktionstal (kWh): 1984: 25720; Historiske produktionstal (kWh): 1985: 22730; Historiske produktionstal (kWh): 1986: 22620; Historiske produktionstal (kWh): 1987: 21920; Historiske produktionstal (kWh): 1988: 27232; Historiske produktionstal (kWh): 1989: 27006; Historiske produktionstal (kWh): 1990: 32315; Historiske produktionstal (kWh): 1991: 27661; Historiske produktionstal (kWh): 1992: 31190; Historiske produktionstal (kWh): 1993: 36620; Historiske produktionstal (kWh): 1994: 23414; Historiske produktionstal (kWh): 1995: 21613; Historiske produktionstal (kWh): 1996: 30372; Historiske produktionstal (kWh): 1997: 33332; Historiske produktionstal (kWh): 1998: 37890; Historiske produktionstal (kWh): 1999: 24465; Historiske produktionstal (kWh): 2000: 27295; Historiske produktionstal (kWh): 2001: 20737; Historiske produktionstal (kWh): 2002: 18633; Historiske produktionstal (kWh): 2003: 20323.9999; Historiske produktionstal (kWh): 2004: 27219; Historiske produktionstal (kWh): 2005: 9826
570715000000054303 | 1980-12-03 | 2002-09-10 | 15 | 11.3 | 19 | Kuriant | KE 15/4 43 | 420 | Assens | LAND | Køng By, Køng | 27a | 570417 | 6124505 | Stamdata | 99189 | Historiske produktionstal (kWh): 1980: 0; Historiske produktionstal (kWh): 1981: 14490; Historiske produktionstal (kWh): 1982: 12230; Historiske produktionstal (kWh): 1983: 16390; Historiske produktionstal (kWh): 1984: 12240; Historiske produktionstal (kWh): 1985: 11890; Historiske produktionstal (kWh): 1986: 13040; Historiske produktionstal (kWh): 1987: 5051; Historiske produktionstal (kWh): 1988: 11006; Historiske produktionstal (kWh): 1989: 10764; Historiske produktionstal (kWh): 1990: 12934; Historiske produktionstal (kWh): 1991: 10215; Historiske produktionstal (kWh): 1992: 14338; Historiske produktionstal (kWh): 1993: 21698; Historiske produktionstal (kWh): 1994: 22092; Historiske produktionstal (kWh): 1995: 23008; Historiske produktionstal (kWh): 1996: 45823; Historiske produktionstal (kWh): 1997: 26253; Historiske produktionstal (kWh): 1998: 18572; Historiske produktionstal (kWh): 1999: 10589; Historiske produktionstal (kWh): 2000: 13645; Historiske produktionstal (kWh): 2001: 9950; Historiske produktionstal (kWh): 2002: 7588
570715000000054341 | 1981-09-01 | 2005-12-19 | 15 | 10 | 18 | Kuriant | Ukendt-Kuriant | 420 | Assens | LAND | Voldtofte By, Flemløse | 5r | 567661 | 6120978 | Stamdata | 99193 | Historiske produktionstal (kWh): 1981: 2902.7725; Historiske produktionstal (kWh): 1982: 15657.8896; Historiske produktionstal (kWh): 1983: 18985.3867; Historiske produktionstal (kWh): 1984: 19274.7344; Historiske produktionstal (kWh): 1985: 15150.6602; Historiske produktionstal (kWh): 1986: 18767.5059; Historiske produktionstal (kWh): 1987: 16211.9219; Historiske produktionstal (kWh): 1988: 0; Historiske produktionstal (kWh): 1989: 38; Historiske produktionstal (kWh): 1990: 15263; Historiske produktionstal (kWh): 1991: 14121; Historiske produktionstal (kWh): 1992: 20332; Historiske produktionstal (kWh): 1993: 27272; Historiske produktionstal (kWh): 1994: 28162; Historiske produktionstal (kWh): 1995: 25742; Historiske produktionstal (kWh): 1996: 21544; Historiske produktionstal (kWh): 1997: 22763; Historiske produktionstal (kWh): 1998: 21754; Historiske produktionstal (kWh): 1999: 6453; Historiske produktionstal (kWh): 2000: 3061; Historiske produktionstal (kWh): 2001: 12003; Historiske produktionstal (kWh): 2002: 14241; Historiske produktionstal (kWh): 2003: 8421.0001; Historiske produktionstal (kWh): 2004: 10255; Historiske produktionstal (kWh): 2005: 6193
570715000000055331 | 1989-06-12 | 2002-10-02 | 150 | 24.6 | 30 | NEG Micon | NM 150 XLR | 420 | Assens | LAND | Jordløse by | 11f | 573537.98 | 6116323.39 | Stamdata | 4000 | Historiske produktionstal (kWh): 1989: 159696; Historiske produktionstal (kWh): 1990: 360000; Historiske produktionstal (kWh): 1991: 360000; Historiske produktionstal (kWh): 1992: 360680; Historiske produktionstal (kWh): 1993: 360000; Historiske produktionstal (kWh): 1994: 381500; Historiske produktionstal (kWh): 1995: 340000; Historiske produktionstal (kWh): 1996: 298000; Historiske produktionstal (kWh): 1997: 276000; Historiske produktionstal (kWh): 1998: 357500; Historiske produktionstal (kWh): 1999: 272936; Historiske produktionstal (kWh): 2000: 330231; Historiske produktionstal (kWh): 2001: 276445.9736; Historiske produktionstal (kWh): 2002: 232051.1539
570715000000055355 | 1985-09-19 | 2002-10-02 | 55 | 15 | 22 | Vestas Wind Systems A/S | V 15 | 420 | Assens | LAND | Jordløse by | 5a | 573810.65 | 6116056.15 | Stamdata | 5333 | Historiske produktionstal (kWh): 1985: 17815; Historiske produktionstal (kWh): 1986: 100000; Historiske produktionstal (kWh): 1987: 100000; Historiske produktionstal (kWh): 1988: 100000; Historiske produktionstal (kWh): 1989: 101000; Historiske produktionstal (kWh): 1990: 101000; Historiske produktionstal (kWh): 1991: 100000; Historiske produktionstal (kWh): 1992: 101456; Historiske produktionstal (kWh): 1993: 103071; Historiske produktionstal (kWh): 1994: 106034; Historiske produktionstal (kWh): 1995: 92330; Historiske produktionstal (kWh): 1996: 89129; Historiske produktionstal (kWh): 1997: 84949; Historiske produktionstal (kWh): 1998: 97107; Historiske produktionstal (kWh): 1999: 74432; Historiske produktionstal (kWh): 2000: 91761; Historiske produktionstal (kWh): 2001: 78268; Historiske produktionstal (kWh): 2002: 58055
570715000000052828 | 1982-01-07 | 2002-09-06 | 55 | 16 | 22 | Vestas Wind Systems A/S | V 16 | 430 | Faaborg-Midtfyn | LAND | Nr. Søby By, Nr. Søby | 19a | 587586 | 6127332 | Stamdata | 98903 | Historiske produktionstal (kWh): 1982: 63466; Historiske produktionstal (kWh): 1983: 82034; Historiske produktionstal (kWh): 1984: 30826; Historiske produktionstal (kWh): 1985: 54941; Historiske produktionstal (kWh): 1986: 73164; Historiske produktionstal (kWh): 1987: 56709; Historiske produktionstal (kWh): 1988: 66906; Historiske produktionstal (kWh): 1989: 64980; Historiske produktionstal (kWh): 1990: 73862; Historiske produktionstal (kWh): 1991: 60285; Historiske produktionstal (kWh): 1992: 71970; Historiske produktionstal (kWh): 1993: 72523; Historiske produktionstal (kWh): 1994: 77473; Historiske produktionstal (kWh): 1995: 64508; Historiske produktionstal (kWh): 1996: 53491; Historiske produktionstal (kWh): 1997: 52439; Historiske produktionstal (kWh): 1998: 57875; Historiske produktionstal (kWh): 1999: 50665; Historiske produktionstal (kWh): 2000: 57535; Historiske produktionstal (kWh): 2001: 39000; Historiske produktionstal (kWh): 2002: 40870
570715000000052842 | 1985-09-10 | 2002-06-30 | 22 | 10 | 14 | Windmatic | Rilsager | 430 | Faaborg-Midtfyn | LAND | Tarup By, Sdr. Nærå | 4e | 596889 | 6131527 | Stamdata | 98906 | Historiske produktionstal (kWh): 1985: 3396; Historiske produktionstal (kWh): 1986: 10284; Historiske produktionstal (kWh): 1987: 6338; Historiske produktionstal (kWh): 1988: 4116; Historiske produktionstal (kWh): 1989: 6653; Historiske produktionstal (kWh): 1990: 10970; Historiske produktionstal (kWh): 1991: 4451; Historiske produktionstal (kWh): 1992: 7827; Historiske produktionstal (kWh): 1993: 7760; Historiske produktionstal (kWh): 1994: 8157; Historiske produktionstal (kWh): 1995: 6525; Historiske produktionstal (kWh): 1996: 2281; Historiske produktionstal (kWh): 1997: 1427; Historiske produktionstal (kWh): 1998: 360; Historiske produktionstal (kWh): 1999: 509; Historiske produktionstal (kWh): 2000: 1146; Historiske produktionstal (kWh): 2001: 76; Historiske produktionstal (kWh): 2002: 0
570715000000052958 | 1982-04-07 | 2002-11-19 | 55 | 15 | 23 | Vestas Wind Systems A/S | HVK 55-15/7,5 | 430 | Faaborg-Midtfyn | LAND | Havndrup By, Hellerup | 22a | 598504 | 6126814 | Stamdata | 99013 | Historiske produktionstal (kWh): 1982: 34235; Historiske produktionstal (kWh): 1983: 52555; Historiske produktionstal (kWh): 1984: 39455; Historiske produktionstal (kWh): 1985: 32495; Historiske produktionstal (kWh): 1986: 37790; Historiske produktionstal (kWh): 1987: 30550; Historiske produktionstal (kWh): 1988: 37420; Historiske produktionstal (kWh): 1989: 40450; Historiske produktionstal (kWh): 1990: 43240; Historiske produktionstal (kWh): 1991: 45060; Historiske produktionstal (kWh): 1992: 33950; Historiske produktionstal (kWh): 1993: 48750; Historiske produktionstal (kWh): 1994: 67790; Historiske produktionstal (kWh): 1995: 59130; Historiske produktionstal (kWh): 1996: 39980; Historiske produktionstal (kWh): 1997: 38540; Historiske produktionstal (kWh): 1998: 40300; Historiske produktionstal (kWh): 1999: 28300; Historiske produktionstal (kWh): 2000: 39160; Historiske produktionstal (kWh): 2001: 37060; Historiske produktionstal (kWh): 2002: 7030
570715000000052989 | 1985-11-01 | 2002-04-18 | 30 | 0.1 | 0.1 | BONUS | Ukendt-BONUS | 430 | Faaborg-Midtfyn | LAND | Dømmestrup By, Nr. Lyndelse | 14c | 585294 | 6130182 | Stamdata | 99017 | Historiske produktionstal (kWh): 1985: 871; Historiske produktionstal (kWh): 1986: 18656; Historiske produktionstal (kWh): 1987: 13760; Historiske produktionstal (kWh): 1988: 12102; Historiske produktionstal (kWh): 1989: 12470; Historiske produktionstal (kWh): 1990: 18475; Historiske produktionstal (kWh): 1991: 8005; Historiske produktionstal (kWh): 1992: 9873; Historiske produktionstal (kWh): 1993: 13562; Historiske produktionstal (kWh): 1994: 14095; Historiske produktionstal (kWh): 1995: 15039; Historiske produktionstal (kWh): 1996: 10351; Historiske produktionstal (kWh): 1997: 13691; Historiske produktionstal (kWh): 1998: 14505; Historiske produktionstal (kWh): 1999: 9840; Historiske produktionstal (kWh): 2000: 15125; Historiske produktionstal (kWh): 2001: 1429; Historiske produktionstal (kWh): 2002: 3613
570715000000053009 | 1986-12-23 | 2003-04-01 | 19 | 0.1 | 0.1 | Ukendt | Ukendt-Ukendt | 430 | Faaborg-Midtfyn | LAND | Vejlegård hgd, Vejle | 6d | 581581 | 6127350 | Stamdata | 99022 | Historiske produktionstal (kWh): 1986: 0; Historiske produktionstal (kWh): 1987: 11878; Historiske produktionstal (kWh): 1988: 13989; Historiske produktionstal (kWh): 1989: 10173; Historiske produktionstal (kWh): 1990: 20564; Historiske produktionstal (kWh): 1991: 19431; Historiske produktionstal (kWh): 1992: 13965; Historiske produktionstal (kWh): 1993: 18904; Historiske produktionstal (kWh): 1994: 15351; Historiske produktionstal (kWh): 1995: 12705; Historiske produktionstal (kWh): 1996: 13505; Historiske produktionstal (kWh): 1997: 16794; Historiske produktionstal (kWh): 1998: 19907; Historiske produktionstal (kWh): 1999: 18083; Historiske produktionstal (kWh): 2000: 20969; Historiske produktionstal (kWh): 2001: 14686; Historiske produktionstal (kWh): 2002: 17861; Historiske produktionstal (kWh): 2003: 650
570715000000053016 | 1982-11-04 | 2002-06-21 | 15 | 10.8 | 15.2 | Ukendt | Ukendt-Ukendt | 430 | Faaborg-Midtfyn | LAND | Trunderup By, Kværndrup | 7i | 598658 | 6118255 | Stamdata | 99023 | Historiske produktionstal (kWh): 1982: 74; Historiske produktionstal (kWh): 1983: 4498; Historiske produktionstal (kWh): 1984: 5672; Historiske produktionstal (kWh): 1985: 0; Historiske produktionstal (kWh): 1986: 4493; Historiske produktionstal (kWh): 1987: 10252; Historiske produktionstal (kWh): 1988: 13672; Historiske produktionstal (kWh): 1989: 14036; Historiske produktionstal (kWh): 1990: 9821; Historiske produktionstal (kWh): 1991: 8857; Historiske produktionstal (kWh): 1992: 13813; Historiske produktionstal (kWh): 1993: 8321; Historiske produktionstal (kWh): 1994: 1790; Historiske produktionstal (kWh): 1995: 2022; Historiske produktionstal (kWh): 1996: 2034; Historiske produktionstal (kWh): 1997: 0; Historiske produktionstal (kWh): 1998: 0; Historiske produktionstal (kWh): 1999: 0; Historiske produktionstal (kWh): 2000: 3596; Historiske produktionstal (kWh): 2001: 7778; Historiske produktionstal (kWh): 2002: 3432
570715000000053115 | 1987-04-14 | 2002-09-09 | 95 | 19.4 | 24.5 | BONUS | 95-20 | 430 | Faaborg-Midtfyn | LAND | Freltofte by, Nr. Lyndelse | 4a | 589600 | 6127620 | Stamdata | 99033 | Historiske produktionstal (kWh): 1987: 111170; Historiske produktionstal (kWh): 1988: 212670; Historiske produktionstal (kWh): 1989: 204440; Historiske produktionstal (kWh): 1990: 218930; Historiske produktionstal (kWh): 1991: 188900; Historiske produktionstal (kWh): 1992: 203240; Historiske produktionstal (kWh): 1993: 199420; Historiske produktionstal (kWh): 1994: 220970; Historiske produktionstal (kWh): 1995: 189630; Historiske produktionstal (kWh): 1996: 155940; Historiske produktionstal (kWh): 1997: 173860; Historiske produktionstal (kWh): 1998: 200770; Historiske produktionstal (kWh): 1999: 160720; Historiske produktionstal (kWh): 2000: 193140; Historiske produktionstal (kWh): 2001: 150240; Historiske produktionstal (kWh): 2002: 137370
570715000000053184 | 1991-08-23 | 2014-08-05 | 150 | 24.6 | 32.5 | Nordtank | NTK 150 XLR-Nordtank | 430 | Faaborg-Midtfyn | LAND | Nybølle By, Hillerslev | 7a | 588162.67 | 6119199.14 | GST, 18-02-2013 | 99049 | Historiske produktionstal (kWh): 1991: 98562; Historiske produktionstal (kWh): 1992: 278260; Historiske produktionstal (kWh): 1993: 289240; Historiske produktionstal (kWh): 1994: 309760; Historiske produktionstal (kWh): 1995: 282890; Historiske produktionstal (kWh): 1996: 227030; Historiske produktionstal (kWh): 1997: 248400; Historiske produktionstal (kWh): 1998: 270140; Historiske produktionstal (kWh): 1999: 240348; Historiske produktionstal (kWh): 2000: 282907; Historiske produktionstal (kWh): 2001: 219772.3994; Historiske produktionstal (kWh): 2002: 255472.3018; Historiske produktionstal (kWh): 2003: 221490; Historiske produktionstal (kWh): 2004: 247998; Historiske produktionstal (kWh): 2005: 189106.1979; Historiske produktionstal (kWh): 2006: 158085.8007; Historiske produktionstal (kWh): 2007: 274233.7012; Historiske produktionstal (kWh): 2008: 262761.0981; Historiske produktionstal (kWh): 2009: 216196.002; Historiske produktionstal (kWh): 2010: 203748.8012; Historiske produktionstal (kWh): 2011: 254136.5; Historiske produktionstal (kWh): 2012: 240651.7; Historiske produktionstal (kWh): 2013: 217712.559; Historiske produktionstal (kWh): 2014: 150426.128
570715000000053191 | 1991-11-01 | 2014-08-05 | 150 | 24.6 | 32.5 | Nordtank | NTK 150 XLR-Nordtank | 430 | Faaborg-Midtfyn | LAND | Kvændrup By, Kværndrup | 23h | 600797.14 | 6113697.66 | GST, 18-02-2013 | 99050 | Historiske produktionstal (kWh): 1991: 88069; Historiske produktionstal (kWh): 1992: 266090; Historiske produktionstal (kWh): 1993: 307730; Historiske produktionstal (kWh): 1994: 317010; Historiske produktionstal (kWh): 1995: 289750; Historiske produktionstal (kWh): 1996: 251800; Historiske produktionstal (kWh): 1997: 267800; Historiske produktionstal (kWh): 1998: 306771; Historiske produktionstal (kWh): 1999: 239205; Historiske produktionstal (kWh): 2000: 279071; Historiske produktionstal (kWh): 2001: 220539.1982; Historiske produktionstal (kWh): 2002: 261638.9014; Historiske produktionstal (kWh): 2003: 225387.3018; Historiske produktionstal (kWh): 2004: 241346.8018; Historiske produktionstal (kWh): 2005: 158903.9; Historiske produktionstal (kWh): 2006: 178277.3979; Historiske produktionstal (kWh): 2007: 278789.6982; Historiske produktionstal (kWh): 2008: 274170.4023; Historiske produktionstal (kWh): 2009: 235770.7998; Historiske produktionstal (kWh): 2010: 229521.9988; Historiske produktionstal (kWh): 2011: 264855.9; Historiske produktionstal (kWh): 2012: 246554.83; Historiske produktionstal (kWh): 2013: 231680.81; Historiske produktionstal (kWh): 2014: 154061.34
570715000000053207 | 1989-06-01 | 2016-02-24 | 150 | 23 | 30 | BONUS | 150 - MK l | 430 | Faaborg-Midtfyn | LAND | Pederstrup By, Sdr. Højrup | 6a | 594892.21 | 6126882.11 | GST, 18-02-2013 | 99051 | Historiske produktionstal (kWh): 1989: 233920; Historiske produktionstal (kWh): 1990: 351500; Historiske produktionstal (kWh): 1991: 320360; Historiske produktionstal (kWh): 1992: 328510; Historiske produktionstal (kWh): 1993: 333850; Historiske produktionstal (kWh): 1994: 360570; Historiske produktionstal (kWh): 1995: 319850; Historiske produktionstal (kWh): 1996: 276530; Historiske produktionstal (kWh): 1997: 298610; Historiske produktionstal (kWh): 1998: 348560; Historiske produktionstal (kWh): 1999: 279480; Historiske produktionstal (kWh): 2000: 305913; Historiske produktionstal (kWh): 2001: 256195.6016; Historiske produktionstal (kWh): 2002: 287944.1504; Historiske produktionstal (kWh): 2003: 268350.6787; Historiske produktionstal (kWh): 2004: 286876.9248; Historiske produktionstal (kWh): 2005: 271053.627; Historiske produktionstal (kWh): 2006: 259511.3242; Historiske produktionstal (kWh): 2007: 311300.0488; Historiske produktionstal (kWh): 2008: 300022.0537; Historiske produktionstal (kWh): 2009: 201974.9248; Historiske produktionstal (kWh): 2010: 243729.5488; Historiske produktionstal (kWh): 2011: 275397.2; Historiske produktionstal (kWh): 2012: 274723.418; Historiske produktionstal (kWh): 2013: 256038.147; Historiske produktionstal (kWh): 2014: 280428.529; Historiske produktionstal (kWh): 2015: 224652.259; Historiske produktionstal (kWh): 2016: 0
570715000000053221 | 1992-05-01 | 2010-10-11 | 225 | 27 | 31.5 | Vestas Wind Systems A/S | V 27-225 | 430 | Faaborg-Midtfyn | LAND | Ølsted By, Sdr. Broby | 15d | 582643 | 6124523 | Stamdata | 99053 | Historiske produktionstal (kWh): 1992: 268040; Historiske produktionstal (kWh): 1993: 423760; Historiske produktionstal (kWh): 1994: 456400; Historiske produktionstal (kWh): 1995: 415900; Historiske produktionstal (kWh): 1996: 350300; Historiske produktionstal (kWh): 1997: 362800; Historiske produktionstal (kWh): 1998: 420800; Historiske produktionstal (kWh): 1999: 351551; Historiske produktionstal (kWh): 2000: 387643; Historiske produktionstal (kWh): 2001: 306356.2979; Historiske produktionstal (kWh): 2002: 365089.5039; Historiske produktionstal (kWh): 2003: 308912.6025; Historiske produktionstal (kWh): 2004: 345883.2988; Historiske produktionstal (kWh): 2005: 340175.3027; Historiske produktionstal (kWh): 2006: 316255.6958; Historiske produktionstal (kWh): 2007: 398958.5947; Historiske produktionstal (kWh): 2008: 395709.3008; Historiske produktionstal (kWh): 2009: 275632.9006; Historiske produktionstal (kWh): 2010: 217805.1008
570715000000055362 | 1991-05-07 | 2016-05-12 | 225 | 27 | 30 | Vestas Wind Systems A/S | V 27 | 430 | Faaborg-Midtfyn | LAND | Bøjden by | 10a | 569439.07 | 6105283.4 | GST, 18-02-2013 | 3971 | Historiske produktionstal (kWh): 1991: 325818; Historiske produktionstal (kWh): 1992: 634690; Historiske produktionstal (kWh): 1993: 615850; Historiske produktionstal (kWh): 1994: 668070; Historiske produktionstal (kWh): 1995: 603650; Historiske produktionstal (kWh): 1996: 500340; Historiske produktionstal (kWh): 1997: 560110; Historiske produktionstal (kWh): 1998: 626301; Historiske produktionstal (kWh): 1999: 509814; Historiske produktionstal (kWh): 2000: 563420; Historiske produktionstal (kWh): 2001: 499225.8027; Historiske produktionstal (kWh): 2002: 521453.2051; Historiske produktionstal (kWh): 2003: 474305.0986; Historiske produktionstal (kWh): 2004: 557379.1016; Historiske produktionstal (kWh): 2005: 530544.9453; Historiske produktionstal (kWh): 2006: 486668.2051; Historiske produktionstal (kWh): 2007: 601537.7012; Historiske produktionstal (kWh): 2008: 550974.2949; Historiske produktionstal (kWh): 2009: 502534.0723; Historiske produktionstal (kWh): 2010: 498321.5268; Historiske produktionstal (kWh): 2011: 587905.325; Historiske produktionstal (kWh): 2012: 550560.775; Historiske produktionstal (kWh): 2013: 479818.95; Historiske produktionstal (kWh): 2014: 497112.92; Historiske produktionstal (kWh): 2015: 591891.97; Historiske produktionstal (kWh): 2016: 193254.52
570715000000055379 | 1991-10-04 | 2015-09-16 | 225 | 27 | 30 | Vestas Wind Systems A/S | V 27 | 430 | Faaborg-Midtfyn | LAND | Katterød by | 14a | 582994.38 | 6103110.49 | GST, 18-02-2013 | 12970 | Historiske produktionstal (kWh): 1991: 119293; Historiske produktionstal (kWh): 1992: 579000; Historiske produktionstal (kWh): 1993: 579000; Historiske produktionstal (kWh): 1994: 579000; Historiske produktionstal (kWh): 1995: 579000; Historiske produktionstal (kWh): 1996: 579000; Historiske produktionstal (kWh): 1997: 579000; Historiske produktionstal (kWh): 1998: 579000; Historiske produktionstal (kWh): 1999: 496943; Historiske produktionstal (kWh): 2000: 579636; Historiske produktionstal (kWh): 2001: 476764.2539; Historiske produktionstal (kWh): 2002: 505982.2695; Historiske produktionstal (kWh): 2003: 468637.1777; Historiske produktionstal (kWh): 2004: 559651.7969; Historiske produktionstal (kWh): 2005: 522511.3262; Historiske produktionstal (kWh): 2006: 492911.1953; Historiske produktionstal (kWh): 2007: 582255.5781; Historiske produktionstal (kWh): 2008: 582836.2441; Historiske produktionstal (kWh): 2009: 497980.625; Historiske produktionstal (kWh): 2010: 443896.5977; Historiske produktionstal (kWh): 2011: 561104.125; Historiske produktionstal (kWh): 2012: 504311.2; Historiske produktionstal (kWh): 2013: 500826.7; Historiske produktionstal (kWh): 2014: 552701.025; Historiske produktionstal (kWh): 2015: 399629.21
570715000000055386 | 1991-10-04 | 2015-07-27 | 225 | 27 | 30 | Vestas Wind Systems A/S | V 27 | 430 | Faaborg-Midtfyn | LAND | Katterød by | 14a | 583013.49 | 6103029.75 | GST, 18-02-2013 | 12969 | Historiske produktionstal (kWh): 1991: 152180; Historiske produktionstal (kWh): 1992: 607000; Historiske produktionstal (kWh): 1993: 607000; Historiske produktionstal (kWh): 1994: 607000; Historiske produktionstal (kWh): 1995: 607000; Historiske produktionstal (kWh): 1996: 607000; Historiske produktionstal (kWh): 1997: 607000; Historiske produktionstal (kWh): 1998: 607000; Historiske produktionstal (kWh): 1999: 509724; Historiske produktionstal (kWh): 2000: 602707; Historiske produktionstal (kWh): 2001: 493949.0254; Historiske produktionstal (kWh): 2002: 525340.2461; Historiske produktionstal (kWh): 2003: 487890.8516; Historiske produktionstal (kWh): 2004: 580770.2227; Historiske produktionstal (kWh): 2005: 542042.8281; Historiske produktionstal (kWh): 2006: 515766.2539; Historiske produktionstal (kWh): 2007: 606062.9492; Historiske produktionstal (kWh): 2008: 596345.7734; Historiske produktionstal (kWh): 2009: 518424.4023; Historiske produktionstal (kWh): 2010: 472641.7781; Historiske produktionstal (kWh): 2011: 589079.075; Historiske produktionstal (kWh): 2012: 528750.075; Historiske produktionstal (kWh): 2013: 524599.225; Historiske produktionstal (kWh): 2014: 583248.85; Historiske produktionstal (kWh): 2015: 233680.76
570715000000055393 | 1992-03-31 | 2017-11-23 | 150 | 24.6 | 30 | NEG Micon | NM 150 XLR | 430 | Faaborg-Midtfyn | LAND | Horne by | 44b | 572316.02 | 6106007.88 | SDFE2018 | 3926 | Historiske produktionstal (kWh): 1992: 256240; Historiske produktionstal (kWh): 1993: 365100; Historiske produktionstal (kWh): 1994: 382500; Historiske produktionstal (kWh): 1995: 358700; Historiske produktionstal (kWh): 1996: 283700; Historiske produktionstal (kWh): 1997: 316000; Historiske produktionstal (kWh): 1998: 364103; Historiske produktionstal (kWh): 1999: 316477; Historiske produktionstal (kWh): 2000: 372995; Historiske produktionstal (kWh): 2001: 296195.0752; Historiske produktionstal (kWh): 2002: 311602.3457; Historiske produktionstal (kWh): 2003: 279301.4004; Historiske produktionstal (kWh): 2004: 341135.8242; Historiske produktionstal (kWh): 2005: 248424.5236; Historiske produktionstal (kWh): 2006: 311195.272; Historiske produktionstal (kWh): 2007: 320487.8799; Historiske produktionstal (kWh): 2008: 355118.8838; Historiske produktionstal (kWh): 2009: 241295.4185; Historiske produktionstal (kWh): 2010: 258085.5162; Historiske produktionstal (kWh): 2011: 249321.275; Historiske produktionstal (kWh): 2012: 260527.925; Historiske produktionstal (kWh): 2013: 298899.25; Historiske produktionstal (kWh): 2014: 326491.76; Historiske produktionstal (kWh): 2015: 200258.37; Historiske produktionstal (kWh): 2016: 215125.55; Historiske produktionstal (kWh): 2017: 230190.23
570715000000055409 | 1993-08-27 | 2015-10-26 | 225 | 27 | 30 | Vestas Wind Systems A/S | V 27 | 430 | Faaborg-Midtfyn | LAND | Horne by | 1i | 572689.92 | 6106913.88 | GST, 18-02-2013 | 2082 | Historiske produktionstal (kWh): 1993: 176000; Historiske produktionstal (kWh): 1994: 581000; Historiske produktionstal (kWh): 1995: 529000; Historiske produktionstal (kWh): 1996: 456000; Historiske produktionstal (kWh): 1997: 478000; Historiske produktionstal (kWh): 1998: 546754; Historiske produktionstal (kWh): 1999: 470970; Historiske produktionstal (kWh): 2000: 542443; Historiske produktionstal (kWh): 2001: 444405.0938; Historiske produktionstal (kWh): 2002: 479239.5762; Historiske produktionstal (kWh): 2003: 442027.8203; Historiske produktionstal (kWh): 2004: 507819.3516; Historiske produktionstal (kWh): 2005: 491664.6543; Historiske produktionstal (kWh): 2006: 459471.1475; Historiske produktionstal (kWh): 2007: 547293.0742; Historiske produktionstal (kWh): 2008: 522828.3262; Historiske produktionstal (kWh): 2009: 456050.1992; Historiske produktionstal (kWh): 2010: 438219.7758; Historiske produktionstal (kWh): 2011: 529167.175; Historiske produktionstal (kWh): 2012: 496028.475; Historiske produktionstal (kWh): 2013: 449616.35; Historiske produktionstal (kWh): 2014: 496111.27; Historiske produktionstal (kWh): 2015: 382621.29
570715000000055416 | 1993-08-27 | 2015-10-26 | 225 | 27 | 30 | Vestas Wind Systems A/S | V 27 | 430 | Faaborg-Midtfyn | LAND | Horne by | 1i | 572446.09 | 6106976.52 | GST, 18-02-2013 | 4693 | Historiske produktionstal (kWh): 1993: 170000; Historiske produktionstal (kWh): 1994: 579000; Historiske produktionstal (kWh): 1995: 522000; Historiske produktionstal (kWh): 1996: 453000; Historiske produktionstal (kWh): 1997: 476000; Historiske produktionstal (kWh): 1998: 542920; Historiske produktionstal (kWh): 1999: 465399; Historiske produktionstal (kWh): 2000: 529950; Historiske produktionstal (kWh): 2001: 442884.0996; Historiske produktionstal (kWh): 2002: 451452.4473; Historiske produktionstal (kWh): 2003: 435830.1523; Historiske produktionstal (kWh): 2004: 503387.7012; Historiske produktionstal (kWh): 2005: 493737.3223; Historiske produktionstal (kWh): 2006: 446895.7705; Historiske produktionstal (kWh): 2007: 528694.7012; Historiske produktionstal (kWh): 2008: 508214.9023; Historiske produktionstal (kWh): 2009: 460867.8008; Historiske produktionstal (kWh): 2010: 447148.8727; Historiske produktionstal (kWh): 2011: 523676.475; Historiske produktionstal (kWh): 2012: 487388.2; Historiske produktionstal (kWh): 2013: 436599.15; Historiske produktionstal (kWh): 2014: 487949.32; Historiske produktionstal (kWh): 2015: 384386.43
570715000000055423 | 1981-03-02 | 2012-03-31 | 15 | 10 | 18 | Kuriant | Ukendt-Kuriant | 430 | Faaborg-Midtfyn | LAND | Horne by | 5a | 570662.91 | 6106459.75 | GST, 18-02-2013 | 1083 | Historiske produktionstal (kWh): 1981: 24997; Historiske produktionstal (kWh): 1982: 35080; Historiske produktionstal (kWh): 1983: 35080; Historiske produktionstal (kWh): 1984: 35080; Historiske produktionstal (kWh): 1985: 35080; Historiske produktionstal (kWh): 1986: 35080; Historiske produktionstal (kWh): 1987: 35080; Historiske produktionstal (kWh): 1988: 35080; Historiske produktionstal (kWh): 1989: 35080; Historiske produktionstal (kWh): 1990: 35080; Historiske produktionstal (kWh): 1991: 35080; Historiske produktionstal (kWh): 1992: 35080; Historiske produktionstal (kWh): 1993: 35080; Historiske produktionstal (kWh): 1994: 35080; Historiske produktionstal (kWh): 1995: 35080; Historiske produktionstal (kWh): 1996: 35080; Historiske produktionstal (kWh): 1997: 35080; Historiske produktionstal (kWh): 1998: 35080; Historiske produktionstal (kWh): 1999: 35080; Historiske produktionstal (kWh): 2000: 35080; Historiske produktionstal (kWh): 2001: 44505; Historiske produktionstal (kWh): 2002: 20679; Historiske produktionstal (kWh): 2003: 9067; Historiske produktionstal (kWh): 2004: 8920; Historiske produktionstal (kWh): 2005: 16354.9998; Historiske produktionstal (kWh): 2006: 17286.0002; Historiske produktionstal (kWh): 2007: 17370.0002; Historiske produktionstal (kWh): 2008: 3412.545; Historiske produktionstal (kWh): 2009: 22222.9999; Historiske produktionstal (kWh): 2010: 20128; Historiske produktionstal (kWh): 2011: 25037; Historiske produktionstal (kWh): 2012: 7076
570715000000055430 | 1993-10-28 | 2015-10-26 | 225 | 27 | 30 | Vestas Wind Systems A/S | V 27 | 430 | Faaborg-Midtfyn | LAND | Horne by | 50a | 572445.26 | 6106876.59 | GST, 18-02-2013 | 6075 | Historiske produktionstal (kWh): 1993: 102000; Historiske produktionstal (kWh): 1994: 581000; Historiske produktionstal (kWh): 1995: 514000; Historiske produktionstal (kWh): 1996: 451000; Historiske produktionstal (kWh): 1997: 476000; Historiske produktionstal (kWh): 1998: 535795; Historiske produktionstal (kWh): 1999: 468332; Historiske produktionstal (kWh): 2000: 544517; Historiske produktionstal (kWh): 2001: 447196.2988; Historiske produktionstal (kWh): 2002: 482490.7246; Historiske produktionstal (kWh): 2003: 445959.5742; Historiske produktionstal (kWh): 2004: 508870.2266; Historiske produktionstal (kWh): 2005: 497328.2773; Historiske produktionstal (kWh): 2006: 456481.252; Historiske produktionstal (kWh): 2007: 488442.1758; Historiske produktionstal (kWh): 2008: 515672.877; Historiske produktionstal (kWh): 2009: 447484.752; Historiske produktionstal (kWh): 2010: 444054.4484; Historiske produktionstal (kWh): 2011: 522882.125; Historiske produktionstal (kWh): 2012: 500373.7; Historiske produktionstal (kWh): 2013: 446195.5; Historiske produktionstal (kWh): 2014: 498280.885; Historiske produktionstal (kWh): 2015: 394577.4
570715000000055584 | 1986-02-28 | 2002-04-25 | 95 | 19 | 24 | BONUS | 95-20 | 430 | Faaborg-Midtfyn | LAND | Horne by | 54d | 571460.61 | 6107481 | Stamdata | 986 | Historiske produktionstal (kWh): 1986: 198190; Historiske produktionstal (kWh): 1987: 203500; Historiske produktionstal (kWh): 1988: 203500; Historiske produktionstal (kWh): 1989: 203500; Historiske produktionstal (kWh): 1990: 203500; Historiske produktionstal (kWh): 1991: 203500; Historiske produktionstal (kWh): 1992: 203500; Historiske produktionstal (kWh): 1993: 203500; Historiske produktionstal (kWh): 1994: 203500; Historiske produktionstal (kWh): 1995: 203500; Historiske produktionstal (kWh): 1996: 203500; Historiske produktionstal (kWh): 1997: 203500; Historiske produktionstal (kWh): 1998: 203500; Historiske produktionstal (kWh): 1999: 203500; Historiske produktionstal (kWh): 2000: 203500; Historiske produktionstal (kWh): 2001: 155110; Historiske produktionstal (kWh): 2002: 55390
570715000000055591 | 1981-11-04 | 2002-09-11 | 55 | 15 | 22 | Vestas Wind Systems A/S | V 15 | 430 | Faaborg-Midtfyn | LAND | Haastrup by | 19m | 576038.78 | 6114509.35 | Stamdata | 10015 | Historiske produktionstal (kWh): 1981: 20012; Historiske produktionstal (kWh): 1982: 57150; Historiske produktionstal (kWh): 1983: 57150; Historiske produktionstal (kWh): 1984: 57150; Historiske produktionstal (kWh): 1985: 57150; Historiske produktionstal (kWh): 1986: 57150; Historiske produktionstal (kWh): 1987: 57150; Historiske produktionstal (kWh): 1988: 57150; Historiske produktionstal (kWh): 1989: 57150; Historiske produktionstal (kWh): 1990: 57150; Historiske produktionstal (kWh): 1991: 57150; Historiske produktionstal (kWh): 1992: 57150; Historiske produktionstal (kWh): 1993: 57150; Historiske produktionstal (kWh): 1994: 57150; Historiske produktionstal (kWh): 1995: 57150; Historiske produktionstal (kWh): 1996: 57150; Historiske produktionstal (kWh): 1997: 57150; Historiske produktionstal (kWh): 1998: 57150; Historiske produktionstal (kWh): 1999: 57150; Historiske produktionstal (kWh): 2000: 57150; Historiske produktionstal (kWh): 2001: 37942; Historiske produktionstal (kWh): 2002: 34193
570715000000055607 | 1981-09-22 | 2001-03-31 | 55 | 0.1 | 0.1 | Ukendt | Ukendt-Ukendt | 430 | Faaborg-Midtfyn | LAND | Diernæs by | 13ak | 581027.45 | 6107005.11 | Stamdata | 12101 | Historiske produktionstal (kWh): 2001: 0; Historiske produktionstal (kWh): 2002: 0
570715000000055614 | 1988-05-05 | 2002-04-09 | 99 | 21 | 22 | Wincon | W 99 XT | 430 | Faaborg-Midtfyn | LAND | Hågerup by | 7a | 586915.76 | 6114298.61 | Stamdata | 12663 | Historiske produktionstal (kWh): 1988: 107070; Historiske produktionstal (kWh): 1989: 195000; Historiske produktionstal (kWh): 1990: 195000; Historiske produktionstal (kWh): 1991: 195000; Historiske produktionstal (kWh): 1992: 195000; Historiske produktionstal (kWh): 1993: 195000; Historiske produktionstal (kWh): 1994: 203710; Historiske produktionstal (kWh): 1995: 186960; Historiske produktionstal (kWh): 1996: 152490; Historiske produktionstal (kWh): 1997: 165510; Historiske produktionstal (kWh): 1998: 189330; Historiske produktionstal (kWh): 1999: 152020; Historiske produktionstal (kWh): 2000: 177410; Historiske produktionstal (kWh): 2001: 120850; Historiske produktionstal (kWh): 2002: 7480
570715000000051166 | 1982-06-01 | 2007-07-23 | 75 | 17 | 18 | Vestas Wind Systems A/S | V 17-75 | 440 | Kerteminde | LAND | Birkebjerg by | 2b | 605991 | 6153008 | Stamdata | 12801 | Historiske produktionstal (kWh): 1982: 52600; Historiske produktionstal (kWh): 1983: 109200; Historiske produktionstal (kWh): 1984: 112300; Historiske produktionstal (kWh): 1985: 93100; Historiske produktionstal (kWh): 1986: 111500; Historiske produktionstal (kWh): 1987: 100800; Historiske produktionstal (kWh): 1988: 98800; Historiske produktionstal (kWh): 1989: 92570; Historiske produktionstal (kWh): 1990: 92940; Historiske produktionstal (kWh): 1991: 98240; Historiske produktionstal (kWh): 1992: 91210; Historiske produktionstal (kWh): 1993: 104780; Historiske produktionstal (kWh): 1994: 63610; Historiske produktionstal (kWh): 1995: 56890; Historiske produktionstal (kWh): 1996: 54800; Historiske produktionstal (kWh): 1997: 53050; Historiske produktionstal (kWh): 1998: 64672; Historiske produktionstal (kWh): 1999: 58563; Historiske produktionstal (kWh): 2000: 65459; Historiske produktionstal (kWh): 2001: 79745.0007; Historiske produktionstal (kWh): 2002: 95899.4004; Historiske produktionstal (kWh): 2003: 80715.6008; Historiske produktionstal (kWh): 2004: 78880.0249; Historiske produktionstal (kWh): 2005: 81476.3762; Historiske produktionstal (kWh): 2006: 67483.1245; Historiske produktionstal (kWh): 2007: 29920.5758
570715000000051173 | 1984-02-08 | 2002-09-03 | 55 | 15 | 18 | Vestas Wind Systems A/S | V 55-15 | 440 | Kerteminde | LAND | Tårup by, Mes. | 2a | 603846 | 6148830 | Stamdata | 13005 | Historiske produktionstal (kWh): 1984: 101100; Historiske produktionstal (kWh): 1985: 97100; Historiske produktionstal (kWh): 1986: 111400; Historiske produktionstal (kWh): 1987: 104400; Historiske produktionstal (kWh): 1988: 107600; Historiske produktionstal (kWh): 1989: 109250; Historiske produktionstal (kWh): 1990: 119220; Historiske produktionstal (kWh): 1991: 107680; Historiske produktionstal (kWh): 1992: 104910; Historiske produktionstal (kWh): 1993: 93720; Historiske produktionstal (kWh): 1994: 135960; Historiske produktionstal (kWh): 1995: 115670; Historiske produktionstal (kWh): 1996: 106500; Historiske produktionstal (kWh): 1997: 119710; Historiske produktionstal (kWh): 1998: 126244; Historiske produktionstal (kWh): 1999: 101197; Historiske produktionstal (kWh): 2000: 114182; Historiske produktionstal (kWh): 2001: 97360.0996; Historiske produktionstal (kWh): 2002: 72077.2002
570715000000051180 | 1988-11-10 | 2002-10-17 | 80 | 18 | 40 | Tellus | TE 1780 | 440 | Kerteminde | LAND | Østergård, HGD | 1z | 596841 | 6144721 | Stamdata | 14078 | Historiske produktionstal (kWh): 1988: 39600; Historiske produktionstal (kWh): 1989: 143150; Historiske produktionstal (kWh): 1990: 156694; Historiske produktionstal (kWh): 1991: 143450; Historiske produktionstal (kWh): 1992: 152380; Historiske produktionstal (kWh): 1993: 157250; Historiske produktionstal (kWh): 1994: 169270; Historiske produktionstal (kWh): 1995: 157330; Historiske produktionstal (kWh): 1996: 135010; Historiske produktionstal (kWh): 1997: 142210; Historiske produktionstal (kWh): 1998: 156876; Historiske produktionstal (kWh): 1999: 129261; Historiske produktionstal (kWh): 2000: 133052; Historiske produktionstal (kWh): 2001: 121252.1006; Historiske produktionstal (kWh): 2002: 87147.9019
570715000000051197 | 1992-03-02 | 2015-08-18 | 225 | 27 | 30 | Vestas Wind Systems A/S | V 27-225 | 440 | Kerteminde | LAND | Kertinge by,Køls | 6a | 600840.32 | 6145313.02 | GST, 18-02-2013 | 14975 | Historiske produktionstal (kWh): 1992: 361410; Historiske produktionstal (kWh): 1993: 473440; Historiske produktionstal (kWh): 1994: 511640; Historiske produktionstal (kWh): 1995: 464590; Historiske produktionstal (kWh): 1996: 410750; Historiske produktionstal (kWh): 1997: 438030; Historiske produktionstal (kWh): 1998: 484376; Historiske produktionstal (kWh): 1999: 393542; Historiske produktionstal (kWh): 2000: 441772; Historiske produktionstal (kWh): 2001: 387273.2988; Historiske produktionstal (kWh): 2002: 416908.4014; Historiske produktionstal (kWh): 2003: 388976.2344; Historiske produktionstal (kWh): 2004: 416129.1523; Historiske produktionstal (kWh): 2005: 399451.0762; Historiske produktionstal (kWh): 2006: 351622.2275; Historiske produktionstal (kWh): 2007: 452313.2266; Historiske produktionstal (kWh): 2008: 422130.4941; Historiske produktionstal (kWh): 2009: 393411.9375; Historiske produktionstal (kWh): 2010: 381630.0737; Historiske produktionstal (kWh): 2011: 431366.127; Historiske produktionstal (kWh): 2012: 431491.825; Historiske produktionstal (kWh): 2013: 378116.987; Historiske produktionstal (kWh): 2014: 421179.524; Historiske produktionstal (kWh): 2015: 284959.744
570715000000051395 | 1981-05-22 | 2002-11-03 | 22 | 11 | 20.5 | Nordtank | Ukendt-Nordtank | 440 | Kerteminde | LAND | Munkebo by | 10e | 599083 | 6148147 | Stamdata | 9625 | Historiske produktionstal (kWh): 1981: 13662; Historiske produktionstal (kWh): 1982: 27286; Historiske produktionstal (kWh): 1983: 27286; Historiske produktionstal (kWh): 1984: 27286; Historiske produktionstal (kWh): 1985: 27286; Historiske produktionstal (kWh): 1986: 27286; Historiske produktionstal (kWh): 1987: 27286; Historiske produktionstal (kWh): 1988: 27286; Historiske produktionstal (kWh): 1989: 27286; Historiske produktionstal (kWh): 1990: 27286; Historiske produktionstal (kWh): 1991: 27286; Historiske produktionstal (kWh): 1992: 39677; Historiske produktionstal (kWh): 1993: 26420; Historiske produktionstal (kWh): 1994: 42752; Historiske produktionstal (kWh): 1995: 36531; Historiske produktionstal (kWh): 1996: 27632; Historiske produktionstal (kWh): 1997: 32186; Historiske produktionstal (kWh): 1998: 32336; Historiske produktionstal (kWh): 1999: 26521; Historiske produktionstal (kWh): 2000: 32948; Historiske produktionstal (kWh): 2001: 36177.6998; Historiske produktionstal (kWh): 2002: 20949.5002
570715000000051418 | 1991-08-07 | 2010-02-24 | 220 | 25 | 30 | Wind World | W 2500-220 | 440 | Kerteminde | LAND | Vigerø-Lindø Ind | 1b | 595644 | 6146938 | Stamdata | WDR | Historiske produktionstal (kWh): 1991: 0; Historiske produktionstal (kWh): 1992: 291438; Historiske produktionstal (kWh): 1993: 310513; Historiske produktionstal (kWh): 1994: 368503; Historiske produktionstal (kWh): 1995: 337837; Historiske produktionstal (kWh): 1996: 276217; Historiske produktionstal (kWh): 1997: 306482; Historiske produktionstal (kWh): 1998: 348134; Historiske produktionstal (kWh): 1999: 253482; Historiske produktionstal (kWh): 2000: 303231; Historiske produktionstal (kWh): 2001: 244449.9209; Historiske produktionstal (kWh): 2002: 275835.8291; Historiske produktionstal (kWh): 2003: 257268.749; Historiske produktionstal (kWh): 2004: 284100.416; Historiske produktionstal (kWh): 2005: 244722.085; Historiske produktionstal (kWh): 2006: 208532.917; Historiske produktionstal (kWh): 2007: 288735.8369; Historiske produktionstal (kWh): 2008: 236220.4141; Historiske produktionstal (kWh): 2009: 207490.832; Historiske produktionstal (kWh): 2010: 31497.501
570715000000051425 | 1991-08-07 | 2010-02-24 | 220 | 25 | 30 | Wind World | W 2500-220 | 440 | Kerteminde | LAND | Vigerø-Lindø Ind | 1b | 595564 | 6147023 | Stamdata | WDR | Historiske produktionstal (kWh): 1991: 0; Historiske produktionstal (kWh): 1992: 291438; Historiske produktionstal (kWh): 1993: 310513; Historiske produktionstal (kWh): 1994: 368503; Historiske produktionstal (kWh): 1995: 337837; Historiske produktionstal (kWh): 1996: 276217; Historiske produktionstal (kWh): 1997: 306482; Historiske produktionstal (kWh): 1998: 348134; Historiske produktionstal (kWh): 1999: 253482; Historiske produktionstal (kWh): 2000: 303231; Historiske produktionstal (kWh): 2001: 244449.9209; Historiske produktionstal (kWh): 2002: 275835.8291; Historiske produktionstal (kWh): 2003: 257268.749; Historiske produktionstal (kWh): 2004: 284100.416; Historiske produktionstal (kWh): 2005: 244722.085; Historiske produktionstal (kWh): 2006: 208532.917; Historiske produktionstal (kWh): 2007: 288735.8369; Historiske produktionstal (kWh): 2008: 236220.4141; Historiske produktionstal (kWh): 2009: 207490.832; Historiske produktionstal (kWh): 2010: 31497.501
570715000000051432 | 1991-08-07 | 2010-02-24 | 220 | 25 | 30 | Wind World | W 2500-220 | 440 | Kerteminde | LAND | Vigerø-Lindø Ind | 1b | 595482 | 6147109 | Stamdata | WDR | Historiske produktionstal (kWh): 1991: 0; Historiske produktionstal (kWh): 1992: 291438; Historiske produktionstal (kWh): 1993: 310513; Historiske produktionstal (kWh): 1994: 368503; Historiske produktionstal (kWh): 1995: 337837; Historiske produktionstal (kWh): 1996: 276217; Historiske produktionstal (kWh): 1997: 306482; Historiske produktionstal (kWh): 1998: 348134; Historiske produktionstal (kWh): 1999: 253482; Historiske produktionstal (kWh): 2000: 303231; Historiske produktionstal (kWh): 2001: 244449.9209; Historiske produktionstal (kWh): 2002: 275835.8291; Historiske produktionstal (kWh): 2003: 257268.749; Historiske produktionstal (kWh): 2004: 284100.416; Historiske produktionstal (kWh): 2005: 244722.085; Historiske produktionstal (kWh): 2006: 208532.917; Historiske produktionstal (kWh): 2007: 288735.8369; Historiske produktionstal (kWh): 2008: 236220.4141; Historiske produktionstal (kWh): 2009: 207490.832; Historiske produktionstal (kWh): 2010: 31497.501
570715000000051449 | 1991-08-07 | 2010-02-24 | 220 | 25 | 30 | Wind World | W 2500-220 | 440 | Kerteminde | LAND | Vigerø-Lindø Ind | 1b | 595401 | 6147195 | Stamdata | WDR | Historiske produktionstal (kWh): 1991: 0; Historiske produktionstal (kWh): 1992: 291438; Historiske produktionstal (kWh): 1993: 310513; Historiske produktionstal (kWh): 1994: 368503; Historiske produktionstal (kWh): 1995: 337837; Historiske produktionstal (kWh): 1996: 276217; Historiske produktionstal (kWh): 1997: 306482; Historiske produktionstal (kWh): 1998: 348134; Historiske produktionstal (kWh): 1999: 253482; Historiske produktionstal (kWh): 2000: 303231; Historiske produktionstal (kWh): 2001: 244449.9209; Historiske produktionstal (kWh): 2002: 275835.8291; Historiske produktionstal (kWh): 2003: 257268.749; Historiske produktionstal (kWh): 2004: 284100.416; Historiske produktionstal (kWh): 2005: 244722.085; Historiske produktionstal (kWh): 2006: 208532.917; Historiske produktionstal (kWh): 2007: 288735.8369; Historiske produktionstal (kWh): 2008: 236220.4141; Historiske produktionstal (kWh): 2009: 207490.832; Historiske produktionstal (kWh): 2010: 31497.501
570715000000051456 | 1991-08-07 | 2010-02-24 | 220 | 25 | 30 | Wind World | W 2500-220 | 440 | Kerteminde | LAND | Vigerø-Lindø Ind | 1b | 595782 | 6147202 | Stamdata | WDR | Historiske produktionstal (kWh): 1991: 0; Historiske produktionstal (kWh): 1992: 291438; Historiske produktionstal (kWh): 1993: 310513; Historiske produktionstal (kWh): 1994: 368503; Historiske produktionstal (kWh): 1995: 337837; Historiske produktionstal (kWh): 1996: 276217; Historiske produktionstal (kWh): 1997: 306482; Historiske produktionstal (kWh): 1998: 348134; Historiske produktionstal (kWh): 1999: 253482; Historiske produktionstal (kWh): 2000: 303231; Historiske produktionstal (kWh): 2001: 244449.9209; Historiske produktionstal (kWh): 2002: 275835.8291; Historiske produktionstal (kWh): 2003: 257268.749; Historiske produktionstal (kWh): 2004: 284100.416; Historiske produktionstal (kWh): 2005: 244722.085; Historiske produktionstal (kWh): 2006: 208532.917; Historiske produktionstal (kWh): 2007: 288735.8369; Historiske produktionstal (kWh): 2008: 236220.4141; Historiske produktionstal (kWh): 2009: 207490.832; Historiske produktionstal (kWh): 2010: 31497.501
570715000000051463 | 1991-08-07 | 2010-02-24 | 220 | 25 | 30 | Wind World | W 2500-220 | 440 | Kerteminde | LAND | Vigerø-Lindø Ind | 1b | 595701 | 6147289 | Stamdata | WDR | Historiske produktionstal (kWh): 1991: 0; Historiske produktionstal (kWh): 1992: 291438; Historiske produktionstal (kWh): 1993: 310513; Historiske produktionstal (kWh): 1994: 368503; Historiske produktionstal (kWh): 1995: 337837; Historiske produktionstal (kWh): 1996: 276217; Historiske produktionstal (kWh): 1997: 306482; Historiske produktionstal (kWh): 1998: 348134; Historiske produktionstal (kWh): 1999: 253482; Historiske produktionstal (kWh): 2000: 303231; Historiske produktionstal (kWh): 2001: 244449.9209; Historiske produktionstal (kWh): 2002: 275835.8291; Historiske produktionstal (kWh): 2003: 257268.749; Historiske produktionstal (kWh): 2004: 284100.416; Historiske produktionstal (kWh): 2005: 244722.085; Historiske produktionstal (kWh): 2006: 208532.917; Historiske produktionstal (kWh): 2007: 288735.8369; Historiske produktionstal (kWh): 2008: 236220.4141; Historiske produktionstal (kWh): 2009: 207490.832; Historiske produktionstal (kWh): 2010: 31497.501
570715000000051470 | 1991-08-07 | 2010-02-24 | 220 | 25 | 30 | Wind World | W 2500-220 | 440 | Kerteminde | LAND | Vigerø-Lindø Ind | 1b | 595607 | 6147360 | Stamdata | WDR | Historiske produktionstal (kWh): 1991: 0; Historiske produktionstal (kWh): 1992: 291438; Historiske produktionstal (kWh): 1993: 310513; Historiske produktionstal (kWh): 1994: 368503; Historiske produktionstal (kWh): 1995: 337837; Historiske produktionstal (kWh): 1996: 276217; Historiske produktionstal (kWh): 1997: 306482; Historiske produktionstal (kWh): 1998: 348134; Historiske produktionstal (kWh): 1999: 253482; Historiske produktionstal (kWh): 2000: 303231; Historiske produktionstal (kWh): 2001: 244449.9209; Historiske produktionstal (kWh): 2002: 275835.8291; Historiske produktionstal (kWh): 2003: 257268.749; Historiske produktionstal (kWh): 2004: 284100.416; Historiske produktionstal (kWh): 2005: 244722.085; Historiske produktionstal (kWh): 2006: 208532.917; Historiske produktionstal (kWh): 2007: 288735.8369; Historiske produktionstal (kWh): 2008: 236220.4141; Historiske produktionstal (kWh): 2009: 207490.832; Historiske produktionstal (kWh): 2010: 31497.501
570715000000051487 | 1991-08-07 | 2010-02-24 | 220 | 25 | 30 | Wind World | W 2500-220 | 440 | Kerteminde | LAND | Vigerø-Lindø Ind | 1l | 595513 | 6147431 | Stamdata | WDR | Historiske produktionstal (kWh): 1991: 0; Historiske produktionstal (kWh): 1992: 291438; Historiske produktionstal (kWh): 1993: 310513; Historiske produktionstal (kWh): 1994: 368503; Historiske produktionstal (kWh): 1995: 337837; Historiske produktionstal (kWh): 1996: 276217; Historiske produktionstal (kWh): 1997: 306482; Historiske produktionstal (kWh): 1998: 348134; Historiske produktionstal (kWh): 1999: 253482; Historiske produktionstal (kWh): 2000: 303231; Historiske produktionstal (kWh): 2001: 244449.9209; Historiske produktionstal (kWh): 2002: 275835.8291; Historiske produktionstal (kWh): 2003: 257268.749; Historiske produktionstal (kWh): 2004: 284100.416; Historiske produktionstal (kWh): 2005: 244722.085; Historiske produktionstal (kWh): 2006: 208532.917; Historiske produktionstal (kWh): 2007: 288735.8369; Historiske produktionstal (kWh): 2008: 236220.4141; Historiske produktionstal (kWh): 2009: 207490.832; Historiske produktionstal (kWh): 2010: 31497.501
570715000000051494 | 1991-08-07 | 2010-02-24 | 220 | 25 | 30 | Wind World | W 2500-220 | 440 | Kerteminde | LAND | Vigerø-Lindø Ind | 1l | 595230 | 6147644 | Stamdata | WDR | Historiske produktionstal (kWh): 1991: 0; Historiske produktionstal (kWh): 1992: 291438; Historiske produktionstal (kWh): 1993: 310513; Historiske produktionstal (kWh): 1994: 368503; Historiske produktionstal (kWh): 1995: 337837; Historiske produktionstal (kWh): 1996: 276217; Historiske produktionstal (kWh): 1997: 306482; Historiske produktionstal (kWh): 1998: 348134; Historiske produktionstal (kWh): 1999: 253482; Historiske produktionstal (kWh): 2000: 303231; Historiske produktionstal (kWh): 2001: 244449.9209; Historiske produktionstal (kWh): 2002: 275835.8291; Historiske produktionstal (kWh): 2003: 257268.749; Historiske produktionstal (kWh): 2004: 284100.416; Historiske produktionstal (kWh): 2005: 244722.085; Historiske produktionstal (kWh): 2006: 208532.917; Historiske produktionstal (kWh): 2007: 288735.8369; Historiske produktionstal (kWh): 2008: 236220.4141; Historiske produktionstal (kWh): 2009: 207490.832; Historiske produktionstal (kWh): 2010: 31497.501
570715000000051500 | 1991-08-07 | 2010-02-24 | 220 | 25 | 30 | Wind World | W 2500-220 | 440 | Kerteminde | LAND | Vigerø-Lindø Ind | 1l | 595135 | 6147714 | Stamdata | WDR | Historiske produktionstal (kWh): 1991: 0; Historiske produktionstal (kWh): 1992: 291438; Historiske produktionstal (kWh): 1993: 310513; Historiske produktionstal (kWh): 1994: 368503; Historiske produktionstal (kWh): 1995: 337837; Historiske produktionstal (kWh): 1996: 276217; Historiske produktionstal (kWh): 1997: 306482; Historiske produktionstal (kWh): 1998: 348134; Historiske produktionstal (kWh): 1999: 253482; Historiske produktionstal (kWh): 2000: 303231; Historiske produktionstal (kWh): 2001: 244449.9209; Historiske produktionstal (kWh): 2002: 275835.8291; Historiske produktionstal (kWh): 2003: 257268.749; Historiske produktionstal (kWh): 2004: 284100.416; Historiske produktionstal (kWh): 2005: 244722.085; Historiske produktionstal (kWh): 2006: 208532.917; Historiske produktionstal (kWh): 2007: 288735.8369; Historiske produktionstal (kWh): 2008: 236220.4141; Historiske produktionstal (kWh): 2009: 207490.832; Historiske produktionstal (kWh): 2010: 31497.501
570715000000051517 | 1991-08-07 | 2010-02-24 | 220 | 25 | 30 | Wind World | W 2500-220 | 440 | Kerteminde | LAND | Vigerø-Lindø Ind | 1l | 595032 | 6147770 | Stamdata | WDR | Historiske produktionstal (kWh): 1991: 0; Historiske produktionstal (kWh): 1992: 291438; Historiske produktionstal (kWh): 1993: 310513; Historiske produktionstal (kWh): 1994: 368503; Historiske produktionstal (kWh): 1995: 337837; Historiske produktionstal (kWh): 1996: 276217; Historiske produktionstal (kWh): 1997: 306482; Historiske produktionstal (kWh): 1998: 348134; Historiske produktionstal (kWh): 1999: 253482; Historiske produktionstal (kWh): 2000: 303231; Historiske produktionstal (kWh): 2001: 244449.9209; Historiske produktionstal (kWh): 2002: 275835.8291; Historiske produktionstal (kWh): 2003: 257268.749; Historiske produktionstal (kWh): 2004: 284100.416; Historiske produktionstal (kWh): 2005: 244722.085; Historiske produktionstal (kWh): 2006: 208532.917; Historiske produktionstal (kWh): 2007: 288735.8369; Historiske produktionstal (kWh): 2008: 236220.4141; Historiske produktionstal (kWh): 2009: 207490.832; Historiske produktionstal (kWh): 2010: 31497.501
570715000000051524 | 1991-08-07 | 2010-02-24 | 220 | 25 | 30 | Wind World | W 2500-220 | 440 | Kerteminde | LAND | Vigerø-Lindø Ind | 1l | 594928 | 6147826 | Stamdata | WDR | Historiske produktionstal (kWh): 1991: 0; Historiske produktionstal (kWh): 1992: 291438; Historiske produktionstal (kWh): 1993: 310513; Historiske produktionstal (kWh): 1994: 368503; Historiske produktionstal (kWh): 1995: 337837; Historiske produktionstal (kWh): 1996: 276217; Historiske produktionstal (kWh): 1997: 306482; Historiske produktionstal (kWh): 1998: 348134; Historiske produktionstal (kWh): 1999: 253482; Historiske produktionstal (kWh): 2000: 303231; Historiske produktionstal (kWh): 2001: 244449.9209; Historiske produktionstal (kWh): 2002: 275835.8291; Historiske produktionstal (kWh): 2003: 257268.749; Historiske produktionstal (kWh): 2004: 284100.416; Historiske produktionstal (kWh): 2005: 244722.085; Historiske produktionstal (kWh): 2006: 208532.917; Historiske produktionstal (kWh): 2007: 288735.8369; Historiske produktionstal (kWh): 2008: 236220.4141; Historiske produktionstal (kWh): 2009: 207490.832; Historiske produktionstal (kWh): 2010: 31497.501
570715000000051142 | 1980-02-14 | 2005-04-27 | 45 | 0.1 | 0.1 | Windmatic | Ukendt-Windmatic | 450 | Nyborg | LAND | Bovense by, Bovense | 14a | 609008 | 6138534 | Stamdata | 11617 | Historiske produktionstal (kWh): 1980: 30400; Historiske produktionstal (kWh): 1981: 44300; Historiske produktionstal (kWh): 1982: 44500; Historiske produktionstal (kWh): 1983: 56900; Historiske produktionstal (kWh): 1984: 38600; Historiske produktionstal (kWh): 1985: 19400; Historiske produktionstal (kWh): 1986: 71000; Historiske produktionstal (kWh): 1987: 66900; Historiske produktionstal (kWh): 1988: 73300; Historiske produktionstal (kWh): 1989: 65710; Historiske produktionstal (kWh): 1990: 73820; Historiske produktionstal (kWh): 1991: 64670; Historiske produktionstal (kWh): 1992: 66490; Historiske produktionstal (kWh): 1993: 70330; Historiske produktionstal (kWh): 1994: 54950; Historiske produktionstal (kWh): 1995: 47050; Historiske produktionstal (kWh): 1996: 41140; Historiske produktionstal (kWh): 1997: 44500; Historiske produktionstal (kWh): 1998: 46754; Historiske produktionstal (kWh): 1999: 33571; Historiske produktionstal (kWh): 2000: 28701; Historiske produktionstal (kWh): 2001: 24144.7999; Historiske produktionstal (kWh): 2002: 30628.3997; Historiske produktionstal (kWh): 2003: 24401.5751; Historiske produktionstal (kWh): 2004: 20127.1501; Historiske produktionstal (kWh): 2005: 351.45
570715000000052835 | 1985-11-22 | 2002-11-18 | 55 | 16 | 24 | Vestas Wind Systems A/S | V 16 | 450 | Nyborg | LAND | Ullerslev By, Ullerslev | 28f | 606108 | 6136465 | Stamdata | 98905 | Historiske produktionstal (kWh): 1985: 3532; Historiske produktionstal (kWh): 1986: 68200; Historiske produktionstal (kWh): 1987: 58827; Historiske produktionstal (kWh): 1988: 70753; Historiske produktionstal (kWh): 1989: 64110; Historiske produktionstal (kWh): 1990: 72550; Historiske produktionstal (kWh): 1991: 65000; Historiske produktionstal (kWh): 1992: 61730; Historiske produktionstal (kWh): 1993: 71340; Historiske produktionstal (kWh): 1994: 73400; Historiske produktionstal (kWh): 1995: 68000; Historiske produktionstal (kWh): 1996: 62780; Historiske produktionstal (kWh): 1997: 63370; Historiske produktionstal (kWh): 1998: 66610; Historiske produktionstal (kWh): 1999: 55110; Historiske produktionstal (kWh): 2000: 63270; Historiske produktionstal (kWh): 2001: 93940; Historiske produktionstal (kWh): 2002: 40000
570715000000052903 | 1981-04-09 | 2002-07-18 | 22 | 10 | 18 | Vestas Wind Systems A/S | HVK 10 | 450 | Nyborg | LAND | Rosilde By, Vindinge | 10c | 608186 | 6129721 | Stamdata | 99006 | Historiske produktionstal (kWh): 1981: 13097; Historiske produktionstal (kWh): 1982: 17054; Historiske produktionstal (kWh): 1983: 19907; Historiske produktionstal (kWh): 1984: 19751; Historiske produktionstal (kWh): 1985: 16000; Historiske produktionstal (kWh): 1986: 19752; Historiske produktionstal (kWh): 1987: 18799; Historiske produktionstal (kWh): 1988: 22785; Historiske produktionstal (kWh): 1989: 18595; Historiske produktionstal (kWh): 1990: 20788; Historiske produktionstal (kWh): 1991: 17438; Historiske produktionstal (kWh): 1992: 18137; Historiske produktionstal (kWh): 1993: 23100; Historiske produktionstal (kWh): 1994: 21647; Historiske produktionstal (kWh): 1995: 17618; Historiske produktionstal (kWh): 1996: 14693; Historiske produktionstal (kWh): 1997: 17021; Historiske produktionstal (kWh): 1998: 17162; Historiske produktionstal (kWh): 1999: 13712; Historiske produktionstal (kWh): 2000: 8024; Historiske produktionstal (kWh): 2001: 0; Historiske produktionstal (kWh): 2002: 0
570715000000052927 | 1982-03-31 | 2002-09-17 | 55 | 15 | 18 | Vestas Wind Systems A/S | V 55-15 | 450 | Nyborg | LAND | Frørup By, Frørup | 18a | 609809 | 6125405 | Stamdata | 99009 | Historiske produktionstal (kWh): 1982: 43390; Historiske produktionstal (kWh): 1983: 73190; Historiske produktionstal (kWh): 1984: 56300; Historiske produktionstal (kWh): 1985: 53230; Historiske produktionstal (kWh): 1986: 53290; Historiske produktionstal (kWh): 1987: 43590; Historiske produktionstal (kWh): 1988: 54960; Historiske produktionstal (kWh): 1989: 51550; Historiske produktionstal (kWh): 1990: 54660; Historiske produktionstal (kWh): 1991: 51010; Historiske produktionstal (kWh): 1992: 46170; Historiske produktionstal (kWh): 1993: 43870; Historiske produktionstal (kWh): 1994: 52160; Historiske produktionstal (kWh): 1995: 42460; Historiske produktionstal (kWh): 1996: 31210; Historiske produktionstal (kWh): 1997: 36730; Historiske produktionstal (kWh): 1998: 42110; Historiske produktionstal (kWh): 1999: 31400; Historiske produktionstal (kWh): 2000: 32160; Historiske produktionstal (kWh): 2001: 28830; Historiske produktionstal (kWh): 2002: 29380
570715000000052965 | 1982-07-16 | 2001-11-14 | 30 | 11 | 18 | Nordtank | VEU | 450 | Nyborg | LAND | Svindinge By, Svindinge | 9a | 607752 | 6121178 | Stamdata | 99015 | Historiske produktionstal (kWh): 1982: 10180; Historiske produktionstal (kWh): 1983: 25585; Historiske produktionstal (kWh): 1984: 14180; Historiske produktionstal (kWh): 1985: 18377; Historiske produktionstal (kWh): 1986: 14322; Historiske produktionstal (kWh): 1987: 16287; Historiske produktionstal (kWh): 1988: 18687; Historiske produktionstal (kWh): 1989: 19122; Historiske produktionstal (kWh): 1990: 9110; Historiske produktionstal (kWh): 1991: 4140; Historiske produktionstal (kWh): 1992: 3090; Historiske produktionstal (kWh): 1993: 4990; Historiske produktionstal (kWh): 1994: 4590; Historiske produktionstal (kWh): 1995: 3030; Historiske produktionstal (kWh): 1996: 2070; Historiske produktionstal (kWh): 1997: 180; Historiske produktionstal (kWh): 1998: 6520; Historiske produktionstal (kWh): 1999: 540; Historiske produktionstal (kWh): 2000: 0; Historiske produktionstal (kWh): 2001: 730; Historiske produktionstal (kWh): 2002: 0
570715000000053047 | 1985-11-28 | 2002-09-12 | 75 | 17 | 0.1 | Vestas Wind Systems A/S | Ukendt-Vestas | 450 | Nyborg | LAND | Skalkendrup By, Aunslev | 6c | 611616 | 6137353 | Stamdata | 99027 | Historiske produktionstal (kWh): 1985: 14205; Historiske produktionstal (kWh): 1986: 135000; Historiske produktionstal (kWh): 1987: 123973.3359; Historiske produktionstal (kWh): 1988: 142110; Historiske produktionstal (kWh): 1989: 131103.3281; Historiske produktionstal (kWh): 1990: 144650; Historiske produktionstal (kWh): 1991: 128043.3359; Historiske produktionstal (kWh): 1992: 125870; Historiske produktionstal (kWh): 1993: 140156.6719; Historiske produktionstal (kWh): 1994: 143753.3281; Historiske produktionstal (kWh): 1995: 131186.6719; Historiske produktionstal (kWh): 1996: 114990; Historiske produktionstal (kWh): 1997: 121856.6641; Historiske produktionstal (kWh): 1998: 134718.3281; Historiske produktionstal (kWh): 1999: 108986; Historiske produktionstal (kWh): 2000: 121058.3359; Historiske produktionstal (kWh): 2001: 106544.5332; Historiske produktionstal (kWh): 2002: 75116.7679
570715000000053054 | 1985-11-28 | 2002-09-12 | 75 | 17 | 0.1 | Vestas Wind Systems A/S | Ukendt-Vestas | 450 | Nyborg | LAND | Skalkendrup By, Aunslev | 25b | 611680 | 6137470 | Stamdata | 99027 | Historiske produktionstal (kWh): 1985: 14205; Historiske produktionstal (kWh): 1986: 135000; Historiske produktionstal (kWh): 1987: 123973.3359; Historiske produktionstal (kWh): 1988: 142110; Historiske produktionstal (kWh): 1989: 131103.3281; Historiske produktionstal (kWh): 1990: 144650; Historiske produktionstal (kWh): 1991: 128043.3359; Historiske produktionstal (kWh): 1992: 125870; Historiske produktionstal (kWh): 1993: 140156.6719; Historiske produktionstal (kWh): 1994: 143753.3281; Historiske produktionstal (kWh): 1995: 131186.6719; Historiske produktionstal (kWh): 1996: 114990; Historiske produktionstal (kWh): 1997: 121856.6641; Historiske produktionstal (kWh): 1998: 134718.3281; Historiske produktionstal (kWh): 1999: 108986; Historiske produktionstal (kWh): 2000: 121058.3359; Historiske produktionstal (kWh): 2001: 106544.5332; Historiske produktionstal (kWh): 2002: 75116.7679
570715000000053061 | 1985-11-28 | 2002-09-12 | 75 | 17 | 0.1 | Vestas Wind Systems A/S | Ukendt-Vestas | 450 | Nyborg | LAND | Skalkendrup By, Aunslev | 6c | 611592 | 6137443 | Stamdata | 99027 | Historiske produktionstal (kWh): 1985: 14205; Historiske produktionstal (kWh): 1986: 135000; Historiske produktionstal (kWh): 1987: 123973.3359; Historiske produktionstal (kWh): 1988: 142110; Historiske produktionstal (kWh): 1989: 131103.3281; Historiske produktionstal (kWh): 1990: 144650; Historiske produktionstal (kWh): 1991: 128043.3359; Historiske produktionstal (kWh): 1992: 125870; Historiske produktionstal (kWh): 1993: 140156.6719; Historiske produktionstal (kWh): 1994: 143753.3281; Historiske produktionstal (kWh): 1995: 131186.6719; Historiske produktionstal (kWh): 1996: 114990; Historiske produktionstal (kWh): 1997: 121856.6641; Historiske produktionstal (kWh): 1998: 134718.3281; Historiske produktionstal (kWh): 1999: 108986; Historiske produktionstal (kWh): 2000: 121058.3359; Historiske produktionstal (kWh): 2001: 106544.5332; Historiske produktionstal (kWh): 2002: 75116.7679
570715000000053085 | 1994-11-20 | 2010-11-10 | 225 | 29 | 31 | Vestas Wind Systems A/S | V 29-225 | 450 | Nyborg | LAND | Hjulby By, Nyborg | 2a | 611062 | 6134797 | Stamdata | 99030 | Historiske produktionstal (kWh): 1985: 57430; Historiske produktionstal (kWh): 1986: 86450; Historiske produktionstal (kWh): 1987: 77250; Historiske produktionstal (kWh): 1988: 85130; Historiske produktionstal (kWh): 1989: 78180; Historiske produktionstal (kWh): 1990: 98490; Historiske produktionstal (kWh): 1991: 92000; Historiske produktionstal (kWh): 1992: 89000; Historiske produktionstal (kWh): 1993: 104200; Historiske produktionstal (kWh): 1994: 73500; Historiske produktionstal (kWh): 1995: 426500; Historiske produktionstal (kWh): 1996: 383180; Historiske produktionstal (kWh): 1997: 441010; Historiske produktionstal (kWh): 1998: 503186; Historiske produktionstal (kWh): 1999: 412511; Historiske produktionstal (kWh): 2000: 450383; Historiske produktionstal (kWh): 2001: 398452.8047; Historiske produktionstal (kWh): 2002: 452500.7012; Historiske produktionstal (kWh): 2003: 393798.502; Historiske produktionstal (kWh): 2004: 435186.5957; Historiske produktionstal (kWh): 2005: 421300.4004; Historiske produktionstal (kWh): 2006: 373638.8008; Historiske produktionstal (kWh): 2007: 469169.3047; Historiske produktionstal (kWh): 2008: 339106.8018; Historiske produktionstal (kWh): 2009: 237386.498; Historiske produktionstal (kWh): 2010: 122258.8998
570715000000053122 | 1987-06-24 | 2001-09-01 | 95 | 19.6 | 24 | Wind World | W 1960 | 450 | Nyborg | LAND | Kogsbølle By, Vindinge | 40a | 611198 | 6125609 | Stamdata | 99034 | Historiske produktionstal (kWh): 1987: 64480; Historiske produktionstal (kWh): 1988: 144170; Historiske produktionstal (kWh): 1989: 123930; Historiske produktionstal (kWh): 1990: 137460; Historiske produktionstal (kWh): 1991: 126710; Historiske produktionstal (kWh): 1992: 124140; Historiske produktionstal (kWh): 1993: 135830; Historiske produktionstal (kWh): 1994: 140790; Historiske produktionstal (kWh): 1995: 116390; Historiske produktionstal (kWh): 1996: 93370; Historiske produktionstal (kWh): 1997: 115400; Historiske produktionstal (kWh): 1998: 120480; Historiske produktionstal (kWh): 1999: 92920; Historiske produktionstal (kWh): 2000: 109620; Historiske produktionstal (kWh): 2001: 37800; Historiske produktionstal (kWh): 2002: 0
570715000000053146 | 1988-11-15 | 2010-08-23 | 150 | 22 | 31 | Vindsyssel | VS 150 | 450 | Nyborg | LAND | Tårup By, Frørup | 12r | 611966 | 6122768 | Stamdata | 99036 | Historiske produktionstal (kWh): 1988: 52700; Historiske produktionstal (kWh): 1989: 270680; Historiske produktionstal (kWh): 1990: 300060; Historiske produktionstal (kWh): 1991: 234960; Historiske produktionstal (kWh): 1992: 250390; Historiske produktionstal (kWh): 1993: 242260; Historiske produktionstal (kWh): 1994: 270110; Historiske produktionstal (kWh): 1995: 259260; Historiske produktionstal (kWh): 1996: 211600; Historiske produktionstal (kWh): 1997: 228700; Historiske produktionstal (kWh): 1998: 259660; Historiske produktionstal (kWh): 1999: 202833; Historiske produktionstal (kWh): 2000: 229800; Historiske produktionstal (kWh): 2001: 210453; Historiske produktionstal (kWh): 2002: 244475.4004; Historiske produktionstal (kWh): 2003: 210230.3984; Historiske produktionstal (kWh): 2004: 234523.1982; Historiske produktionstal (kWh): 2005: 217207.0024; Historiske produktionstal (kWh): 2006: 194318.2998; Historiske produktionstal (kWh): 2007: 254508.498; Historiske produktionstal (kWh): 2008: 234776.542; Historiske produktionstal (kWh): 2009: 206468.8516; Historiske produktionstal (kWh): 2010: 109118.4809
570715000000053597 | 1997-12-23 | 2014-12-31 | 150 | 24.6 | 32.5 | Nordtank | NTK XLR | 450 | Nyborg | LAND | Øksendrup By, Øksendrup | 12b | 610500.51 | 6119284.04 | GST, 18-02-2013 | 99116 | Historiske produktionstal (kWh): 1997: 0; Historiske produktionstal (kWh): 1998: 105388.6641; Historiske produktionstal (kWh): 1999: 153780; Historiske produktionstal (kWh): 2000: 276870; Historiske produktionstal (kWh): 2001: 236181.5674; Historiske produktionstal (kWh): 2002: 264681.7988; Historiske produktionstal (kWh): 2003: 221322.834; Historiske produktionstal (kWh): 2004: 259366.7998; Historiske produktionstal (kWh): 2005: 243113.665; Historiske produktionstal (kWh): 2006: 214334.3999; Historiske produktionstal (kWh): 2007: 279550.5337; Historiske produktionstal (kWh): 2008: 263821.1665; Historiske produktionstal (kWh): 2009: 234787.1348; Historiske produktionstal (kWh): 2010: 232838.5004; Historiske produktionstal (kWh): 2011: 261895.9333; Historiske produktionstal (kWh): 2012: 247612.9667; Historiske produktionstal (kWh): 2013: 221489.1667; Historiske produktionstal (kWh): 2014: 147958.2
570715000000053603 | 1997-12-23 | 2014-12-31 | 150 | 24.6 | 32.5 | Nordtank | NTK XLR | 450 | Nyborg | LAND | Øksendrup By, Øksendrup | 12c | 610474.86 | 6119101.85 | GST, 18-02-2013 | 99116 | Historiske produktionstal (kWh): 1997: 0; Historiske produktionstal (kWh): 1998: 105388.6641; Historiske produktionstal (kWh): 1999: 153780; Historiske produktionstal (kWh): 2000: 276870; Historiske produktionstal (kWh): 2001: 236181.5674; Historiske produktionstal (kWh): 2002: 264681.7988; Historiske produktionstal (kWh): 2003: 221322.834; Historiske produktionstal (kWh): 2004: 259366.7998; Historiske produktionstal (kWh): 2005: 243113.665; Historiske produktionstal (kWh): 2006: 214334.3999; Historiske produktionstal (kWh): 2007: 279550.5337; Historiske produktionstal (kWh): 2008: 263821.1665; Historiske produktionstal (kWh): 2009: 234787.1348; Historiske produktionstal (kWh): 2010: 232838.5004; Historiske produktionstal (kWh): 2011: 261895.9333; Historiske produktionstal (kWh): 2012: 247612.9667; Historiske produktionstal (kWh): 2013: 221489.1667; Historiske produktionstal (kWh): 2014: 147958.2
570715000000053610 | 1997-12-23 | 2014-12-31 | 150 | 24.6 | 32.5 | Nordtank | NTK XLR | 450 | Nyborg | LAND | Øksendrup By, Øksendrup | 12a | 610525.25 | 6119466.49 | GST, 18-02-2013 | 99116 | Historiske produktionstal (kWh): 1997: 0; Historiske produktionstal (kWh): 1998: 105369; Historiske produktionstal (kWh): 1999: 153780; Historiske produktionstal (kWh): 2000: 276870; Historiske produktionstal (kWh): 2001: 236181.5674; Historiske produktionstal (kWh): 2002: 264681.7988; Historiske produktionstal (kWh): 2003: 221322.834; Historiske produktionstal (kWh): 2004: 259366.7998; Historiske produktionstal (kWh): 2005: 243113.665; Historiske produktionstal (kWh): 2006: 214334.3999; Historiske produktionstal (kWh): 2007: 279550.5337; Historiske produktionstal (kWh): 2008: 263821.1665; Historiske produktionstal (kWh): 2009: 234787.1348; Historiske produktionstal (kWh): 2010: 232838.5004; Historiske produktionstal (kWh): 2011: 261895.9333; Historiske produktionstal (kWh): 2012: 247612.9667; Historiske produktionstal (kWh): 2013: 221489.1667; Historiske produktionstal (kWh): 2014: 147958.2
570715000000052866 | 1983-05-24 | 2008-09-18 | 15 | 10.9 | 19 | Bosted | KE 18/4 EH-Bosted | 461 | Odense | LAND | Thorup By, Allerup | 5b | 594361 | 6132749 | Stamdata | 99001 | Historiske produktionstal (kWh): 1983: 14336; Historiske produktionstal (kWh): 1984: 22720; Historiske produktionstal (kWh): 1985: 18213; Historiske produktionstal (kWh): 1986: 22362; Historiske produktionstal (kWh): 1987: 18500; Historiske produktionstal (kWh): 1988: 20485; Historiske produktionstal (kWh): 1989: 20983; Historiske produktionstal (kWh): 1990: 23230; Historiske produktionstal (kWh): 1991: 20900; Historiske produktionstal (kWh): 1992: 21275; Historiske produktionstal (kWh): 1993: 22577; Historiske produktionstal (kWh): 1994: 22077; Historiske produktionstal (kWh): 1995: 16598; Historiske produktionstal (kWh): 1996: 17521; Historiske produktionstal (kWh): 1997: 22077; Historiske produktionstal (kWh): 1998: 20419; Historiske produktionstal (kWh): 1999: 16654; Historiske produktionstal (kWh): 2000: 20035; Historiske produktionstal (kWh): 2001: 15332; Historiske produktionstal (kWh): 2002: 18237; Historiske produktionstal (kWh): 2003: 16716.9998; Historiske produktionstal (kWh): 2004: 18363; Historiske produktionstal (kWh): 2005: 17106; Historiske produktionstal (kWh): 2006: 16500; Historiske produktionstal (kWh): 2007: 17915; Historiske produktionstal (kWh): 2008: 9809
570715000000052897 | 1981-12-14 | 2002-11-04 | 18 | 10.5 | 18.6 | Bosted | KE 18/4 EH-Bosted | 461 | Odense | LAND | Belling By, Bellinge | 20c | 581875 | 6132877 | Stamdata | 99005 | Historiske produktionstal (kWh): 1981: 0; Historiske produktionstal (kWh): 1982: 13931; Historiske produktionstal (kWh): 1983: 12499; Historiske produktionstal (kWh): 1984: 10676; Historiske produktionstal (kWh): 1985: 8774; Historiske produktionstal (kWh): 1986: 12666; Historiske produktionstal (kWh): 1987: 11345; Historiske produktionstal (kWh): 1988: 6757; Historiske produktionstal (kWh): 1989: 12201; Historiske produktionstal (kWh): 1990: 13807; Historiske produktionstal (kWh): 1991: 10488; Historiske produktionstal (kWh): 1992: 5296; Historiske produktionstal (kWh): 1993: 9984; Historiske produktionstal (kWh): 1994: 8568; Historiske produktionstal (kWh): 1995: 7818; Historiske produktionstal (kWh): 1996: 5971; Historiske produktionstal (kWh): 1997: 7149; Historiske produktionstal (kWh): 1998: 6409; Historiske produktionstal (kWh): 1999: 5972; Historiske produktionstal (kWh): 2000: 7479; Historiske produktionstal (kWh): 2001: 2746; Historiske produktionstal (kWh): 2002: 232
570715000000052972 | 1981-10-19 | 2002-08-15 | 55 | 15 | 18 | Nordtank | KMER 280 M6 | 461 | Odense | LAND | Højby By, Højby | 4bc | 592239 | 6131362 | Stamdata | 99016 | Historiske produktionstal (kWh): 1981: 4120; Historiske produktionstal (kWh): 1982: 44530; Historiske produktionstal (kWh): 1983: 53910; Historiske produktionstal (kWh): 1984: 49960; Historiske produktionstal (kWh): 1985: 38620; Historiske produktionstal (kWh): 1986: 48080; Historiske produktionstal (kWh): 1987: 47950; Historiske produktionstal (kWh): 1988: 59580; Historiske produktionstal (kWh): 1989: 58180; Historiske produktionstal (kWh): 1990: 64160; Historiske produktionstal (kWh): 1991: 53520; Historiske produktionstal (kWh): 1992: 53100; Historiske produktionstal (kWh): 1993: 57120; Historiske produktionstal (kWh): 1994: 62660; Historiske produktionstal (kWh): 1995: 54550; Historiske produktionstal (kWh): 1996: 46020; Historiske produktionstal (kWh): 1997: 50940; Historiske produktionstal (kWh): 1998: 52840; Historiske produktionstal (kWh): 1999: 50020; Historiske produktionstal (kWh): 2000: 57040; Historiske produktionstal (kWh): 2001: 43080; Historiske produktionstal (kWh): 2002: 22690
570715000000052453 | 1981-11-13 | 2001-08-31 | 55 | 15 | 24 | BONUS | Ukendt-BONUS | 479 | Svendborg | LAND | Egense By, Egense | 13a | 596176 | 6101098 | Stamdata | 50704 | Historiske produktionstal (kWh): 1981: 6000; Historiske produktionstal (kWh): 1982: 85857.7031; Historiske produktionstal (kWh): 1983: 85857.7031; Historiske produktionstal (kWh): 1984: 85857.7031; Historiske produktionstal (kWh): 1985: 85857.7031; Historiske produktionstal (kWh): 1986: 85857.7031; Historiske produktionstal (kWh): 1987: 85857.7031; Historiske produktionstal (kWh): 1988: 85857.7031; Historiske produktionstal (kWh): 1989: 85857.7031; Historiske produktionstal (kWh): 1990: 85857.7031; Historiske produktionstal (kWh): 1991: 85857.7031; Historiske produktionstal (kWh): 1992: 92650; Historiske produktionstal (kWh): 1993: 91290; Historiske produktionstal (kWh): 1994: 91930; Historiske produktionstal (kWh): 1995: 87800; Historiske produktionstal (kWh): 1996: 77050; Historiske produktionstal (kWh): 1997: 71330; Historiske produktionstal (kWh): 1998: 84780; Historiske produktionstal (kWh): 1999: 59621; Historiske produktionstal (kWh): 2000: 74005; Historiske produktionstal (kWh): 2001: 18926.7499; Historiske produktionstal (kWh): 2002: 0
570715000000052460 | 1982-09-21 | 2002-07-31 | 55 | 15 | 24 | BONUS | Ukendt-BONUS | 479 | Svendborg | LAND | Skårupøre By, Skårup | 12a | 609833 | 6103371 | Stamdata | 50706 | Historiske produktionstal (kWh): 1982: 22000; Historiske produktionstal (kWh): 1983: 87811; Historiske produktionstal (kWh): 1984: 87811; Historiske produktionstal (kWh): 1985: 87811; Historiske produktionstal (kWh): 1986: 87811; Historiske produktionstal (kWh): 1987: 87810; Historiske produktionstal (kWh): 1988: 87811; Historiske produktionstal (kWh): 1989: 87811; Historiske produktionstal (kWh): 1990: 87810; Historiske produktionstal (kWh): 1991: 87811; Historiske produktionstal (kWh): 1992: 88600; Historiske produktionstal (kWh): 1993: 96500; Historiske produktionstal (kWh): 1994: 97700; Historiske produktionstal (kWh): 1995: 80020; Historiske produktionstal (kWh): 1996: 75650; Historiske produktionstal (kWh): 1997: 65050; Historiske produktionstal (kWh): 1998: 78900; Historiske produktionstal (kWh): 1999: 59490; Historiske produktionstal (kWh): 2000: 79567; Historiske produktionstal (kWh): 2001: 38141.3752; Historiske produktionstal (kWh): 2002: 0
570715000000052477 | 1983-05-20 | 2001-12-14 | 55 | 15 | 24 | BONUS | Ukendt-BONUS | 479 | Svendborg | LAND | Skårup By, Skårup | 24d | 608817 | 6104405 | Stamdata | 50707 | Historiske produktionstal (kWh): 1983: 46200; Historiske produktionstal (kWh): 1984: 83585.5; Historiske produktionstal (kWh): 1985: 83585.5; Historiske produktionstal (kWh): 1986: 83585.5; Historiske produktionstal (kWh): 1987: 83585.5; Historiske produktionstal (kWh): 1988: 83585.5; Historiske produktionstal (kWh): 1989: 83585.5; Historiske produktionstal (kWh): 1990: 83585.5; Historiske produktionstal (kWh): 1991: 83585.5; Historiske produktionstal (kWh): 1992: 70390; Historiske produktionstal (kWh): 1993: 81810; Historiske produktionstal (kWh): 1994: 81800; Historiske produktionstal (kWh): 1995: 74220; Historiske produktionstal (kWh): 1996: 65150; Historiske produktionstal (kWh): 1997: 70800; Historiske produktionstal (kWh): 1998: 81200; Historiske produktionstal (kWh): 1999: 66309; Historiske produktionstal (kWh): 2000: 70031; Historiske produktionstal (kWh): 2001: 30503.6247; Historiske produktionstal (kWh): 2002: 0
570715000000052484 | 1983-05-19 | 2007-06-12 | 18 | 10.9 | 18 | Kuriant | Ukendt-Kuriant | 479 | Svendborg | LAND | Egebjerg By, Kirkeby | 6g | 597190 | 6107539 | Stamdata | 50708 | Historiske produktionstal (kWh): 1983: 6002; Historiske produktionstal (kWh): 1984: 10954; Historiske produktionstal (kWh): 1985: 10955; Historiske produktionstal (kWh): 1986: 10954; Historiske produktionstal (kWh): 1987: 10955; Historiske produktionstal (kWh): 1988: 10955; Historiske produktionstal (kWh): 1989: 10954; Historiske produktionstal (kWh): 1990: 10955; Historiske produktionstal (kWh): 1991: 10954; Historiske produktionstal (kWh): 1992: 16450; Historiske produktionstal (kWh): 1993: 14771; Historiske produktionstal (kWh): 1994: 21596; Historiske produktionstal (kWh): 1995: 25610; Historiske produktionstal (kWh): 1996: 15620; Historiske produktionstal (kWh): 1997: 22220; Historiske produktionstal (kWh): 1998: 19730; Historiske produktionstal (kWh): 1999: 12414; Historiske produktionstal (kWh): 2000: 14131; Historiske produktionstal (kWh): 2001: 10971.9249; Historiske produktionstal (kWh): 2002: 11396.325; Historiske produktionstal (kWh): 2003: 10920.8251; Historiske produktionstal (kWh): 2004: 10753.9501; Historiske produktionstal (kWh): 2005: 11310.3249; Historiske produktionstal (kWh): 2006: 9770.7249; Historiske produktionstal (kWh): 2007: 4536.125
570715000000052491 | 1983-10-07 | 2002-09-04 | 55 | 15 | 24 | BONUS | Ukendt-BONUS | 479 | Svendborg | LAND | Øster Åby By, Skårup | 41e | 611215 | 6103938 | Stamdata | 50709 | Historiske produktionstal (kWh): 1983: 42400; Historiske produktionstal (kWh): 1984: 90720.5; Historiske produktionstal (kWh): 1985: 90720.5; Historiske produktionstal (kWh): 1986: 90720.5; Historiske produktionstal (kWh): 1987: 90720.5; Historiske produktionstal (kWh): 1988: 90720.5; Historiske produktionstal (kWh): 1989: 90720.5; Historiske produktionstal (kWh): 1990: 90720.5; Historiske produktionstal (kWh): 1991: 90720.5; Historiske produktionstal (kWh): 1992: 76390; Historiske produktionstal (kWh): 1993: 90250; Historiske produktionstal (kWh): 1994: 98320; Historiske produktionstal (kWh): 1995: 92870; Historiske produktionstal (kWh): 1996: 80330; Historiske produktionstal (kWh): 1997: 82230; Historiske produktionstal (kWh): 1998: 85250; Historiske produktionstal (kWh): 1999: 75241; Historiske produktionstal (kWh): 2000: 88211; Historiske produktionstal (kWh): 2001: 72428.7505; Historiske produktionstal (kWh): 2002: 38943.4011
570715000000052507 | 1985-10-24 | 2002-10-16 | 75 | 17 | 22.5 | Windmatic | VM 17 S | 479 | Svendborg | LAND | Ballen By, Øster Skerninge | 1r | 594503 | 6100610 | Stamdata | 50710 | Historiske produktionstal (kWh): 1985: 15700; Historiske produktionstal (kWh): 1986: 151068.5; Historiske produktionstal (kWh): 1987: 151068.5; Historiske produktionstal (kWh): 1988: 151068.5; Historiske produktionstal (kWh): 1989: 151068.5; Historiske produktionstal (kWh): 1990: 151068.5; Historiske produktionstal (kWh): 1991: 151068.5; Historiske produktionstal (kWh): 1992: 154030; Historiske produktionstal (kWh): 1993: 148490; Historiske produktionstal (kWh): 1994: 172110; Historiske produktionstal (kWh): 1995: 140250; Historiske produktionstal (kWh): 1996: 103980; Historiske produktionstal (kWh): 1997: 116390; Historiske produktionstal (kWh): 1998: 150880; Historiske produktionstal (kWh): 1999: 128817; Historiske produktionstal (kWh): 2000: 140676; Historiske produktionstal (kWh): 2001: 98277.8491; Historiske produktionstal (kWh): 2002: 87809.8242
570715000000052514 | 1986-05-29 | 2002-10-16 | 75 | 17 | 22.5 | Vestas Wind Systems A/S | V 75 | 479 | Svendborg | LAND | Bjerreby By, Bjerreby | 15a | 606966 | 6094671 | Stamdata | 50711 | Historiske produktionstal (kWh): 1986: 87500; Historiske produktionstal (kWh): 1987: 156476.5938; Historiske produktionstal (kWh): 1988: 156476.5938; Historiske produktionstal (kWh): 1989: 156476.5938; Historiske produktionstal (kWh): 1990: 156476.5938; Historiske produktionstal (kWh): 1991: 156476.5938; Historiske produktionstal (kWh): 1992: 144600; Historiske produktionstal (kWh): 1993: 151500; Historiske produktionstal (kWh): 1994: 159200; Historiske produktionstal (kWh): 1995: 146260; Historiske produktionstal (kWh): 1996: 112900; Historiske produktionstal (kWh): 1997: 126100; Historiske produktionstal (kWh): 1998: 154390; Historiske produktionstal (kWh): 1999: 128601; Historiske produktionstal (kWh): 2000: 141617; Historiske produktionstal (kWh): 2001: 121311.5508; Historiske produktionstal (kWh): 2002: 94568.5755
570715000000052521 | 1986-10-08 | 2002-10-28 | 95 | 18.6 | 24.5 | BONUS | 100/18 | 479 | Svendborg | LAND | V. Skerninge By, V.Skerninge | 6a | 592611 | 6100409 | Stamdata | 50712 | Historiske produktionstal (kWh): 1986: 57500; Historiske produktionstal (kWh): 1987: 238945.5938; Historiske produktionstal (kWh): 1988: 238945.5938; Historiske produktionstal (kWh): 1989: 238945.5938; Historiske produktionstal (kWh): 1990: 238945.5938; Historiske produktionstal (kWh): 1991: 238945.5938; Historiske produktionstal (kWh): 1992: 230310; Historiske produktionstal (kWh): 1993: 208890; Historiske produktionstal (kWh): 1994: 230910; Historiske produktionstal (kWh): 1995: 204400; Historiske produktionstal (kWh): 1996: 158000; Historiske produktionstal (kWh): 1997: 163530; Historiske produktionstal (kWh): 1998: 202390; Historiske produktionstal (kWh): 1999: 195636; Historiske produktionstal (kWh): 2000: 210567; Historiske produktionstal (kWh): 2001: 168109.2754; Historiske produktionstal (kWh): 2002: 122987.0737
570715000000052545 | 1988-08-08 | 2017-09-12 | 200 | 23 | 30 | Windmatic | 22 S | 479 | Svendborg | LAND | Gesinge By, Bjerreby | 18a | 597829.19 | 6093580.92 | GST, 18-02-2013 | 50714 | Historiske produktionstal (kWh): 1988: 175000; Historiske produktionstal (kWh): 1989: 430177; Historiske produktionstal (kWh): 1990: 430178; Historiske produktionstal (kWh): 1991: 430178; Historiske produktionstal (kWh): 1992: 457290; Historiske produktionstal (kWh): 1993: 433300; Historiske produktionstal (kWh): 1994: 489320; Historiske produktionstal (kWh): 1995: 428980; Historiske produktionstal (kWh): 1996: 346180; Historiske produktionstal (kWh): 1997: 374410; Historiske produktionstal (kWh): 1998: 464414; Historiske produktionstal (kWh): 1999: 409227; Historiske produktionstal (kWh): 2000: 441043; Historiske produktionstal (kWh): 2001: 372454.6523; Historiske produktionstal (kWh): 2002: 379152.5752; Historiske produktionstal (kWh): 2003: 376873.2793; Historiske produktionstal (kWh): 2004: 345863.078; Historiske produktionstal (kWh): 2005: 402145.4985; Historiske produktionstal (kWh): 2006: 396368.127; Historiske produktionstal (kWh): 2007: 486926.8984; Historiske produktionstal (kWh): 2008: 389883.1362; Historiske produktionstal (kWh): 2009: 279129.1631; Historiske produktionstal (kWh): 2010: 212129.7511; Historiske produktionstal (kWh): 2011: 306010.02; Historiske produktionstal (kWh): 2012: 248259.82; Historiske produktionstal (kWh): 2013: 281495.02; Historiske produktionstal (kWh): 2014: 234136.65; Historiske produktionstal (kWh): 2015: 431275.325; Historiske produktionstal (kWh): 2016: 159189.46; Historiske produktionstal (kWh): 2017: 111734.114
570715000000052552 | 1989-01-01 | 2002-12-03 | 130 | 20.5 | 24 | NEG Micon | NTK 130 F-NEG Micon | 479 | Svendborg | LAND | Bjerreby By, Bjerreby | 15a | 604980 | 6092946 | Stamdata | 50715 | Historiske produktionstal (kWh): 1989: 213297; Historiske produktionstal (kWh): 1990: 213298; Historiske produktionstal (kWh): 1991: 213297; Historiske produktionstal (kWh): 1992: 213320; Historiske produktionstal (kWh): 1993: 229430; Historiske produktionstal (kWh): 1994: 244120; Historiske produktionstal (kWh): 1995: 206410; Historiske produktionstal (kWh): 1996: 184010; Historiske produktionstal (kWh): 1997: 192140; Historiske produktionstal (kWh): 1998: 214343; Historiske produktionstal (kWh): 1999: 182409; Historiske produktionstal (kWh): 2000: 220827; Historiske produktionstal (kWh): 2001: 179026.8252; Historiske produktionstal (kWh): 2002: 157149.6489
570715000000052569 | 1989-06-16 | 2016-11-16 | 130 | 20.5 | 24 | NEG Micon | NTK 130 F-NEG Micon | 479 | Svendborg | LAND | Bjerreby By, Bjerreby | 18a | 605001.44 | 6092836.95 | SDFE2018 | 50716 | Historiske produktionstal (kWh): 1989: 112410; Historiske produktionstal (kWh): 1990: 224817; Historiske produktionstal (kWh): 1991: 224817; Historiske produktionstal (kWh): 1992: 202070; Historiske produktionstal (kWh): 1993: 206440; Historiske produktionstal (kWh): 1994: 223720; Historiske produktionstal (kWh): 1995: 189100; Historiske produktionstal (kWh): 1996: 166870; Historiske produktionstal (kWh): 1997: 169090; Historiske produktionstal (kWh): 1998: 194104; Historiske produktionstal (kWh): 1999: 165701; Historiske produktionstal (kWh): 2000: 189130; Historiske produktionstal (kWh): 2001: 159677.2749; Historiske produktionstal (kWh): 2002: 157072.1992; Historiske produktionstal (kWh): 2003: 136912.3762; Historiske produktionstal (kWh): 2004: 169863.6758; Historiske produktionstal (kWh): 2005: 109750.2262; Historiske produktionstal (kWh): 2006: 111975.5242; Historiske produktionstal (kWh): 2007: 121013.0172; Historiske produktionstal (kWh): 2008: 146911.2759; Historiske produktionstal (kWh): 2009: 136727.2734; Historiske produktionstal (kWh): 2010: 80955.9613; Historiske produktionstal (kWh): 2011: 140903.423; Historiske produktionstal (kWh): 2012: 150558.768; Historiske produktionstal (kWh): 2013: 135025.885; Historiske produktionstal (kWh): 2014: 105277.072; Historiske produktionstal (kWh): 2015: 74.155; Historiske produktionstal (kWh): 2016: 61896.28
570715000000052583 | 1989-12-15 | 2009-08-17 | 150 | 24.6 | 32.5 | NEG Micon | NTK 150 XLR-NEG Micon | 479 | Svendborg | LAND | Stjoul By, Bjerreby | 22 | 603413 | 6090440 | Stamdata | 50718 | Historiske produktionstal (kWh): 1989: 45000; Historiske produktionstal (kWh): 1990: 473612; Historiske produktionstal (kWh): 1991: 473611; Historiske produktionstal (kWh): 1992: 495920; Historiske produktionstal (kWh): 1993: 482800; Historiske produktionstal (kWh): 1994: 486250; Historiske produktionstal (kWh): 1995: 455100; Historiske produktionstal (kWh): 1996: 412100; Historiske produktionstal (kWh): 1997: 385020; Historiske produktionstal (kWh): 1998: 543027; Historiske produktionstal (kWh): 1999: 443570; Historiske produktionstal (kWh): 2000: 474686; Historiske produktionstal (kWh): 2001: 414109.6973; Historiske produktionstal (kWh): 2002: 449983.748; Historiske produktionstal (kWh): 2003: 414980.3242; Historiske produktionstal (kWh): 2004: 470367.9785; Historiske produktionstal (kWh): 2005: 441995.0273; Historiske produktionstal (kWh): 2006: 405591.2969; Historiske produktionstal (kWh): 2007: 471600.5488; Historiske produktionstal (kWh): 2008: 445843.4214; Historiske produktionstal (kWh): 2009: 241921.2285
570715000000052590 | 1990-04-01 | 2009-08-17 | 150 | 24.6 | 32.5 | NEG Micon | NTK 150 XLR-NEG Micon | 479 | Svendborg | LAND | Stjoul By, Bjerreby | 22 | 603364 | 6090550 | Stamdata | 50719 | Historiske produktionstal (kWh): 1990: 490159; Historiske produktionstal (kWh): 1991: 535000; Historiske produktionstal (kWh): 1992: 507540; Historiske produktionstal (kWh): 1993: 509550; Historiske produktionstal (kWh): 1994: 503850; Historiske produktionstal (kWh): 1995: 470410; Historiske produktionstal (kWh): 1996: 402980; Historiske produktionstal (kWh): 1997: 377910; Historiske produktionstal (kWh): 1998: 533877; Historiske produktionstal (kWh): 1999: 444142; Historiske produktionstal (kWh): 2000: 423912; Historiske produktionstal (kWh): 2001: 265868.3457; Historiske produktionstal (kWh): 2002: 445910.1797; Historiske produktionstal (kWh): 2003: 407067.4316; Historiske produktionstal (kWh): 2004: 441732.4502; Historiske produktionstal (kWh): 2005: 286688.8267; Historiske produktionstal (kWh): 2006: 401404.6514; Historiske produktionstal (kWh): 2007: 461256.8027; Historiske produktionstal (kWh): 2008: 337941.7251; Historiske produktionstal (kWh): 2009: 211555.3756
570715000000052606 | 1990-04-01 | 2002-12-03 | 150 | 24.6 | 32.5 | NEG Micon | NTK 150 XLR-NEG Micon | 479 | Svendborg | LAND | Ballen By, Øster Skerninge | 2b | 594486 | 6100669 | Stamdata | 50720 | Historiske produktionstal (kWh): 1990: 229733; Historiske produktionstal (kWh): 1991: 322000; Historiske produktionstal (kWh): 1992: 341940; Historiske produktionstal (kWh): 1993: 296460; Historiske produktionstal (kWh): 1994: 360300; Historiske produktionstal (kWh): 1995: 319480; Historiske produktionstal (kWh): 1996: 259870; Historiske produktionstal (kWh): 1997: 278410; Historiske produktionstal (kWh): 1998: 346537; Historiske produktionstal (kWh): 1999: 319735; Historiske produktionstal (kWh): 2000: 324744; Historiske produktionstal (kWh): 2001: 271019.5225; Historiske produktionstal (kWh): 2002: 253272.0781
570715000000052613 | 1991-01-01 | 2009-08-17 | 150 | 24.6 | 32.5 | NEG Micon | NTK 150 XLR-NEG Micon | 479 | Svendborg | LAND | Lundby By, Landet | 10a | 603150 | 6094650 | Stamdata | 50721 | Historiske produktionstal (kWh): 1991: 349795; Historiske produktionstal (kWh): 1992: 354540; Historiske produktionstal (kWh): 1993: 361500; Historiske produktionstal (kWh): 1994: 363300; Historiske produktionstal (kWh): 1995: 322370; Historiske produktionstal (kWh): 1996: 272430; Historiske produktionstal (kWh): 1997: 300720; Historiske produktionstal (kWh): 1998: 361537; Historiske produktionstal (kWh): 1999: 295788; Historiske produktionstal (kWh): 2000: 320365; Historiske produktionstal (kWh): 2001: 259822.5723; Historiske produktionstal (kWh): 2002: 311830.9033; Historiske produktionstal (kWh): 2003: 281441.625; Historiske produktionstal (kWh): 2004: 320944.25; Historiske produktionstal (kWh): 2005: 296149.5264; Historiske produktionstal (kWh): 2006: 276232.2559; Historiske produktionstal (kWh): 2007: 340371.8721; Historiske produktionstal (kWh): 2008: 330748.5264; Historiske produktionstal (kWh): 2009: 166389.2505
570715000000052620 | 1991-01-01 | 2009-08-17 | 150 | 24.6 | 32.5 | NEG Micon | NTK 150 XLR-NEG Micon | 479 | Svendborg | LAND | Lundby By, Landet | 10a | 603174 | 6094516 | Stamdata | 50722 | Historiske produktionstal (kWh): 1991: 343273; Historiske produktionstal (kWh): 1992: 366170; Historiske produktionstal (kWh): 1993: 360400; Historiske produktionstal (kWh): 1994: 368300; Historiske produktionstal (kWh): 1995: 328830; Historiske produktionstal (kWh): 1996: 290430; Historiske produktionstal (kWh): 1997: 300250; Historiske produktionstal (kWh): 1998: 353237; Historiske produktionstal (kWh): 1999: 296139; Historiske produktionstal (kWh): 2000: 329522; Historiske produktionstal (kWh): 2001: 271020.126; Historiske produktionstal (kWh): 2002: 322693.25; Historiske produktionstal (kWh): 2003: 266287.2021; Historiske produktionstal (kWh): 2004: 320839.6758; Historiske produktionstal (kWh): 2005: 287818.7783; Historiske produktionstal (kWh): 2006: 272948.6235; Historiske produktionstal (kWh): 2007: 335384.6758; Historiske produktionstal (kWh): 2008: 342764.0723; Historiske produktionstal (kWh): 2009: 164394.425
570715000000052637 | 1991-06-03 | 2009-08-17 | 150 | 24.6 | 32.5 | NEG Micon | NTK 150 XLR-NEG Micon | 479 | Svendborg | LAND | Søby By, Bjerreby | 9 | 599890 | 6093047 | Stamdata | 50723 | Historiske produktionstal (kWh): 1991: 193762; Historiske produktionstal (kWh): 1992: 355860; Historiske produktionstal (kWh): 1993: 388610; Historiske produktionstal (kWh): 1994: 395560; Historiske produktionstal (kWh): 1995: 347280; Historiske produktionstal (kWh): 1996: 296300; Historiske produktionstal (kWh): 1997: 285800; Historiske produktionstal (kWh): 1998: 378545; Historiske produktionstal (kWh): 1999: 321944; Historiske produktionstal (kWh): 2000: 350709; Historiske produktionstal (kWh): 2001: 300862.5479; Historiske produktionstal (kWh): 2002: 330833.0713; Historiske produktionstal (kWh): 2003: 293131.0488; Historiske produktionstal (kWh): 2004: 346718.9004; Historiske produktionstal (kWh): 2005: 315412.0498; Historiske produktionstal (kWh): 2006: 305117.0264; Historiske produktionstal (kWh): 2007: 370448.9521; Historiske produktionstal (kWh): 2008: 364123.6533; Historiske produktionstal (kWh): 2009: 172189.6754
570715000000052644 | 1991-06-03 | 2009-08-17 | 150 | 24.6 | 32.5 | NEG Micon | NTK 150 XLR-NEG Micon | 479 | Svendborg | LAND | Søby By, Bjerreby | 9 | 599883 | 6092998 | Stamdata | 50724 | Historiske produktionstal (kWh): 1991: 206315; Historiske produktionstal (kWh): 1992: 371630; Historiske produktionstal (kWh): 1993: 385200; Historiske produktionstal (kWh): 1994: 394470; Historiske produktionstal (kWh): 1995: 340690; Historiske produktionstal (kWh): 1996: 283350; Historiske produktionstal (kWh): 1997: 305100; Historiske produktionstal (kWh): 1998: 327230; Historiske produktionstal (kWh): 1999: 295440; Historiske produktionstal (kWh): 2000: 360648; Historiske produktionstal (kWh): 2001: 308627.7031; Historiske produktionstal (kWh): 2002: 337486.2734; Historiske produktionstal (kWh): 2003: 300440.3027; Historiske produktionstal (kWh): 2004: 354881.4453; Historiske produktionstal (kWh): 2005: 335311.4258; Historiske produktionstal (kWh): 2006: 310063.3252; Historiske produktionstal (kWh): 2007: 378429.1523; Historiske produktionstal (kWh): 2008: 362963.9707; Historiske produktionstal (kWh): 2009: 168067.0735
570715000000052651 | 1991-06-03 | 2009-08-17 | 150 | 24.6 | 32.5 | NEG Micon | NTK 150 XLR-NEG Micon | 479 | Svendborg | LAND | Søby By, Bjerreby | 9 | 599907 | 6092901 | Stamdata | 50725 | Historiske produktionstal (kWh): 1991: 198037; Historiske produktionstal (kWh): 1992: 362310; Historiske produktionstal (kWh): 1993: 368490; Historiske produktionstal (kWh): 1994: 390620; Historiske produktionstal (kWh): 1995: 345720; Historiske produktionstal (kWh): 1996: 293100; Historiske produktionstal (kWh): 1997: 316900; Historiske produktionstal (kWh): 1998: 377759; Historiske produktionstal (kWh): 1999: 319407; Historiske produktionstal (kWh): 2000: 330716; Historiske produktionstal (kWh): 2001: 266458.4014; Historiske produktionstal (kWh): 2002: 321744.4746; Historiske produktionstal (kWh): 2003: 286387.1035; Historiske produktionstal (kWh): 2004: 342428.1777; Historiske produktionstal (kWh): 2005: 315585.2246; Historiske produktionstal (kWh): 2006: 303670.2017; Historiske produktionstal (kWh): 2007: 363646.0264; Historiske produktionstal (kWh): 2008: 358575.8037; Historiske produktionstal (kWh): 2009: 172563.775
570715000000052668 | 1991-06-03 | 2009-08-17 | 150 | 24.6 | 32.5 | NEG Micon | NTK 150 XLR-NEG Micon | 479 | Svendborg | LAND | Vemmenæs By, Bjerreby | 8d | 606786 | 6094356 | Stamdata | 50726 | Historiske produktionstal (kWh): 1991: 181889; Historiske produktionstal (kWh): 1992: 348470; Historiske produktionstal (kWh): 1993: 364390; Historiske produktionstal (kWh): 1994: 364940; Historiske produktionstal (kWh): 1995: 338860; Historiske produktionstal (kWh): 1996: 291400; Historiske produktionstal (kWh): 1997: 306500; Historiske produktionstal (kWh): 1998: 379134; Historiske produktionstal (kWh): 1999: 308969; Historiske produktionstal (kWh): 2000: 336033; Historiske produktionstal (kWh): 2001: 284166.1992; Historiske produktionstal (kWh): 2002: 280910.1289; Historiske produktionstal (kWh): 2003: 287648.375; Historiske produktionstal (kWh): 2004: 330546.3477; Historiske produktionstal (kWh): 2005: 314039.6738; Historiske produktionstal (kWh): 2006: 277634.9233; Historiske produktionstal (kWh): 2007: 359285.4561; Historiske produktionstal (kWh): 2008: 342062.165; Historiske produktionstal (kWh): 2009: 172737.9753
570715000000052675 | 1991-08-13 | 2002-10-16 | 150 | 24.6 | 32.5 | NEG Micon | NTK 150 XLR-NEG Micon | 479 | Svendborg | LAND | Lundby By, Landet | 10a | 598868 | 6093884 | Stamdata | 50727 | Historiske produktionstal (kWh): 1991: 118080; Historiske produktionstal (kWh): 1992: 333200; Historiske produktionstal (kWh): 1993: 327460; Historiske produktionstal (kWh): 1994: 348540; Historiske produktionstal (kWh): 1995: 315200; Historiske produktionstal (kWh): 1996: 291200; Historiske produktionstal (kWh): 1997: 287190; Historiske produktionstal (kWh): 1998: 341686; Historiske produktionstal (kWh): 1999: 285374; Historiske produktionstal (kWh): 2000: 314498; Historiske produktionstal (kWh): 2001: 272034.5732; Historiske produktionstal (kWh): 2002: 224789.9023
570715000000052682 | 1992-07-01 | 2017-08-29 | 300 | 31 | 29 | Nordtank | NTK 300/31-Nordtank | 479 | Svendborg | LAND | Søby By, Bjerreby | 12b | 598866.66 | 6093884.93 | SDFE2018 | 50728 | Historiske produktionstal (kWh): 1992: 373020; Historiske produktionstal (kWh): 1993: 768470; Historiske produktionstal (kWh): 1994: 777620; Historiske produktionstal (kWh): 1995: 698130; Historiske produktionstal (kWh): 1996: 584820; Historiske produktionstal (kWh): 1997: 650780; Historiske produktionstal (kWh): 1998: 750220; Historiske produktionstal (kWh): 1999: 658597; Historiske produktionstal (kWh): 2000: 709608; Historiske produktionstal (kWh): 2001: 583635.9238; Historiske produktionstal (kWh): 2002: 639100.377; Historiske produktionstal (kWh): 2003: 572395.8047; Historiske produktionstal (kWh): 2004: 694221.793; Historiske produktionstal (kWh): 2005: 557482.5498; Historiske produktionstal (kWh): 2006: 615382.2529; Historiske produktionstal (kWh): 2007: 749923.5254; Historiske produktionstal (kWh): 2008: 734105.9141; Historiske produktionstal (kWh): 2009: 587823.1211; Historiske produktionstal (kWh): 2010: 547221.5516; Historiske produktionstal (kWh): 2011: 673309.875; Historiske produktionstal (kWh): 2012: 567591.65; Historiske produktionstal (kWh): 2013: 569649.655; Historiske produktionstal (kWh): 2014: 663676.81; Historiske produktionstal (kWh): 2015: 764718.225; Historiske produktionstal (kWh): 2016: 589016.47; Historiske produktionstal (kWh): 2017: 458204.21
570715000000052699 | 1994-10-01 | 2009-08-17 | 300 | 31 | 30 | NEG Micon | NTK 150 XLR-NEG Micon | 479 | Svendborg | LAND | Gesinge By, Bjerreby | 10a | 600362 | 6094974 | Stamdata | 50730 | Historiske produktionstal (kWh): 1994: 203510; Historiske produktionstal (kWh): 1995: 581570; Historiske produktionstal (kWh): 1996: 444070; Historiske produktionstal (kWh): 1997: 587010; Historiske produktionstal (kWh): 1998: 626251; Historiske produktionstal (kWh): 1999: 524457; Historiske produktionstal (kWh): 2000: 562335; Historiske produktionstal (kWh): 2001: 474133.582; Historiske produktionstal (kWh): 2002: 342106.6992; Historiske produktionstal (kWh): 2003: 297397.0703; Historiske produktionstal (kWh): 2004: 540688.252; Historiske produktionstal (kWh): 2005: 517975.4004; Historiske produktionstal (kWh): 2006: 452391.4226; Historiske produktionstal (kWh): 2007: 610793.6719; Historiske produktionstal (kWh): 2008: 588227.2988; Historiske produktionstal (kWh): 2009: 283855.9741
570715000000052705 | 1994-10-01 | 2009-08-17 | 300 | 31 | 30 | NEG Micon | NTK 150 XLR-NEG Micon | 479 | Svendborg | LAND | Gesinge By, Bjerreby | 10a | 600357 | 6094839 | Stamdata | 50731 | Historiske produktionstal (kWh): 1994: 199230; Historiske produktionstal (kWh): 1995: 583790; Historiske produktionstal (kWh): 1996: 502610; Historiske produktionstal (kWh): 1997: 521870; Historiske produktionstal (kWh): 1998: 617575; Historiske produktionstal (kWh): 1999: 520177; Historiske produktionstal (kWh): 2000: 560268; Historiske produktionstal (kWh): 2001: 484999.375; Historiske produktionstal (kWh): 2002: 544237.4766; Historiske produktionstal (kWh): 2003: 482041.6953; Historiske produktionstal (kWh): 2004: 560289.3008; Historiske produktionstal (kWh): 2005: 500151.0508; Historiske produktionstal (kWh): 2006: 406259.2236; Historiske produktionstal (kWh): 2007: 591778.3711; Historiske produktionstal (kWh): 2008: 511824.5835; Historiske produktionstal (kWh): 2009: 272627.7523
570715000000052712 | 1994-10-01 | 2009-08-17 | 300 | 31 | 30 | NEG Micon | NTK 150 XLR-NEG Micon | 479 | Svendborg | LAND | Gesinge By, Bjerreby | 10a | 600352 | 6094704 | Stamdata | 50732 | Historiske produktionstal (kWh): 1994: 153690; Historiske produktionstal (kWh): 1995: 581220; Historiske produktionstal (kWh): 1996: 493620; Historiske produktionstal (kWh): 1997: 515510; Historiske produktionstal (kWh): 1998: 616057; Historiske produktionstal (kWh): 1999: 509733; Historiske produktionstal (kWh): 2000: 580931; Historiske produktionstal (kWh): 2001: 474018.4785; Historiske produktionstal (kWh): 2002: 527842.0234; Historiske produktionstal (kWh): 2003: 443865.3574; Historiske produktionstal (kWh): 2004: 527513.9531; Historiske produktionstal (kWh): 2005: 478640.2754; Historiske produktionstal (kWh): 2006: 441268.5024; Historiske produktionstal (kWh): 2007: 604341.6523; Historiske produktionstal (kWh): 2008: 596321.9043; Historiske produktionstal (kWh): 2009: 277585.248
570715000000052729 | 1995-06-15 | 2017-08-29 | 150 | 27 | 31 | Wind World | NTK150XLR-Wind World | 479 | Svendborg | LAND | Gesinge By, Bjerreby | 19a | 597835.82 | 6093432.07 | GST, 18-02-2013 | 50733 | Historiske produktionstal (kWh): 1995: 168950; Historiske produktionstal (kWh): 1996: 411890; Historiske produktionstal (kWh): 1997: 447660; Historiske produktionstal (kWh): 1998: 548120; Historiske produktionstal (kWh): 1999: 478062; Historiske produktionstal (kWh): 2000: 505021; Historiske produktionstal (kWh): 2001: 421786.1758; Historiske produktionstal (kWh): 2002: 431822.7676; Historiske produktionstal (kWh): 2003: 411951.9473; Historiske produktionstal (kWh): 2004: 470176.1738; Historiske produktionstal (kWh): 2005: 504052.293; Historiske produktionstal (kWh): 2006: 485365.3467; Historiske produktionstal (kWh): 2007: 550488.1406; Historiske produktionstal (kWh): 2008: 562114.502; Historiske produktionstal (kWh): 2009: 487290.502; Historiske produktionstal (kWh): 2010: 460832.425; Historiske produktionstal (kWh): 2011: 556899.125; Historiske produktionstal (kWh): 2012: 516072.375; Historiske produktionstal (kWh): 2013: 475408.38; Historiske produktionstal (kWh): 2014: 526823.72; Historiske produktionstal (kWh): 2015: 526714.888; Historiske produktionstal (kWh): 2016: 465038.78; Historiske produktionstal (kWh): 2017: 353271.49
570715000000055621 | 1988-03-07 | 2002-11-29 | 120 | 19 | 20 | Wind World | W 1960 | 479 | Svendborg | LAND | Ulbølle by | 9a | 589871.14 | 6100679.05 | Stamdata | 2017 | Historiske produktionstal (kWh): 1988: 223000; Historiske produktionstal (kWh): 1989: 239275; Historiske produktionstal (kWh): 1990: 247000; Historiske produktionstal (kWh): 1991: 236420; Historiske produktionstal (kWh): 1992: 239210; Historiske produktionstal (kWh): 1993: 269540; Historiske produktionstal (kWh): 1994: 247040; Historiske produktionstal (kWh): 1995: 225440; Historiske produktionstal (kWh): 1996: 185760; Historiske produktionstal (kWh): 1997: 186250; Historiske produktionstal (kWh): 1998: 236772; Historiske produktionstal (kWh): 1999: 219206; Historiske produktionstal (kWh): 2000: 203993; Historiske produktionstal (kWh): 2001: 159463.6255; Historiske produktionstal (kWh): 2002: 123735.7988
570715000000055720 | 1980-07-01 | 1999-05-11 | 30 | 0 | 0 | Ukendt | Ukendt-Ukendt | 479 | Svendborg | LAND | HORNS REV | 47B | 1 | 1 | Stamdata | 50701
570715000000052880 | 1980-05-23 | 2002-09-03 | 30 | 10 | 22.5 | Windmatic | WMR 18/5-30-Windmatic | 480 | Nordfyns | LAND | Gerskov By, Skeby | 5at | 591437 | 6149737 | Stamdata | 99004 | Historiske produktionstal (kWh): 1980: 0; Historiske produktionstal (kWh): 1981: 0; Historiske produktionstal (kWh): 1982: 11197; Historiske produktionstal (kWh): 1983: 18162; Historiske produktionstal (kWh): 1984: 14452; Historiske produktionstal (kWh): 1985: 11961; Historiske produktionstal (kWh): 1986: 14560; Historiske produktionstal (kWh): 1987: 11548; Historiske produktionstal (kWh): 1988: 14020; Historiske produktionstal (kWh): 1989: 12080; Historiske produktionstal (kWh): 1990: 6670; Historiske produktionstal (kWh): 1991: 0; Historiske produktionstal (kWh): 1992: 0; Historiske produktionstal (kWh): 1993: 0; Historiske produktionstal (kWh): 1994: 0; Historiske produktionstal (kWh): 1995: 0; Historiske produktionstal (kWh): 1996: 0; Historiske produktionstal (kWh): 1997: 0; Historiske produktionstal (kWh): 1998: 0; Historiske produktionstal (kWh): 1999: 0; Historiske produktionstal (kWh): 2000: 0; Historiske produktionstal (kWh): 2001: 0; Historiske produktionstal (kWh): 2002: 0
570715000000052996 | 1988-08-19 | 2002-10-03 | 18 | 12.5 | 19.5 | Kuriant | KE 15/4-Kuriant | 480 | Nordfyns | LAND | Skovby By, Skovby | 67 | 568054 | 6153202 | Stamdata | 99021 | Historiske produktionstal (kWh): 1988: 11979; Historiske produktionstal (kWh): 1989: 25225; Historiske produktionstal (kWh): 1990: 26135; Historiske produktionstal (kWh): 1991: 22955; Historiske produktionstal (kWh): 1992: 23504; Historiske produktionstal (kWh): 1993: 23526; Historiske produktionstal (kWh): 1994: 20970; Historiske produktionstal (kWh): 1995: 24769; Historiske produktionstal (kWh): 1996: 20662; Historiske produktionstal (kWh): 1997: 22169; Historiske produktionstal (kWh): 1998: 25450; Historiske produktionstal (kWh): 1999: 16; Historiske produktionstal (kWh): 2000: 0; Historiske produktionstal (kWh): 2001: 0; Historiske produktionstal (kWh): 2002: 0
570715000000053023 | 1981-12-18 | 2002-09-06 | 55 | 0.1 | 0.1 | Nordtank | Ukendt-Nordtank | 480 | Nordfyns | LAND | Roerslev, Nr. Nærå | 8m | 583745.715 | 6158512.956 | Stamdata | 99026 | Historiske produktionstal (kWh): 1981: 10000; Historiske produktionstal (kWh): 1982: 69650; Historiske produktionstal (kWh): 1983: 88400; Historiske produktionstal (kWh): 1984: 101865; Historiske produktionstal (kWh): 1985: 82110; Historiske produktionstal (kWh): 1986: 97800; Historiske produktionstal (kWh): 1987: 91640; Historiske produktionstal (kWh): 1988: 105255; Historiske produktionstal (kWh): 1989: 103010; Historiske produktionstal (kWh): 1990: 112150; Historiske produktionstal (kWh): 1991: 102480; Historiske produktionstal (kWh): 1992: 100230; Historiske produktionstal (kWh): 1993: 106590; Historiske produktionstal (kWh): 1994: 107410; Historiske produktionstal (kWh): 1995: 97270; Historiske produktionstal (kWh): 1996: 78260; Historiske produktionstal (kWh): 1997: 83430; Historiske produktionstal (kWh): 1998: 96650; Historiske produktionstal (kWh): 1999: 76210; Historiske produktionstal (kWh): 2000: 82250; Historiske produktionstal (kWh): 2001: 71710; Historiske produktionstal (kWh): 2002: 53460
570715000000053139 | 1989-11-08 | 2002-11-07 | 150 | 24 | 30 | BONUS | 150/30 - MK ll | 480 | Nordfyns | LAND | Bransby By, Hjadstrup | 2d | 585920 | 6155080 | Stamdata | 99035 | Historiske produktionstal (kWh): 1989: 16847; Historiske produktionstal (kWh): 1990: 338230; Historiske produktionstal (kWh): 1991: 315090; Historiske produktionstal (kWh): 1992: 313110; Historiske produktionstal (kWh): 1993: 290330; Historiske produktionstal (kWh): 1994: 366000; Historiske produktionstal (kWh): 1995: 326050; Historiske produktionstal (kWh): 1996: 289320; Historiske produktionstal (kWh): 1997: 313010; Historiske produktionstal (kWh): 1998: 337850; Historiske produktionstal (kWh): 1999: 279438; Historiske produktionstal (kWh): 2000: 297510; Historiske produktionstal (kWh): 2001: 254320.6006; Historiske produktionstal (kWh): 2002: 235332.6035
570715000000053160 | 1990-03-02 | 2016-09-22 | 160 | 23 | 31 | Nordtank | XLR | 480 | Nordfyns | LAND | Bladstrup By, Hjadstrup | 6a | 584934.42 | 6152373.28 | GST, 18-02-2013 | 99039 | Historiske produktionstal (kWh): 1990: 228900; Historiske produktionstal (kWh): 1991: 310500; Historiske produktionstal (kWh): 1992: 312100; Historiske produktionstal (kWh): 1993: 331500; Historiske produktionstal (kWh): 1994: 353000; Historiske produktionstal (kWh): 1995: 314500; Historiske produktionstal (kWh): 1996: 272100; Historiske produktionstal (kWh): 1997: 290900; Historiske produktionstal (kWh): 1998: 326668; Historiske produktionstal (kWh): 1999: 276598; Historiske produktionstal (kWh): 2000: 277787; Historiske produktionstal (kWh): 2001: 251060.5; Historiske produktionstal (kWh): 2002: 285574.5977; Historiske produktionstal (kWh): 2003: 254454.1982; Historiske produktionstal (kWh): 2004: 274329.7002; Historiske produktionstal (kWh): 2005: 265374.1992; Historiske produktionstal (kWh): 2006: 181838.1002; Historiske produktionstal (kWh): 2007: 315441.0996; Historiske produktionstal (kWh): 2008: 293631.5986; Historiske produktionstal (kWh): 2009: 256486.6963; Historiske produktionstal (kWh): 2010: 258819.6; Historiske produktionstal (kWh): 2011: 254942.6; Historiske produktionstal (kWh): 2012: 264273.01; Historiske produktionstal (kWh): 2013: 251179.21; Historiske produktionstal (kWh): 2014: 260588.11; Historiske produktionstal (kWh): 2015: 307467.04; Historiske produktionstal (kWh): 2016: 142831.01
570715000000053252 | 1992-06-18 | 2016-08-10 | 150 | 24.6 | 32.5 | Nordtank | NTK 150 XLR-Nordtank | 480 | Nordfyns | LAND | Grindløse By, Grindløse | 21a | 577201.64 | 6156731.72 | GST, 18-02-2013 | 99055 | Historiske produktionstal (kWh): 1992: 177900; Historiske produktionstal (kWh): 1993: 397054.2812; Historiske produktionstal (kWh): 1994: 386135; Historiske produktionstal (kWh): 1995: 350325; Historiske produktionstal (kWh): 1996: 309210; Historiske produktionstal (kWh): 1997: 317040; Historiske produktionstal (kWh): 1998: 375770.5; Historiske produktionstal (kWh): 1999: 318810; Historiske produktionstal (kWh): 2000: 347361.5; Historiske produktionstal (kWh): 2001: 289805.7041; Historiske produktionstal (kWh): 2002: 315548.8066; Historiske produktionstal (kWh): 2003: 289001.5527; Historiske produktionstal (kWh): 2004: 314060.1982; Historiske produktionstal (kWh): 2005: 306601.3477; Historiske produktionstal (kWh): 2006: 277526.3037; Historiske produktionstal (kWh): 2007: 349754.4023; Historiske produktionstal (kWh): 2008: 318160.7583; Historiske produktionstal (kWh): 2009: 286070.7764; Historiske produktionstal (kWh): 2010: 290201.7301; Historiske produktionstal (kWh): 2011: 309990.605; Historiske produktionstal (kWh): 2012: 300534.615; Historiske produktionstal (kWh): 2013: 294230.625; Historiske produktionstal (kWh): 2014: 304882.25; Historiske produktionstal (kWh): 2015: 346377.405; Historiske produktionstal (kWh): 2016: 156533
570715000000053269 | 1993-10-06 | 2016-08-10 | 150 | 24.6 | 32.5 | Nordtank | NTK 150 XLR-Nordtank | 480 | Nordfyns | LAND | Grindløse By, Grindløse | 21a | 577078.25 | 6156745.72 | GST, 18-02-2013 | 99055 | Historiske produktionstal (kWh): 1993: 66175.7109; Historiske produktionstal (kWh): 1994: 386135; Historiske produktionstal (kWh): 1995: 350325; Historiske produktionstal (kWh): 1996: 309210; Historiske produktionstal (kWh): 1997: 317040; Historiske produktionstal (kWh): 1998: 375770.5; Historiske produktionstal (kWh): 1999: 318810; Historiske produktionstal (kWh): 2000: 347361.5; Historiske produktionstal (kWh): 2001: 289805.7041; Historiske produktionstal (kWh): 2002: 315548.8066; Historiske produktionstal (kWh): 2003: 289001.5527; Historiske produktionstal (kWh): 2004: 314060.1982; Historiske produktionstal (kWh): 2005: 306601.3477; Historiske produktionstal (kWh): 2006: 277526.3037; Historiske produktionstal (kWh): 2007: 349754.4023; Historiske produktionstal (kWh): 2008: 318160.7583; Historiske produktionstal (kWh): 2009: 286070.7764; Historiske produktionstal (kWh): 2010: 290201.7301; Historiske produktionstal (kWh): 2011: 309990.605; Historiske produktionstal (kWh): 2012: 300534.615; Historiske produktionstal (kWh): 2013: 294230.625; Historiske produktionstal (kWh): 2014: 304882.25; Historiske produktionstal (kWh): 2015: 346377.405; Historiske produktionstal (kWh): 2016: 156533
570715000000053283 | 1993-09-01 | 2016-09-23 | 150 | 24.6 | 32.5 | Nordtank | NTK 150 XLR-Nordtank | 480 | Nordfyns | LAND | Fremmelev By, Lunde | 8a | 585674.69 | 6151773.6 | SDFE2018 | 99057 | Historiske produktionstal (kWh): 1993: 88034.3984; Historiske produktionstal (kWh): 1994: 350305; Historiske produktionstal (kWh): 1995: 318540; Historiske produktionstal (kWh): 1996: 276600; Historiske produktionstal (kWh): 1997: 293945; Historiske produktionstal (kWh): 1998: 335593; Historiske produktionstal (kWh): 1999: 273456.5; Historiske produktionstal (kWh): 2000: 289701.5; Historiske produktionstal (kWh): 2001: 252433.5498; Historiske produktionstal (kWh): 2002: 284289.6533; Historiske produktionstal (kWh): 2003: 249516.5513; Historiske produktionstal (kWh): 2004: 280633.6992; Historiske produktionstal (kWh): 2005: 269668.5488; Historiske produktionstal (kWh): 2006: 238583.0488; Historiske produktionstal (kWh): 2007: 320613.0508; Historiske produktionstal (kWh): 2008: 293614.7461; Historiske produktionstal (kWh): 2009: 262176.623; Historiske produktionstal (kWh): 2010: 262336.2138; Historiske produktionstal (kWh): 2011: 285001.87; Historiske produktionstal (kWh): 2012: 282453.11; Historiske produktionstal (kWh): 2013: 253161.055; Historiske produktionstal (kWh): 2014: 271253.275; Historiske produktionstal (kWh): 2015: 317971.365; Historiske produktionstal (kWh): 2016: 147375.825
570715000000053290 | 1993-05-28 | 2016-09-23 | 150 | 24.6 | 32.5 | Nordtank | NTK 150 XLR-Nordtank | 480 | Nordfyns | LAND | Fremmelev By, Lunde | 8a | 585534.74 | 6151887.08 | SDFE2018 | 99057 | Historiske produktionstal (kWh): 1993: 205413.5938; Historiske produktionstal (kWh): 1994: 350305; Historiske produktionstal (kWh): 1995: 318540; Historiske produktionstal (kWh): 1996: 276600; Historiske produktionstal (kWh): 1997: 293945; Historiske produktionstal (kWh): 1998: 335593; Historiske produktionstal (kWh): 1999: 273456.5; Historiske produktionstal (kWh): 2000: 289701.5; Historiske produktionstal (kWh): 2001: 252433.5498; Historiske produktionstal (kWh): 2002: 284289.6533; Historiske produktionstal (kWh): 2003: 249516.5513; Historiske produktionstal (kWh): 2004: 280633.6992; Historiske produktionstal (kWh): 2005: 269668.5488; Historiske produktionstal (kWh): 2006: 238583.0488; Historiske produktionstal (kWh): 2007: 320613.0508; Historiske produktionstal (kWh): 2008: 293614.7461; Historiske produktionstal (kWh): 2009: 262176.623; Historiske produktionstal (kWh): 2010: 262336.2138; Historiske produktionstal (kWh): 2011: 285001.87; Historiske produktionstal (kWh): 2012: 282453.11; Historiske produktionstal (kWh): 2013: 253161.055; Historiske produktionstal (kWh): 2014: 271253.275; Historiske produktionstal (kWh): 2015: 317971.365; Historiske produktionstal (kWh): 2016: 147375.825
570715000000053344 | 1994-05-19 | 2016-09-23 | 150 | 24.6 | 24.6 | Nordtank | NTK 150 XLR-Nordtank | 480 | Nordfyns | LAND | Ullerup By, Skamby | 1 | 578698.51 | 6151948.87 | SDFE2018 | 99069 | Historiske produktionstal (kWh): 1994: 233218; Historiske produktionstal (kWh): 1995: 327090; Historiske produktionstal (kWh): 1996: 291550; Historiske produktionstal (kWh): 1997: 310250; Historiske produktionstal (kWh): 1998: 343129.5; Historiske produktionstal (kWh): 1999: 280927.5; Historiske produktionstal (kWh): 2000: 311349.5; Historiske produktionstal (kWh): 2001: 252992.7988; Historiske produktionstal (kWh): 2002: 289457.3037; Historiske produktionstal (kWh): 2003: 261052.3467; Historiske produktionstal (kWh): 2004: 292393.6523; Historiske produktionstal (kWh): 2005: 270738.5488; Historiske produktionstal (kWh): 2006: 248179.9512; Historiske produktionstal (kWh): 2007: 325113.7021; Historiske produktionstal (kWh): 2008: 301838.2046; Historiske produktionstal (kWh): 2009: 264048.249; Historiske produktionstal (kWh): 2010: 264660.3488; Historiske produktionstal (kWh): 2011: 305253.1; Historiske produktionstal (kWh): 2012: 291265.65; Historiske produktionstal (kWh): 2013: 266839.897; Historiske produktionstal (kWh): 2014: 277451.321; Historiske produktionstal (kWh): 2015: 326704.7405; Historiske produktionstal (kWh): 2016: 145336.6655
570715000000053351 | 1994-12-08 | 2016-09-23 | 150 | 32.5 | 32.5 | Nordtank | NTK 150 XLR-Nordtank | 480 | Nordfyns | LAND | Ullerup By, Skamby | 1 | 578707.89 | 6151829.87 | SDFE2018 | 99069 | Historiske produktionstal (kWh): 1994: 0; Historiske produktionstal (kWh): 1995: 327090; Historiske produktionstal (kWh): 1996: 291550; Historiske produktionstal (kWh): 1997: 310250; Historiske produktionstal (kWh): 1998: 343129.5; Historiske produktionstal (kWh): 1999: 280927.5; Historiske produktionstal (kWh): 2000: 311349.5; Historiske produktionstal (kWh): 2001: 252992.7988; Historiske produktionstal (kWh): 2002: 289457.3037; Historiske produktionstal (kWh): 2003: 261052.3467; Historiske produktionstal (kWh): 2004: 292393.6523; Historiske produktionstal (kWh): 2005: 270738.5488; Historiske produktionstal (kWh): 2006: 248179.9512; Historiske produktionstal (kWh): 2007: 325113.7021; Historiske produktionstal (kWh): 2008: 301838.2046; Historiske produktionstal (kWh): 2009: 264048.249; Historiske produktionstal (kWh): 2010: 264660.3488; Historiske produktionstal (kWh): 2011: 305253.1; Historiske produktionstal (kWh): 2012: 291265.65; Historiske produktionstal (kWh): 2013: 266839.897; Historiske produktionstal (kWh): 2014: 277451.321; Historiske produktionstal (kWh): 2015: 326704.7405; Historiske produktionstal (kWh): 2016: 145336.6655
571313154314441816 | 2013-10-01 | 2015-11-17 | 10 | 9.7 | 12.7 | Ukendt | Ukendt-Ukendt | 480 | Nordfyns | Land |  |  |  |  | Stamdata |  | Historiske produktionstal (kWh): 2014: 7380.895; Historiske produktionstal (kWh): 2015: 10.9; Historiske produktionstal (kWh): 2016: 1752.01
570715000000051647 | 1987-09-21 | 2002-10-01 | 99 | 19 | 30 | Windmatic | VM 19-99 | 482 | Langeland | LAND | Kragholm By, Skrøbelev | 8d | 608960 | 6088470 | Stamdata | 04428840 | Historiske produktionstal (kWh): 1987: 58098; Historiske produktionstal (kWh): 1988: 264494; Historiske produktionstal (kWh): 1989: 249496; Historiske produktionstal (kWh): 1990: 267807; Historiske produktionstal (kWh): 1991: 237768; Historiske produktionstal (kWh): 1992: 273470; Historiske produktionstal (kWh): 1993: 250080; Historiske produktionstal (kWh): 1994: 281580; Historiske produktionstal (kWh): 1995: 247480; Historiske produktionstal (kWh): 1996: 208220; Historiske produktionstal (kWh): 1997: 212870; Historiske produktionstal (kWh): 1998: 294070; Historiske produktionstal (kWh): 1999: 233080; Historiske produktionstal (kWh): 2000: 251340; Historiske produktionstal (kWh): 2001: 205840; Historiske produktionstal (kWh): 2002: 171010
570715000000051708 | 1986-06-03 | 2002-09-30 | 75 | 17.5 | 22.5 | Vestas Wind Systems A/S | V 17-75 | 482 | Langeland | LAND | Fuglsbølle By, Fuglsbølle | 9a | 612891 | 6085766 | Stamdata | 06212115 | Historiske produktionstal (kWh): 1986: 82393; Historiske produktionstal (kWh): 1987: 142348; Historiske produktionstal (kWh): 1988: 162012; Historiske produktionstal (kWh): 1989: 152825; Historiske produktionstal (kWh): 1990: 164042; Historiske produktionstal (kWh): 1991: 145642; Historiske produktionstal (kWh): 1992: 163000; Historiske produktionstal (kWh): 1993: 169500; Historiske produktionstal (kWh): 1994: 172020; Historiske produktionstal (kWh): 1995: 154300; Historiske produktionstal (kWh): 1996: 130800; Historiske produktionstal (kWh): 1997: 141900; Historiske produktionstal (kWh): 1998: 160500; Historiske produktionstal (kWh): 1999: 137120; Historiske produktionstal (kWh): 2000: 148060; Historiske produktionstal (kWh): 2001: 127400; Historiske produktionstal (kWh): 2002: 105650
570715000000051715 | 1990-12-12 | 2017-03-27 | 150 | 24.6 | 31 | NEG Micon | NTK 150 XLR-NEG Micon | 482 | Langeland | LAND | Sdr.Longelse By, Longelse | 10a | 615189.28 | 6083192.38 | SDFE2018 | 07208000 | Historiske produktionstal (kWh): 1990: 0; Historiske produktionstal (kWh): 1991: 405337; Historiske produktionstal (kWh): 1992: 440450; Historiske produktionstal (kWh): 1993: 452690; Historiske produktionstal (kWh): 1994: 460250; Historiske produktionstal (kWh): 1995: 418550; Historiske produktionstal (kWh): 1996: 385440; Historiske produktionstal (kWh): 1997: 406330; Historiske produktionstal (kWh): 1998: 461610; Historiske produktionstal (kWh): 1999: 376882; Historiske produktionstal (kWh): 2000: 425639; Historiske produktionstal (kWh): 2001: 370858.1016; Historiske produktionstal (kWh): 2002: 411308.1035; Historiske produktionstal (kWh): 2003: 370982.502; Historiske produktionstal (kWh): 2004: 403097.3027; Historiske produktionstal (kWh): 2005: 387130.1016; Historiske produktionstal (kWh): 2006: 306191.7324; Historiske produktionstal (kWh): 2007: 403919.7266; Historiske produktionstal (kWh): 2008: 389246.377; Historiske produktionstal (kWh): 2009: 387565.1016; Historiske produktionstal (kWh): 2010: 380904.0395; Historiske produktionstal (kWh): 2011: 414139.329; Historiske produktionstal (kWh): 2012: 406325.535; Historiske produktionstal (kWh): 2013: 368872.455; Historiske produktionstal (kWh): 2014: 384633.799; Historiske produktionstal (kWh): 2015: 408321.516; Historiske produktionstal (kWh): 2016: 169231.89; Historiske produktionstal (kWh): 2017: 0
570715000000051739 | 1989-04-14 | 2003-01-06 | 150 | 24.6 | 32.5 | NEG Micon | NTK 150 XLR-NEG Micon | 482 | Langeland | LAND | Herslev By, Lindelse | 3d m.fl | 610661 | 6083691 | Stamdata | 08416107 | Historiske produktionstal (kWh): 1989: 305057.5; Historiske produktionstal (kWh): 1990: 491170; Historiske produktionstal (kWh): 1991: 436077; Historiske produktionstal (kWh): 1992: 481530; Historiske produktionstal (kWh): 1993: 491790; Historiske produktionstal (kWh): 1994: 510915; Historiske produktionstal (kWh): 1995: 430995; Historiske produktionstal (kWh): 1996: 398710; Historiske produktionstal (kWh): 1997: 424135; Historiske produktionstal (kWh): 1998: 508300; Historiske produktionstal (kWh): 1999: 424959; Historiske produktionstal (kWh): 2000: 452443; Historiske produktionstal (kWh): 2001: 382518.8984; Historiske produktionstal (kWh): 2002: 416925.8965; Historiske produktionstal (kWh): 2003: 5617.2998
570715000000051746 | 1989-04-14 | 2003-01-06 | 150 | 24.6 | 32.5 | NEG Micon | NTK 150 XLR-NEG Micon | 482 | Langeland | LAND | Herslev By, Lindelse | 3d m.fl | 610644 | 6083775 | Stamdata | 08416107 | Historiske produktionstal (kWh): 1989: 305057.5; Historiske produktionstal (kWh): 1990: 491170; Historiske produktionstal (kWh): 1991: 436077; Historiske produktionstal (kWh): 1992: 481530; Historiske produktionstal (kWh): 1993: 491790; Historiske produktionstal (kWh): 1994: 510915; Historiske produktionstal (kWh): 1995: 430995; Historiske produktionstal (kWh): 1996: 398710; Historiske produktionstal (kWh): 1997: 424135; Historiske produktionstal (kWh): 1998: 508300; Historiske produktionstal (kWh): 1999: 424959; Historiske produktionstal (kWh): 2000: 452443; Historiske produktionstal (kWh): 2001: 382518.8984; Historiske produktionstal (kWh): 2002: 416925.8965; Historiske produktionstal (kWh): 2003: 5617.2998
570715000000051777 | 1985-02-25 | 2002-04-17 | 55 | 16 | 22 | NEG Micon | Ukendt-NEG Micon | 482 | Langeland | LAND | Kædeby By, Humble | 17b | 607761 | 6080561 | Stamdata | 11464102 | Historiske produktionstal (kWh): 1985: 104071; Historiske produktionstal (kWh): 1986: 154699; Historiske produktionstal (kWh): 1987: 133633; Historiske produktionstal (kWh): 1988: 152094; Historiske produktionstal (kWh): 1989: 143470; Historiske produktionstal (kWh): 1990: 153999; Historiske produktionstal (kWh): 1991: 136726; Historiske produktionstal (kWh): 1992: 155230; Historiske produktionstal (kWh): 1993: 146550; Historiske produktionstal (kWh): 1994: 165620; Historiske produktionstal (kWh): 1995: 146160; Historiske produktionstal (kWh): 1996: 123180; Historiske produktionstal (kWh): 1997: 138040; Historiske produktionstal (kWh): 1998: 148400; Historiske produktionstal (kWh): 1999: 134760; Historiske produktionstal (kWh): 2000: 134340; Historiske produktionstal (kWh): 2001: 134550; Historiske produktionstal (kWh): 2002: 53720
570715000000051784 | 1986-10-08 | 2002-04-17 | 99 | 21 | 24 | NEG Micon | Ukendt-NEG Micon | 482 | Langeland | LAND | Kædeby By, Humble | 8c | 607738 | 6080341 | Stamdata | 11464106 | Historiske produktionstal (kWh): 1986: 48219; Historiske produktionstal (kWh): 1987: 249916; Historiske produktionstal (kWh): 1988: 284441; Historiske produktionstal (kWh): 1989: 268311; Historiske produktionstal (kWh): 1990: 288004; Historiske produktionstal (kWh): 1991: 255699; Historiske produktionstal (kWh): 1992: 260230; Historiske produktionstal (kWh): 1993: 293700; Historiske produktionstal (kWh): 1994: 315730; Historiske produktionstal (kWh): 1995: 232550; Historiske produktionstal (kWh): 1996: 224490; Historiske produktionstal (kWh): 1997: 252030; Historiske produktionstal (kWh): 1998: 311300; Historiske produktionstal (kWh): 1999: 256400; Historiske produktionstal (kWh): 2000: 276120; Historiske produktionstal (kWh): 2001: 250930; Historiske produktionstal (kWh): 2002: 88400
570715000000051807 | 1989-07-21 | 2000-09-05 | 150 | 0.1 | 0.1 | Ukendt | Ukendt-Ukendt | 482 | Langeland | LAND | Ukendt | 0 | 598281 | 6065156 | Stamdata | 14864107 | Historiske produktionstal (kWh): 2001: 0; Historiske produktionstal (kWh): 2002: 0
570715000000051814 | 1981-12-10 | 2000-03-21 | 55 | 0.1 | 0.1 | Ukendt | Ukendt-Ukendt | 482 | Langeland | LAND | Ukendt | 0 | 598281 | 6065156 | Stamdata | 16284107 | Historiske produktionstal (kWh): 2001: 0; Historiske produktionstal (kWh): 2002: 0
570715000000051838 | 1990-09-12 | 2000-09-05 | 150 | 0.1 | 0.1 | Ukendt | Ukendt-Ukendt | 482 | Langeland | LAND | Ukendt | 0 | 598281 | 6065156 | Stamdata | 16536109 | Historiske produktionstal (kWh): 2001: 0; Historiske produktionstal (kWh): 2002: 0
570715000000051869 | 1989-11-14 | 2002-11-05 | 150 | 24.6 | 32.5 | NEG Micon | NTK 150 XLR-NEG Micon | 482 | Langeland | LAND | Tryggelev Hovedgård | 1as | 608467 | 6073331 | Stamdata | 18572205 | Historiske produktionstal (kWh): 1989: 35622; Historiske produktionstal (kWh): 1990: 458832; Historiske produktionstal (kWh): 1991: 407366; Historiske produktionstal (kWh): 1992: 455450; Historiske produktionstal (kWh): 1993: 447230; Historiske produktionstal (kWh): 1994: 484470; Historiske produktionstal (kWh): 1995: 427980; Historiske produktionstal (kWh): 1996: 361670; Historiske produktionstal (kWh): 1997: 390740; Historiske produktionstal (kWh): 1998: 475000; Historiske produktionstal (kWh): 1999: 390854; Historiske produktionstal (kWh): 2000: 421411; Historiske produktionstal (kWh): 2001: 364078.2012; Historiske produktionstal (kWh): 2002: 327927.6978
570715000000051876 | 1981-12-22 | 2001-04-24 | 22 | 0.1 | 0.1 | Ukendt | Ukendt-Ukendt | 482 | Langeland | LAND | Ukendt | 0 | 598281 | 6065156 | Stamdata | 19076109 | Historiske produktionstal (kWh): 2001: 0; Historiske produktionstal (kWh): 2002: 0
570715000000051890 | 1992-03-05 | 2002-11-04 | 150 | 24.6 | 32.7 | NEG Micon | NTK 150 XLR-NEG Micon | 482 | Langeland | LAND | Tryggelevgård, Tryggelev | 2i | 609226 | 6072991 | Stamdata | 19076204 | Historiske produktionstal (kWh): 1992: 332065; Historiske produktionstal (kWh): 1993: 426945; Historiske produktionstal (kWh): 1994: 455890; Historiske produktionstal (kWh): 1995: 412250; Historiske produktionstal (kWh): 1996: 342000; Historiske produktionstal (kWh): 1997: 373000; Historiske produktionstal (kWh): 1998: 450074; Historiske produktionstal (kWh): 1999: 378954.5; Historiske produktionstal (kWh): 2000: 410193; Historiske produktionstal (kWh): 2001: 359113.9004; Historiske produktionstal (kWh): 2002: 311116.5503
570715000000051906 | 1992-03-05 | 2002-11-04 | 150 | 24.6 | 32.7 | NEG Micon | NTK 150 XLR-NEG Micon | 482 | Langeland | LAND | Tryggelevgård, Tryggelev | 2i | 609316 | 6072870 | Stamdata | 19076204 | Historiske produktionstal (kWh): 1992: 332065; Historiske produktionstal (kWh): 1993: 426945; Historiske produktionstal (kWh): 1994: 455890; Historiske produktionstal (kWh): 1995: 412250; Historiske produktionstal (kWh): 1996: 342000; Historiske produktionstal (kWh): 1997: 373000; Historiske produktionstal (kWh): 1998: 450074; Historiske produktionstal (kWh): 1999: 378954.5; Historiske produktionstal (kWh): 2000: 410193; Historiske produktionstal (kWh): 2001: 359113.9004; Historiske produktionstal (kWh): 2002: 311116.5503
570715000000051913 | 1989-12-22 | 2002-10-01 | 150 | 24.6 | 26.5 | NEG Micon | NTK 150 XLR-NEG Micon | 482 | Langeland | LAND | Tryggelev By, Tryggelev | 19d | 608286 | 6072794 | Stamdata | 20896014 | Historiske produktionstal (kWh): 1989: 0; Historiske produktionstal (kWh): 1990: 444813; Historiske produktionstal (kWh): 1991: 394920; Historiske produktionstal (kWh): 1992: 437340; Historiske produktionstal (kWh): 1993: 435120; Historiske produktionstal (kWh): 1994: 480700; Historiske produktionstal (kWh): 1995: 400290; Historiske produktionstal (kWh): 1996: 351310; Historiske produktionstal (kWh): 1997: 386550; Historiske produktionstal (kWh): 1998: 451290; Historiske produktionstal (kWh): 1999: 385670; Historiske produktionstal (kWh): 2000: 408935; Historiske produktionstal (kWh): 2001: 360290.5; Historiske produktionstal (kWh): 2002: 275155.8965
570715000000051920 | 1987-11-19 | 2002-05-21 | 130 | 20.5 | 24 | NEG Micon | NTK 130 F-NEG Micon | 482 | Langeland | LAND | Nordenbro By, Magleby | 19a | 608289 | 6072639 | Stamdata | 20896113 | Historiske produktionstal (kWh): 1987: 27198; Historiske produktionstal (kWh): 1988: 371464; Historiske produktionstal (kWh): 1989: 350400; Historiske produktionstal (kWh): 1990: 376117; Historiske produktionstal (kWh): 1991: 333929; Historiske produktionstal (kWh): 1992: 379410; Historiske produktionstal (kWh): 1993: 381630; Historiske produktionstal (kWh): 1994: 401420; Historiske produktionstal (kWh): 1995: 343440; Historiske produktionstal (kWh): 1996: 286960; Historiske produktionstal (kWh): 1997: 337120; Historiske produktionstal (kWh): 1998: 362610; Historiske produktionstal (kWh): 1999: 320868; Historiske produktionstal (kWh): 2000: 346240; Historiske produktionstal (kWh): 2001: 300576.3984; Historiske produktionstal (kWh): 2002: 121234.6978
570715000000051937 | 1987-01-29 | 2010-08-16 | 130 | 20.5 | 26 | NEG Micon | NTK 130 F-NEG Micon | 482 | Langeland | LAND | Nordenbro By, Magleby | 23a | 607437 | 6070560 | Stamdata | 20904112 | Historiske produktionstal (kWh): 1987: 292878; Historiske produktionstal (kWh): 1988: 363642; Historiske produktionstal (kWh): 1989: 343021; Historiske produktionstal (kWh): 1990: 368196; Historiske produktionstal (kWh): 1991: 326897; Historiske produktionstal (kWh): 1992: 361000; Historiske produktionstal (kWh): 1993: 358350; Historiske produktionstal (kWh): 1994: 370380; Historiske produktionstal (kWh): 1995: 345000; Historiske produktionstal (kWh): 1996: 275570; Historiske produktionstal (kWh): 1997: 311430; Historiske produktionstal (kWh): 1998: 385000; Historiske produktionstal (kWh): 1999: 143436; Historiske produktionstal (kWh): 2000: 154249; Historiske produktionstal (kWh): 2001: 297663.3984; Historiske produktionstal (kWh): 2002: 273975.6025; Historiske produktionstal (kWh): 2003: 291566.5488; Historiske produktionstal (kWh): 2004: 346563.3477; Historiske produktionstal (kWh): 2005: 323940.002; Historiske produktionstal (kWh): 2006: 296379.498; Historiske produktionstal (kWh): 2007: 193246.5026; Historiske produktionstal (kWh): 2008: 110922.698; Historiske produktionstal (kWh): 2009: 273164.2998; Historiske produktionstal (kWh): 2010: 148381.8
570715000000051944 | 1988-11-04 | 2010-08-16 | 130 | 21 | 27 | Nordtank | NTK 130 F-Nordtank | 482 | Langeland | LAND | Nordenbro By, Magleby | 23a | 607447 | 6070469 | Stamdata | 20904212 | Historiske produktionstal (kWh): 1988: 26434; Historiske produktionstal (kWh): 1989: 299224; Historiske produktionstal (kWh): 1990: 321186; Historiske produktionstal (kWh): 1991: 285159; Historiske produktionstal (kWh): 1992: 316980; Historiske produktionstal (kWh): 1993: 309530; Historiske produktionstal (kWh): 1994: 340260; Historiske produktionstal (kWh): 1995: 277770; Historiske produktionstal (kWh): 1996: 244750; Historiske produktionstal (kWh): 1997: 272280; Historiske produktionstal (kWh): 1998: 339770; Historiske produktionstal (kWh): 1999: 125714; Historiske produktionstal (kWh): 2000: 80893; Historiske produktionstal (kWh): 2001: 294059.998; Historiske produktionstal (kWh): 2002: 281679.999; Historiske produktionstal (kWh): 2003: 292046.2998; Historiske produktionstal (kWh): 2004: 330250.499; Historiske produktionstal (kWh): 2005: 272350.4961; Historiske produktionstal (kWh): 2006: 305904.3027; Historiske produktionstal (kWh): 2007: 344731.2993; Historiske produktionstal (kWh): 2008: 264590.1978; Historiske produktionstal (kWh): 2009: 167828.7991; Historiske produktionstal (kWh): 2010: 126274.701
570715000000051951 | 1986-07-01 | 2000-09-21 | 99 | 20.5 | 27 | NEG Micon | NTK 130 F-NEG Micon | 482 | Langeland | LAND | Søgård Hgd., Magleby | 1h | 607708 | 6067549 | Stamdata | 21516002 | Historiske produktionstal (kWh): 2001: 0; Historiske produktionstal (kWh): 2002: 0
570715000000052002 | 1988-03-23 | 2010-08-16 | 130 | 20.5 | 27 | NEG Micon | NTK 130 F-NEG Micon | 482 | Langeland | LAND | Søgård Hgd., Magleby | 1h | 607784 | 6067755 | Stamdata | 22288101 | Historiske produktionstal (kWh): 1988: 300512; Historiske produktionstal (kWh): 1989: 377962; Historiske produktionstal (kWh): 1990: 405702; Historiske produktionstal (kWh): 1991: 360195; Historiske produktionstal (kWh): 1992: 400200; Historiske produktionstal (kWh): 1993: 394600; Historiske produktionstal (kWh): 1994: 429200; Historiske produktionstal (kWh): 1995: 382000; Historiske produktionstal (kWh): 1996: 309820; Historiske produktionstal (kWh): 1997: 337500; Historiske produktionstal (kWh): 1998: 405000; Historiske produktionstal (kWh): 1999: 358908; Historiske produktionstal (kWh): 2000: 392666; Historiske produktionstal (kWh): 2001: 344842.4004; Historiske produktionstal (kWh): 2002: 336301.5957; Historiske produktionstal (kWh): 2003: 323682; Historiske produktionstal (kWh): 2004: 382860.1934; Historiske produktionstal (kWh): 2005: 270297.5986; Historiske produktionstal (kWh): 2006: 321866.1768; Historiske produktionstal (kWh): 2007: 262731.9943; Historiske produktionstal (kWh): 2008: 294673.6612; Historiske produktionstal (kWh): 2009: 323020.6123; Historiske produktionstal (kWh): 2010: 152840.2593
570715000000052026 | 1983-01-12 | 2002-05-23 | 55 | 16 | 18 | NEG Micon | NTK 55/11 | 482 | Langeland | LAND | Søndenbro By, Magleby | 22h | 611089 | 6067628 | Stamdata | 23164120 | Historiske produktionstal (kWh): 1983: 151230; Historiske produktionstal (kWh): 1984: 167493; Historiske produktionstal (kWh): 1985: 131655; Historiske produktionstal (kWh): 1986: 163085; Historiske produktionstal (kWh): 1987: 140878; Historiske produktionstal (kWh): 1988: 160339; Historiske produktionstal (kWh): 1989: 151247; Historiske produktionstal (kWh): 1990: 162348; Historiske produktionstal (kWh): 1991: 144137; Historiske produktionstal (kWh): 1992: 161650; Historiske produktionstal (kWh): 1993: 165870; Historiske produktionstal (kWh): 1994: 162770; Historiske produktionstal (kWh): 1995: 142640; Historiske produktionstal (kWh): 1996: 130810; Historiske produktionstal (kWh): 1997: 136830; Historiske produktionstal (kWh): 1998: 169890; Historiske produktionstal (kWh): 1999: 135980; Historiske produktionstal (kWh): 2000: 109340; Historiske produktionstal (kWh): 2001: 155820; Historiske produktionstal (kWh): 2002: 29060
570715000000052033 | 1997-09-17 | 2002-12-12 | 600 | 44 | 42 | Vestas Wind Systems A/S | V 44-600 | 482 | Langeland | LAND | Søndenbro By, Magleby | 7a | 609495 | 6069190 | Stamdata | 23184112 | Historiske produktionstal (kWh): 1997: 539600; Historiske produktionstal (kWh): 1998: 1967310; Historiske produktionstal (kWh): 1999: 1603779; Historiske produktionstal (kWh): 2000: 1786018; Historiske produktionstal (kWh): 2001: 1578026; Historiske produktionstal (kWh): 2002: 1474419.5
570715000000052040 | 1989-08-25 | 2002-10-01 | 150 | 24.6 | 32.5 | NEG Micon | NTK 150 XLR-NEG Micon | 482 | Langeland | LAND | Søndenbro By, Magleby | 1z m.fl | 609519 | 6068069 | Stamdata | 23256104 | Historiske produktionstal (kWh): 1989: 171470; Historiske produktionstal (kWh): 1990: 552164; Historiske produktionstal (kWh): 1991: 490229; Historiske produktionstal (kWh): 1992: 532310; Historiske produktionstal (kWh): 1993: 530460; Historiske produktionstal (kWh): 1994: 553950; Historiske produktionstal (kWh): 1995: 506760; Historiske produktionstal (kWh): 1996: 455010; Historiske produktionstal (kWh): 1997: 485070; Historiske produktionstal (kWh): 1998: 558160; Historiske produktionstal (kWh): 1999: 483428; Historiske produktionstal (kWh): 2000: 525411; Historiske produktionstal (kWh): 2001: 451417.3027; Historiske produktionstal (kWh): 2002: 319809.6992
570715000000052064 | 1989-11-15 | 2000-10-31 | 150 | 0.1 | 0.1 | Ukendt | Ukendt-Ukendt | 482 | Langeland | LAND | Ukendt | 0 | 598281 | 6065156 | Stamdata | 23924107 | Historiske produktionstal (kWh): 2001: 0; Historiske produktionstal (kWh): 2002: 0
570715000000052071 | 1979-05-18 | 2002-10-31 | 55 | 14.5 | 18 | Windmatic | VVM 715 S | 482 | Langeland | LAND | Kassebølle By, Simmerbølle | 11a | 612565 | 6090934 | Stamdata | 24208110 | Historiske produktionstal (kWh): 1979: 0; Historiske produktionstal (kWh): 1980: 121000; Historiske produktionstal (kWh): 1981: 121000; Historiske produktionstal (kWh): 1982: 121000; Historiske produktionstal (kWh): 1983: 121000; Historiske produktionstal (kWh): 1984: 121000; Historiske produktionstal (kWh): 1985: 121000; Historiske produktionstal (kWh): 1986: 121000; Historiske produktionstal (kWh): 1987: 121000; Historiske produktionstal (kWh): 1988: 121000; Historiske produktionstal (kWh): 1989: 121000; Historiske produktionstal (kWh): 1990: 121000; Historiske produktionstal (kWh): 1991: 121000; Historiske produktionstal (kWh): 1992: 78280; Historiske produktionstal (kWh): 1993: 87830; Historiske produktionstal (kWh): 1994: 68500; Historiske produktionstal (kWh): 1995: 76480; Historiske produktionstal (kWh): 1996: 67540; Historiske produktionstal (kWh): 1997: 67630; Historiske produktionstal (kWh): 1998: 83870; Historiske produktionstal (kWh): 1999: 70720; Historiske produktionstal (kWh): 2000: 79170; Historiske produktionstal (kWh): 2001: 66830; Historiske produktionstal (kWh): 2002: 32060
570715000000052095 | 1993-09-09 | 2010-08-20 | 225 | 27 | 30 | Vestas Wind Systems A/S | V 27-225 | 482 | Langeland | LAND | Nedergård ejerlaug, Bøstrup | 3 | 608436 | 6090629 | Stamdata | 25432001 | Historiske produktionstal (kWh): 1993: 194500; Historiske produktionstal (kWh): 1994: 630500; Historiske produktionstal (kWh): 1995: 570072; Historiske produktionstal (kWh): 1996: 510430; Historiske produktionstal (kWh): 1997: 537310; Historiske produktionstal (kWh): 1998: 653120; Historiske produktionstal (kWh): 1999: 569397; Historiske produktionstal (kWh): 2000: 603250; Historiske produktionstal (kWh): 2001: 519196.6055; Historiske produktionstal (kWh): 2002: 570942.291; Historiske produktionstal (kWh): 2003: 532635.5957; Historiske produktionstal (kWh): 2004: 615127.9023; Historiske produktionstal (kWh): 2005: 582143.5977; Historiske produktionstal (kWh): 2006: 523633.4531; Historiske produktionstal (kWh): 2007: 647086.0508; Historiske produktionstal (kWh): 2008: 650477.4648; Historiske produktionstal (kWh): 2009: 575857.2949; Historiske produktionstal (kWh): 2010: 306945.908
570715000000052101 | 1982-06-14 | 2002-10-21 | 55 | 16 | 18 | NEG Micon | NTK 55/11 | 482 | Langeland | LAND | Nedergård ejerlaug, Bøstrup | 3 | 608330 | 6090860 | Stamdata | 25432110 | Historiske produktionstal (kWh): 1982: 54601; Historiske produktionstal (kWh): 1983: 132408; Historiske produktionstal (kWh): 1984: 134426; Historiske produktionstal (kWh): 1985: 105664; Historiske produktionstal (kWh): 1986: 130888; Historiske produktionstal (kWh): 1987: 113065; Historiske produktionstal (kWh): 1988: 128685; Historiske produktionstal (kWh): 1989: 121387; Historiske produktionstal (kWh): 1990: 130296; Historiske produktionstal (kWh): 1991: 115681; Historiske produktionstal (kWh): 1992: 130950; Historiske produktionstal (kWh): 1993: 119800; Historiske produktionstal (kWh): 1994: 138100; Historiske produktionstal (kWh): 1995: 119360; Historiske produktionstal (kWh): 1996: 107310; Historiske produktionstal (kWh): 1997: 109230; Historiske produktionstal (kWh): 1998: 132500; Historiske produktionstal (kWh): 1999: 112870; Historiske produktionstal (kWh): 2000: 123810; Historiske produktionstal (kWh): 2001: 97460; Historiske produktionstal (kWh): 2002: 46520
570715000000052118 | 1983-10-01 | 2002-10-21 | 55 | 16 | 18 | NEG Micon | NTK 55/11 | 482 | Langeland | LAND | Nedergård ejerlaug, Bøstrup | 3 | 608382 | 6090747 | Stamdata | 25432210 | Historiske produktionstal (kWh): 1983: 24138; Historiske produktionstal (kWh): 1984: 147035; Historiske produktionstal (kWh): 1985: 115575; Historiske produktionstal (kWh): 1986: 143166; Historiske produktionstal (kWh): 1987: 123671; Historiske produktionstal (kWh): 1988: 140755; Historiske produktionstal (kWh): 1989: 132774; Historiske produktionstal (kWh): 1990: 142519; Historiske produktionstal (kWh): 1991: 126533; Historiske produktionstal (kWh): 1992: 149270; Historiske produktionstal (kWh): 1993: 149610; Historiske produktionstal (kWh): 1994: 139860; Historiske produktionstal (kWh): 1995: 103640; Historiske produktionstal (kWh): 1996: 114900; Historiske produktionstal (kWh): 1997: 122850; Historiske produktionstal (kWh): 1998: 153800; Historiske produktionstal (kWh): 1999: 125800; Historiske produktionstal (kWh): 2000: 137060; Historiske produktionstal (kWh): 2001: 117280; Historiske produktionstal (kWh): 2002: 106640
570715000000052125 | 1984-09-14 | 2002-10-21 | 55 | 16 | 18 | NEG Micon | NTK 55/11 | 482 | Langeland | LAND | Nedergård ejerlaug, Bøstrup | 3 | 608321 | 6090941 | Stamdata | 25432310 | Historiske produktionstal (kWh): 1984: 37942; Historiske produktionstal (kWh): 1985: 119296; Historiske produktionstal (kWh): 1986: 147775; Historiske produktionstal (kWh): 1987: 127653; Historiske produktionstal (kWh): 1988: 145287; Historiske produktionstal (kWh): 1989: 137048; Historiske produktionstal (kWh): 1990: 147107; Historiske produktionstal (kWh): 1991: 130606; Historiske produktionstal (kWh): 1992: 153340; Historiske produktionstal (kWh): 1993: 153690; Historiske produktionstal (kWh): 1994: 143800; Historiske produktionstal (kWh): 1995: 139010; Historiske produktionstal (kWh): 1996: 122760; Historiske produktionstal (kWh): 1997: 122230; Historiske produktionstal (kWh): 1998: 146070; Historiske produktionstal (kWh): 1999: 124150; Historiske produktionstal (kWh): 2000: 128130; Historiske produktionstal (kWh): 2001: 111330; Historiske produktionstal (kWh): 2002: 100880
570715000000052132 | 1991-10-31 | 2002-10-30 | 150 | 24.6 | 32.7 | NEG Micon | NTK 150 XLR-NEG Micon | 482 | Langeland | LAND | Rifbjerg By, Simmerbølle | 6a | 612122 | 6092715 | Stamdata | 25442111 | Historiske produktionstal (kWh): 1991: 63933; Historiske produktionstal (kWh): 1992: 409460; Historiske produktionstal (kWh): 1993: 426380; Historiske produktionstal (kWh): 1994: 441380; Historiske produktionstal (kWh): 1995: 404420; Historiske produktionstal (kWh): 1996: 345230; Historiske produktionstal (kWh): 1997: 373650; Historiske produktionstal (kWh): 1998: 460090; Historiske produktionstal (kWh): 1999: 368704; Historiske produktionstal (kWh): 2000: 398449; Historiske produktionstal (kWh): 2001: 355218.6992; Historiske produktionstal (kWh): 2002: 306066.0986
570715000000052149 | 1997-03-19 | 2003-04-23 | 600 | 43 | 44.5 | NEG Micon | NTK 600/43-NEG Micon | 482 | Langeland | LAND | Rifbjerg By, Simmerbølle | 11a | 611947 | 6090846 | Stamdata | 25540003 | Historiske produktionstal (kWh): 1997: 942190; Historiske produktionstal (kWh): 1998: 1485380; Historiske produktionstal (kWh): 1999: 1251971; Historiske produktionstal (kWh): 2000: 1370974; Historiske produktionstal (kWh): 2001: 1098541; Historiske produktionstal (kWh): 2002: 1242155.5; Historiske produktionstal (kWh): 2003: 395752.5
570715000000052156 | 1990-06-21 | 2003-12-09 | 150 | 28 | 31 | Wind World | W 2800-150 | 482 | Langeland | LAND | Stengade By, Tullebølle | 1a | 617342 | 6091649 | Stamdata | 27356011 | Historiske produktionstal (kWh): 1990: 195524; Historiske produktionstal (kWh): 1991: 347186; Historiske produktionstal (kWh): 1992: 385320; Historiske produktionstal (kWh): 1993: 411130; Historiske produktionstal (kWh): 1994: 413700; Historiske produktionstal (kWh): 1995: 355000; Historiske produktionstal (kWh): 1996: 333500; Historiske produktionstal (kWh): 1997: 342500; Historiske produktionstal (kWh): 1998: 396000; Historiske produktionstal (kWh): 1999: 299131; Historiske produktionstal (kWh): 2000: 345172; Historiske produktionstal (kWh): 2001: 306494.501; Historiske produktionstal (kWh): 2002: 321846.4932; Historiske produktionstal (kWh): 2003: 249091.502
570715000000052163 | 1982-02-06 | 2002-10-31 | 55 | 16 | 18 | NEG Micon | NTK 55 F-NEG Micon | 482 | Langeland | LAND | Løkkeby By, Tullebølle | 21c | 617317 | 6091346 | Stamdata | 27356118 | Historiske produktionstal (kWh): 1982: 75836; Historiske produktionstal (kWh): 1983: 110342; Historiske produktionstal (kWh): 1984: 112024; Historiske produktionstal (kWh): 1985: 88055; Historiske produktionstal (kWh): 1986: 109076; Historiske produktionstal (kWh): 1987: 94223; Historiske produktionstal (kWh): 1988: 107239; Historiske produktionstal (kWh): 1989: 101158; Historiske produktionstal (kWh): 1990: 108582; Historiske produktionstal (kWh): 1991: 96403; Historiske produktionstal (kWh): 1992: 114870; Historiske produktionstal (kWh): 1993: 111520; Historiske produktionstal (kWh): 1994: 122490; Historiske produktionstal (kWh): 1995: 102030; Historiske produktionstal (kWh): 1996: 87740; Historiske produktionstal (kWh): 1997: 89050; Historiske produktionstal (kWh): 1998: 107270; Historiske produktionstal (kWh): 1999: 81750; Historiske produktionstal (kWh): 2000: 96360; Historiske produktionstal (kWh): 2001: 90160; Historiske produktionstal (kWh): 2002: 76650
570715000000052187 | 1986-07-22 | 2002-10-02 | 99 | 20.5 | 26 | NEG Micon | NTK 99 | 482 | Langeland | LAND | Helletofte By, Bøstrup | 3a | 618947 | 6099311 | Stamdata | 32236110 | Historiske produktionstal (kWh): 1986: 109843; Historiske produktionstal (kWh): 1987: 227726; Historiske produktionstal (kWh): 1988: 259186; Historiske produktionstal (kWh): 1989: 244488; Historiske produktionstal (kWh): 1990: 262432; Historiske produktionstal (kWh): 1991: 232996; Historiske produktionstal (kWh): 1992: 249830; Historiske produktionstal (kWh): 1993: 268070; Historiske produktionstal (kWh): 1994: 276990; Historiske produktionstal (kWh): 1995: 252230; Historiske produktionstal (kWh): 1996: 225070; Historiske produktionstal (kWh): 1997: 228740; Historiske produktionstal (kWh): 1998: 269640; Historiske produktionstal (kWh): 1999: 206340; Historiske produktionstal (kWh): 2000: 224400; Historiske produktionstal (kWh): 2001: 211580; Historiske produktionstal (kWh): 2002: 163020
570715000000052194 | 1981-08-10 | 2003-12-10 | 55 | 16 | 22.5 | NEG Micon | Ukendt-NEG Micon | 482 | Langeland | LAND | Helletofte By, Bøstrup | 1a | 618578 | 6099793 | Stamdata | 32236113 | Historiske produktionstal (kWh): 1981: 40333; Historiske produktionstal (kWh): 1982: 121000; Historiske produktionstal (kWh): 1983: 121000; Historiske produktionstal (kWh): 1984: 121000; Historiske produktionstal (kWh): 1985: 121000; Historiske produktionstal (kWh): 1986: 121000; Historiske produktionstal (kWh): 1987: 121000; Historiske produktionstal (kWh): 1988: 121000; Historiske produktionstal (kWh): 1989: 121000; Historiske produktionstal (kWh): 1990: 121000; Historiske produktionstal (kWh): 1991: 121000; Historiske produktionstal (kWh): 1992: 126240; Historiske produktionstal (kWh): 1993: 123910; Historiske produktionstal (kWh): 1994: 129800; Historiske produktionstal (kWh): 1995: 115500; Historiske produktionstal (kWh): 1996: 95200; Historiske produktionstal (kWh): 1997: 92000; Historiske produktionstal (kWh): 1998: 102500; Historiske produktionstal (kWh): 1999: 90690; Historiske produktionstal (kWh): 2000: 98760; Historiske produktionstal (kWh): 2001: 86250; Historiske produktionstal (kWh): 2002: 29800; Historiske produktionstal (kWh): 2003: 42912.175
570715000000052200 | 1990-12-20 | 2010-08-16 | 150 | 24.6 | 32.7 | NEG Micon | NTK 150 XLR-NEG Micon | 482 | Langeland | LAND | Lejbølle By, Bøstrup | 6a | 620206 | 6098852 | Stamdata | 32464101 | Historiske produktionstal (kWh): 1990: 0; Historiske produktionstal (kWh): 1991: 365802; Historiske produktionstal (kWh): 1992: 388000; Historiske produktionstal (kWh): 1993: 419700; Historiske produktionstal (kWh): 1994: 420000; Historiske produktionstal (kWh): 1995: 387800; Historiske produktionstal (kWh): 1996: 360300; Historiske produktionstal (kWh): 1997: 345700; Historiske produktionstal (kWh): 1998: 423840; Historiske produktionstal (kWh): 1999: 338262; Historiske produktionstal (kWh): 2000: 370636; Historiske produktionstal (kWh): 2001: 334097.6973; Historiske produktionstal (kWh): 2002: 370724.5; Historiske produktionstal (kWh): 2003: 325254.6025; Historiske produktionstal (kWh): 2004: 347590.4971; Historiske produktionstal (kWh): 2005: 342526.1963; Historiske produktionstal (kWh): 2006: 287442.7222; Historiske produktionstal (kWh): 2007: 376986.4326; Historiske produktionstal (kWh): 2008: 360237.2246; Historiske produktionstal (kWh): 2009: 343485.7949; Historiske produktionstal (kWh): 2010: 176055.2246
570715000000052217 | 1989-04-14 | 2002-10-02 | 150 | 24.6 | 32.5 | NEG Micon | NTK 150 XLR-NEG Micon | 482 | Langeland | LAND | Fæbæk By, Bøstrup | 14a | 619239 | 6103186 | Stamdata | 34080120 | Historiske produktionstal (kWh): 1989: 289559; Historiske produktionstal (kWh): 1990: 466216; Historiske produktionstal (kWh): 1991: 413922; Historiske produktionstal (kWh): 1992: 451280; Historiske produktionstal (kWh): 1993: 467260; Historiske produktionstal (kWh): 1994: 487670; Historiske produktionstal (kWh): 1995: 439080; Historiske produktionstal (kWh): 1996: 375500; Historiske produktionstal (kWh): 1997: 395530; Historiske produktionstal (kWh): 1998: 488140; Historiske produktionstal (kWh): 1999: 392702; Historiske produktionstal (kWh): 2000: 418099; Historiske produktionstal (kWh): 2001: 384846.1035; Historiske produktionstal (kWh): 2002: 303360.7988
570715000000052224 | 1998-04-01 | 2010-12-14 | 300 | 31 | 30 | BONUS | 300 COMBI | 482 | Langeland | LAND | Fæbæk By, Bøstrup | 10 | 619127 | 6103801 | Stamdata | 34080127 | Historiske produktionstal (kWh): 1998: 646600; Historiske produktionstal (kWh): 1999: 788758; Historiske produktionstal (kWh): 2000: 650950; Historiske produktionstal (kWh): 2001: 727963; Historiske produktionstal (kWh): 2002: 716665; Historiske produktionstal (kWh): 2003: 677534; Historiske produktionstal (kWh): 2004: 767634.7148; Historiske produktionstal (kWh): 2005: 669128.8945; Historiske produktionstal (kWh): 2006: 600723.2969; Historiske produktionstal (kWh): 2007: 551246.0996; Historiske produktionstal (kWh): 2008: 486675.3047; Historiske produktionstal (kWh): 2009: 415663.0771; Historiske produktionstal (kWh): 2010: 398214.875
570715000000052248 | 1989-09-29 | 2010-08-18 | 150 | 24.6 | 32.5 | NEG Micon | NTK 150 XLR-NEG Micon | 482 | Langeland | LAND | Fæbæk By, BøstrupBøstrup | 8 | 620135 | 6103849 | Stamdata | 34140029 | Historiske produktionstal (kWh): 1989: 112486; Historiske produktionstal (kWh): 1990: 482966.5; Historiske produktionstal (kWh): 1991: 428793.5; Historiske produktionstal (kWh): 1992: 460105; Historiske produktionstal (kWh): 1993: 475625; Historiske produktionstal (kWh): 1994: 481875; Historiske produktionstal (kWh): 1995: 450000; Historiske produktionstal (kWh): 1996: 425000; Historiske produktionstal (kWh): 1997: 412970; Historiske produktionstal (kWh): 1998: 496265; Historiske produktionstal (kWh): 1999: 409048; Historiske produktionstal (kWh): 2000: 435428.5; Historiske produktionstal (kWh): 2001: 394572.6016; Historiske produktionstal (kWh): 2002: 416215.7988; Historiske produktionstal (kWh): 2003: 387112.4512; Historiske produktionstal (kWh): 2004: 443071.8008; Historiske produktionstal (kWh): 2005: 390454.2969; Historiske produktionstal (kWh): 2006: 364616.1719; Historiske produktionstal (kWh): 2007: 466253.4707; Historiske produktionstal (kWh): 2008: 462989.8828; Historiske produktionstal (kWh): 2009: 412103.5156; Historiske produktionstal (kWh): 2010: 202794.1853
570715000000052255 | 1989-09-29 | 2010-08-18 | 150 | 24.6 | 32.5 | NEG Micon | NTK 150 XLR-NEG Micon | 482 | Langeland | LAND | Fæbæk By, BøstrupBøstrup | 8 | 620125 | 6103927 | Stamdata | 34140029 | Historiske produktionstal (kWh): 1989: 112486; Historiske produktionstal (kWh): 1990: 482966.5; Historiske produktionstal (kWh): 1991: 428793.5; Historiske produktionstal (kWh): 1992: 460105; Historiske produktionstal (kWh): 1993: 475625; Historiske produktionstal (kWh): 1994: 481875; Historiske produktionstal (kWh): 1995: 450000; Historiske produktionstal (kWh): 1996: 425000; Historiske produktionstal (kWh): 1997: 412970; Historiske produktionstal (kWh): 1998: 496265; Historiske produktionstal (kWh): 1999: 409048; Historiske produktionstal (kWh): 2000: 435428.5; Historiske produktionstal (kWh): 2001: 394572.6016; Historiske produktionstal (kWh): 2002: 416215.7988; Historiske produktionstal (kWh): 2003: 387112.4512; Historiske produktionstal (kWh): 2004: 443071.8008; Historiske produktionstal (kWh): 2005: 390454.2969; Historiske produktionstal (kWh): 2006: 364616.1719; Historiske produktionstal (kWh): 2007: 466253.4707; Historiske produktionstal (kWh): 2008: 462989.8828; Historiske produktionstal (kWh): 2009: 412103.5156; Historiske produktionstal (kWh): 2010: 202794.1853
570715000000052262 | 1990-08-17 | 2013-08-30 | 150 | 24.6 | 32.5 | NEG Micon | NTK 150 XLR-NEG Micon | 482 | Langeland | LAND | Fæbæk By, Bøstrup | 8 | 619571.31 | 6103939.07 | GST, 18-02-2013 | 34140129 | Historiske produktionstal (kWh): 1990: 163564; Historiske produktionstal (kWh): 1991: 435653; Historiske produktionstal (kWh): 1992: 470710; Historiske produktionstal (kWh): 1993: 492200; Historiske produktionstal (kWh): 1994: 504400; Historiske produktionstal (kWh): 1995: 455000; Historiske produktionstal (kWh): 1996: 392180; Historiske produktionstal (kWh): 1997: 429780; Historiske produktionstal (kWh): 1998: 520240; Historiske produktionstal (kWh): 1999: 419018; Historiske produktionstal (kWh): 2000: 436086; Historiske produktionstal (kWh): 2001: 391836.5; Historiske produktionstal (kWh): 2002: 427264.9023; Historiske produktionstal (kWh): 2003: 387491.001; Historiske produktionstal (kWh): 2004: 396549.5996; Historiske produktionstal (kWh): 2005: 406784.8008; Historiske produktionstal (kWh): 2006: 375551.2031; Historiske produktionstal (kWh): 2007: 471315.1016; Historiske produktionstal (kWh): 2008: 455070.1963; Historiske produktionstal (kWh): 2009: 421722.1016; Historiske produktionstal (kWh): 2010: 398094.2988; Historiske produktionstal (kWh): 2011: 470216.6; Historiske produktionstal (kWh): 2012: 460755.4; Historiske produktionstal (kWh): 2013: 250737.5
570715000000052286 | 1990-11-06 | 2002-10-31 | 150 | 24.6 | 32.7 | NEG Micon | NTK 150 XLR-NEG Micon | 482 | Langeland | LAND | Fæbæk By, Bøstrup | 6a | 619706 | 6102794 | Stamdata | 34308103 | Historiske produktionstal (kWh): 1990: 35078; Historiske produktionstal (kWh): 1991: 373719; Historiske produktionstal (kWh): 1992: 398680; Historiske produktionstal (kWh): 1993: 414580; Historiske produktionstal (kWh): 1994: 428490; Historiske produktionstal (kWh): 1995: 393050; Historiske produktionstal (kWh): 1996: 352980; Historiske produktionstal (kWh): 1997: 368660; Historiske produktionstal (kWh): 1998: 443660; Historiske produktionstal (kWh): 1999: 351018; Historiske produktionstal (kWh): 2000: 379719; Historiske produktionstal (kWh): 2001: 339898.1973; Historiske produktionstal (kWh): 2002: 309787.998
570715000000052309 | 1990-10-10 | 2010-08-17 | 150 | 24.6 | 32.5 | NEG Micon | NTK 150 XLR-NEG Micon | 482 | Langeland | LAND | Tressebølle By, Snøde | 1a | 620690 | 6104152 | Stamdata | 35484133 | Historiske produktionstal (kWh): 1990: 75838.5; Historiske produktionstal (kWh): 1991: 403992; Historiske produktionstal (kWh): 1992: 438510; Historiske produktionstal (kWh): 1993: 453065; Historiske produktionstal (kWh): 1994: 450210; Historiske produktionstal (kWh): 1995: 427585; Historiske produktionstal (kWh): 1996: 378930; Historiske produktionstal (kWh): 1997: 398135; Historiske produktionstal (kWh): 1998: 477656.5; Historiske produktionstal (kWh): 1999: 384960.5; Historiske produktionstal (kWh): 2000: 406344.5; Historiske produktionstal (kWh): 2001: 355561.2021; Historiske produktionstal (kWh): 2002: 399528.3477; Historiske produktionstal (kWh): 2003: 362591.8047; Historiske produktionstal (kWh): 2004: 414242.248; Historiske produktionstal (kWh): 2005: 374808.5; Historiske produktionstal (kWh): 2006: 349474.8242; Historiske produktionstal (kWh): 2007: 428848.3711; Historiske produktionstal (kWh): 2008: 416702.9727; Historiske produktionstal (kWh): 2009: 364689.3672; Historiske produktionstal (kWh): 2010: 188361.4208
570715000000052316 | 1990-10-10 | 2010-08-17 | 150 | 24.6 | 32.5 | NEG Micon | NTK 150 XLR-NEG Micon | 482 | Langeland | LAND | Tressebølle By, Snøde | 1a | 620681 | 6104063 | Stamdata | 35484133 | Historiske produktionstal (kWh): 1990: 75838.5; Historiske produktionstal (kWh): 1991: 403992; Historiske produktionstal (kWh): 1992: 438510; Historiske produktionstal (kWh): 1993: 453065; Historiske produktionstal (kWh): 1994: 450210; Historiske produktionstal (kWh): 1995: 427585; Historiske produktionstal (kWh): 1996: 378930; Historiske produktionstal (kWh): 1997: 398135; Historiske produktionstal (kWh): 1998: 477656.5; Historiske produktionstal (kWh): 1999: 384960.5; Historiske produktionstal (kWh): 2000: 406344.5; Historiske produktionstal (kWh): 2001: 355561.2021; Historiske produktionstal (kWh): 2002: 399528.3477; Historiske produktionstal (kWh): 2003: 362591.8047; Historiske produktionstal (kWh): 2004: 414242.248; Historiske produktionstal (kWh): 2005: 374808.5; Historiske produktionstal (kWh): 2006: 349474.8242; Historiske produktionstal (kWh): 2007: 428848.3711; Historiske produktionstal (kWh): 2008: 416702.9727; Historiske produktionstal (kWh): 2009: 364689.3672; Historiske produktionstal (kWh): 2010: 188361.4208
570715000000052330 | 1991-10-08 | 2010-08-18 | 150 | 24.6 | 32.5 | NEG Micon | NTK 150 XLR-NEG Micon | 482 | Langeland | LAND | Tressebølle By, Snøde | 20a | 621741 | 6104334 | Stamdata | 35584211 | Historiske produktionstal (kWh): 1991: 57089.5; Historiske produktionstal (kWh): 1992: 357500; Historiske produktionstal (kWh): 1993: 384750; Historiske produktionstal (kWh): 1994: 395000; Historiske produktionstal (kWh): 1995: 360000; Historiske produktionstal (kWh): 1996: 329000; Historiske produktionstal (kWh): 1997: 334500; Historiske produktionstal (kWh): 1998: 403500; Historiske produktionstal (kWh): 1999: 325371; Historiske produktionstal (kWh): 2000: 345818; Historiske produktionstal (kWh): 2001: 317032.1992; Historiske produktionstal (kWh): 2002: 357125.1465; Historiske produktionstal (kWh): 2003: 298031.3486; Historiske produktionstal (kWh): 2004: 350525.4473; Historiske produktionstal (kWh): 2005: 295056.3506; Historiske produktionstal (kWh): 2006: 275499.9092; Historiske produktionstal (kWh): 2007: 295051.5645; Historiske produktionstal (kWh): 2008: 154963.1802; Historiske produktionstal (kWh): 2009: 147010.7397; Historiske produktionstal (kWh): 2010: 82530.5176
570715000000052347 | 1991-10-08 | 2010-08-18 | 150 | 24.6 | 32.5 | NEG Micon | NTK 150 XLR-NEG Micon | 482 | Langeland | LAND | Tressebølle By, Snøde | 20a | 621816 | 6104456 | Stamdata | 35584211 | Historiske produktionstal (kWh): 1991: 57089.5; Historiske produktionstal (kWh): 1992: 357500; Historiske produktionstal (kWh): 1993: 384750; Historiske produktionstal (kWh): 1994: 395000; Historiske produktionstal (kWh): 1995: 360000; Historiske produktionstal (kWh): 1996: 329000; Historiske produktionstal (kWh): 1997: 334500; Historiske produktionstal (kWh): 1998: 403500; Historiske produktionstal (kWh): 1999: 325371; Historiske produktionstal (kWh): 2000: 345818; Historiske produktionstal (kWh): 2001: 317032.1992; Historiske produktionstal (kWh): 2002: 357125.1465; Historiske produktionstal (kWh): 2003: 298031.3486; Historiske produktionstal (kWh): 2004: 350525.4473; Historiske produktionstal (kWh): 2005: 295056.3506; Historiske produktionstal (kWh): 2006: 275499.9092; Historiske produktionstal (kWh): 2007: 295051.5645; Historiske produktionstal (kWh): 2008: 154963.1802; Historiske produktionstal (kWh): 2009: 147010.7397; Historiske produktionstal (kWh): 2010: 82530.5176
570715000000052354 | 1990-07-10 | 2010-08-18 | 400 | 35 | 35 | NEG Micon | NTK 400 XLR | 482 | Langeland | LAND | Fæbæk By, Bøstrup | 28b | 620109 | 6104157 | Stamdata | 36140131 | Historiske produktionstal (kWh): 1990: 375263; Historiske produktionstal (kWh): 1991: 799609; Historiske produktionstal (kWh): 1992: 868200; Historiske produktionstal (kWh): 1993: 918300; Historiske produktionstal (kWh): 1994: 935800; Historiske produktionstal (kWh): 1995: 850600; Historiske produktionstal (kWh): 1996: 741800; Historiske produktionstal (kWh): 1997: 782400; Historiske produktionstal (kWh): 1998: 925600; Historiske produktionstal (kWh): 1999: 747690; Historiske produktionstal (kWh): 2000: 787241; Historiske produktionstal (kWh): 2001: 725043.25; Historiske produktionstal (kWh): 2002: 773292; Historiske produktionstal (kWh): 2003: 713603; Historiske produktionstal (kWh): 2004: 799825; Historiske produktionstal (kWh): 2005: 702234; Historiske produktionstal (kWh): 2006: 691445.5; Historiske produktionstal (kWh): 2007: 870104.75; Historiske produktionstal (kWh): 2008: 834583.25; Historiske produktionstal (kWh): 2009: 519434.25; Historiske produktionstal (kWh): 2010: 359121.75
570715000000052361 | 1990-07-07 | 2010-08-18 | 150 | 24.6 | 32.5 | NEG Micon | NTK 150 XLR-NEG Micon | 482 | Langeland | LAND | Ennebølle By, Snøde | 6b | 619576 | 6104914 | Stamdata | 36252101 | Historiske produktionstal (kWh): 1990: 208263; Historiske produktionstal (kWh): 1991: 443767; Historiske produktionstal (kWh): 1992: 460370; Historiske produktionstal (kWh): 1993: 483180; Historiske produktionstal (kWh): 1994: 500200; Historiske produktionstal (kWh): 1995: 459100; Historiske produktionstal (kWh): 1996: 429400; Historiske produktionstal (kWh): 1997: 435570; Historiske produktionstal (kWh): 1998: 538090; Historiske produktionstal (kWh): 1999: 426911; Historiske produktionstal (kWh): 2000: 457733; Historiske produktionstal (kWh): 2001: 422912.0039; Historiske produktionstal (kWh): 2002: 437480.498; Historiske produktionstal (kWh): 2003: 390821.6992; Historiske produktionstal (kWh): 2004: 437847.7969; Historiske produktionstal (kWh): 2005: 418471.6992; Historiske produktionstal (kWh): 2006: 390469.6279; Historiske produktionstal (kWh): 2007: 483376.8867; Historiske produktionstal (kWh): 2008: 469324.0498; Historiske produktionstal (kWh): 2009: 441857.9902; Historiske produktionstal (kWh): 2010: 223111.5517
570715000000052385 | 1991-03-26 | 2003-12-15 | 150 | 24.6 | 32.5 | NEG Micon | NTK 150-NEG Micon | 482 | Langeland | LAND | Skattebølle By, Snøde | 1a | 620366 | 6106837 | Stamdata | 37436312 | Historiske produktionstal (kWh): 1991: 292802; Historiske produktionstal (kWh): 1992: 430110; Historiske produktionstal (kWh): 1993: 432210; Historiske produktionstal (kWh): 1994: 458010; Historiske produktionstal (kWh): 1995: 395350; Historiske produktionstal (kWh): 1996: 350370; Historiske produktionstal (kWh): 1997: 375160; Historiske produktionstal (kWh): 1998: 454580; Historiske produktionstal (kWh): 1999: 386892; Historiske produktionstal (kWh): 2000: 410238; Historiske produktionstal (kWh): 2001: 343427.3027; Historiske produktionstal (kWh): 2002: 390992.8027; Historiske produktionstal (kWh): 2003: 284404.8003
570715000000052392 | 1991-01-25 | 2003-12-15 | 150 | 24.6 | 32.7 | NEG Micon | NTK 150 XLR-NEG Micon | 482 | Langeland | LAND | Skattebølle By, Snøde | 1a | 620371 | 6106897 | Stamdata | 37520112 | Historiske produktionstal (kWh): 1991: 353475; Historiske produktionstal (kWh): 1992: 422110; Historiske produktionstal (kWh): 1993: 435300; Historiske produktionstal (kWh): 1994: 449700; Historiske produktionstal (kWh): 1995: 394700; Historiske produktionstal (kWh): 1996: 349600; Historiske produktionstal (kWh): 1997: 376500; Historiske produktionstal (kWh): 1998: 466870; Historiske produktionstal (kWh): 1999: 369433; Historiske produktionstal (kWh): 2000: 382911; Historiske produktionstal (kWh): 2001: 359609.6953; Historiske produktionstal (kWh): 2002: 369839.4043; Historiske produktionstal (kWh): 2003: 319040.6025
570715000000052408 | 1990-01-30 | 2010-08-17 | 150 | 24.6 | 32.7 | NEG Micon | NTK 150 XLR-NEG Micon | 482 | Langeland | LAND | Stoense By, Stoense | 22c | 620601 | 6107261 | Stamdata | 37528107 | Historiske produktionstal (kWh): 1990: 423056; Historiske produktionstal (kWh): 1991: 409748; Historiske produktionstal (kWh): 1992: 439210; Historiske produktionstal (kWh): 1993: 461920; Historiske produktionstal (kWh): 1994: 476100; Historiske produktionstal (kWh): 1995: 427140; Historiske produktionstal (kWh): 1996: 380810; Historiske produktionstal (kWh): 1997: 397740; Historiske produktionstal (kWh): 1998: 488930; Historiske produktionstal (kWh): 1999: 390931; Historiske produktionstal (kWh): 2000: 410570; Historiske produktionstal (kWh): 2001: 369766.6973; Historiske produktionstal (kWh): 2002: 403956.6992; Historiske produktionstal (kWh): 2003: 351200.3008; Historiske produktionstal (kWh): 2004: 404080.0996; Historiske produktionstal (kWh): 2005: 323544.9968; Historiske produktionstal (kWh): 2006: 294376.4814; Historiske produktionstal (kWh): 2007: 426009.4404; Historiske produktionstal (kWh): 2008: 330422.5478; Historiske produktionstal (kWh): 2009: 327283.4041; Historiske produktionstal (kWh): 2010: 201076.0076
570715000000052415 | 1990-02-01 | 2002-11-20 | 150 | 25 | 32.5 | NEG Micon | NTK 150 XLR-NEG Micon | 482 | Langeland | LAND | Stoense By, Stoense | 22g | 620619 | 6107367 | Stamdata | 37528207 | Historiske produktionstal (kWh): 1990: 358632; Historiske produktionstal (kWh): 1991: 382086; Historiske produktionstal (kWh): 1992: 415770; Historiske produktionstal (kWh): 1993: 420430; Historiske produktionstal (kWh): 1994: 446100; Historiske produktionstal (kWh): 1995: 376590; Historiske produktionstal (kWh): 1996: 348700; Historiske produktionstal (kWh): 1997: 373710; Historiske produktionstal (kWh): 1998: 459900; Historiske produktionstal (kWh): 1999: 373794; Historiske produktionstal (kWh): 2000: 398757; Historiske produktionstal (kWh): 2001: 361267.5996; Historiske produktionstal (kWh): 2002: 328179.3984
570715000000052422 | 1982-02-19 | 2002-10-31 | 55 | 0.1 | 0.1 | NEG Micon | Ukendt-NEG Micon | 482 | Langeland | LAND | Strynø By, Strynø | 47a | 603232 | 6084620 | Stamdata | 42028109 | Historiske produktionstal (kWh): 1982: 99135; Historiske produktionstal (kWh): 1983: 144242; Historiske produktionstal (kWh): 1984: 146441; Historiske produktionstal (kWh): 1985: 115108; Historiske produktionstal (kWh): 1986: 142587; Historiske produktionstal (kWh): 1987: 123171; Historiske produktionstal (kWh): 1988: 140186; Historiske produktionstal (kWh): 1989: 132237; Historiske produktionstal (kWh): 1990: 141942; Historiske produktionstal (kWh): 1991: 126021; Historiske produktionstal (kWh): 1992: 146300; Historiske produktionstal (kWh): 1993: 149350; Historiske produktionstal (kWh): 1994: 148870; Historiske produktionstal (kWh): 1995: 113720; Historiske produktionstal (kWh): 1996: 112370; Historiske produktionstal (kWh): 1997: 130330; Historiske produktionstal (kWh): 1998: 148670; Historiske produktionstal (kWh): 1999: 118430; Historiske produktionstal (kWh): 2000: 124220; Historiske produktionstal (kWh): 2001: 93960; Historiske produktionstal (kWh): 2002: 92540
570715000000049262 | 1980-09-04 | 2002-09-01 | 55 | 15.3 | 18 | Vestas Wind Systems A/S | HVK 55/7,5 | 492 | Ærø | LAND | Ronæs | 59 | 594704 | 6078862 | Stamdata | 1 | Historiske produktionstal (kWh): 1980: 42690; Historiske produktionstal (kWh): 1981: 75290; Historiske produktionstal (kWh): 1982: 82640; Historiske produktionstal (kWh): 1983: 97670; Historiske produktionstal (kWh): 1984: 89120; Historiske produktionstal (kWh): 1985: 84820; Historiske produktionstal (kWh): 1986: 102620; Historiske produktionstal (kWh): 1987: 87080; Historiske produktionstal (kWh): 1988: 100910; Historiske produktionstal (kWh): 1989: 91250; Historiske produktionstal (kWh): 1990: 76500; Historiske produktionstal (kWh): 1991: 85040; Historiske produktionstal (kWh): 1992: 91410; Historiske produktionstal (kWh): 1993: 95510; Historiske produktionstal (kWh): 1994: 104840; Historiske produktionstal (kWh): 1995: 99480; Historiske produktionstal (kWh): 1996: 77830; Historiske produktionstal (kWh): 1997: 75070; Historiske produktionstal (kWh): 1998: 80180; Historiske produktionstal (kWh): 1999: 76984; Historiske produktionstal (kWh): 2000: 80126; Historiske produktionstal (kWh): 2001: 69820; Historiske produktionstal (kWh): 2002: 42720
570715000000049279 | 1985-02-10 | 2002-10-01 | 55 | 15.3 | 22 | Vestas Wind Systems A/S | V 15 55/11 | 492 | Ærø | LAND | Risemark | 30a | 590130 | 6076680 | Stamdata | 10 | Historiske produktionstal (kWh): 1985: 103480; Historiske produktionstal (kWh): 1986: 138380; Historiske produktionstal (kWh): 1987: 118330; Historiske produktionstal (kWh): 1988: 141460; Historiske produktionstal (kWh): 1989: 124040; Historiske produktionstal (kWh): 1990: 150100; Historiske produktionstal (kWh): 1991: 132460; Historiske produktionstal (kWh): 1992: 138360; Historiske produktionstal (kWh): 1993: 137670; Historiske produktionstal (kWh): 1994: 152200; Historiske produktionstal (kWh): 1995: 129710; Historiske produktionstal (kWh): 1996: 111240; Historiske produktionstal (kWh): 1997: 115670; Historiske produktionstal (kWh): 1998: 139810; Historiske produktionstal (kWh): 1999: 101040; Historiske produktionstal (kWh): 2000: 132660; Historiske produktionstal (kWh): 2001: 106140; Historiske produktionstal (kWh): 2002: 80320
570715000000049286 | 1985-02-10 | 2002-10-01 | 55 | 15.3 | 22 | Vestas Wind Systems A/S | V 15 55/11 | 492 | Ærø | LAND | Risemark | 30a | 590040 | 6076680 | Stamdata | 11 | Historiske produktionstal (kWh): 1985: 106170; Historiske produktionstal (kWh): 1986: 142770; Historiske produktionstal (kWh): 1987: 121880; Historiske produktionstal (kWh): 1988: 150000; Historiske produktionstal (kWh): 1989: 141160; Historiske produktionstal (kWh): 1990: 163280; Historiske produktionstal (kWh): 1991: 142760; Historiske produktionstal (kWh): 1992: 149800; Historiske produktionstal (kWh): 1993: 147370; Historiske produktionstal (kWh): 1994: 163310; Historiske produktionstal (kWh): 1995: 141940; Historiske produktionstal (kWh): 1996: 110710; Historiske produktionstal (kWh): 1997: 125260; Historiske produktionstal (kWh): 1998: 138170; Historiske produktionstal (kWh): 1999: 126040; Historiske produktionstal (kWh): 2000: 148250; Historiske produktionstal (kWh): 2001: 126760; Historiske produktionstal (kWh): 2002: 89920
570715000000049293 | 1985-02-10 | 2002-10-01 | 55 | 15.3 | 22 | Vestas Wind Systems A/S | V 15 55/11 | 492 | Ærø | LAND | Risemark | 30a | 590105 | 6076615 | Stamdata | 12 | Historiske produktionstal (kWh): 1985: 109200; Historiske produktionstal (kWh): 1986: 148530; Historiske produktionstal (kWh): 1987: 127080; Historiske produktionstal (kWh): 1988: 150230; Historiske produktionstal (kWh): 1989: 136680; Historiske produktionstal (kWh): 1990: 155430; Historiske produktionstal (kWh): 1991: 137750; Historiske produktionstal (kWh): 1992: 143830; Historiske produktionstal (kWh): 1993: 128350; Historiske produktionstal (kWh): 1994: 157140; Historiske produktionstal (kWh): 1995: 134080; Historiske produktionstal (kWh): 1996: 114300; Historiske produktionstal (kWh): 1997: 122000; Historiske produktionstal (kWh): 1998: 146190; Historiske produktionstal (kWh): 1999: 116550; Historiske produktionstal (kWh): 2000: 140840; Historiske produktionstal (kWh): 2001: 42050; Historiske produktionstal (kWh): 2002: 0
570715000000049309 | 1985-02-10 | 2002-10-01 | 55 | 15.3 | 22 | Vestas Wind Systems A/S | V 15 55/11 | 492 | Ærø | LAND | Risemark | 31b | 590140 | 6076555 | Stamdata | 13 | Historiske produktionstal (kWh): 1985: 103380; Historiske produktionstal (kWh): 1986: 140470; Historiske produktionstal (kWh): 1987: 123920; Historiske produktionstal (kWh): 1988: 149420; Historiske produktionstal (kWh): 1989: 137620; Historiske produktionstal (kWh): 1990: 158220; Historiske produktionstal (kWh): 1991: 138400; Historiske produktionstal (kWh): 1992: 143570; Historiske produktionstal (kWh): 1993: 143500; Historiske produktionstal (kWh): 1994: 145040; Historiske produktionstal (kWh): 1995: 132940; Historiske produktionstal (kWh): 1996: 113350; Historiske produktionstal (kWh): 1997: 121170; Historiske produktionstal (kWh): 1998: 140920; Historiske produktionstal (kWh): 1999: 112710; Historiske produktionstal (kWh): 2000: 136110; Historiske produktionstal (kWh): 2001: 112370; Historiske produktionstal (kWh): 2002: 49540
570715000000049316 | 1985-02-10 | 2002-10-01 | 55 | 15.3 | 22 | Vestas Wind Systems A/S | V 15 55/11 | 492 | Ærø | LAND | Risemark | 13h | 590310 | 6076830 | Stamdata | 14 | Historiske produktionstal (kWh): 1985: 119980; Historiske produktionstal (kWh): 1986: 158250; Historiske produktionstal (kWh): 1987: 137130; Historiske produktionstal (kWh): 1988: 171250; Historiske produktionstal (kWh): 1989: 154400; Historiske produktionstal (kWh): 1990: 170040; Historiske produktionstal (kWh): 1991: 149650; Historiske produktionstal (kWh): 1992: 159590; Historiske produktionstal (kWh): 1993: 160590; Historiske produktionstal (kWh): 1994: 176880; Historiske produktionstal (kWh): 1995: 157080; Historiske produktionstal (kWh): 1996: 135340; Historiske produktionstal (kWh): 1997: 138890; Historiske produktionstal (kWh): 1998: 148320; Historiske produktionstal (kWh): 1999: 144970; Historiske produktionstal (kWh): 2000: 163920; Historiske produktionstal (kWh): 2001: 132620; Historiske produktionstal (kWh): 2002: 79210
570715000000049323 | 1985-02-10 | 2002-10-01 | 55 | 15.3 | 22 | Vestas Wind Systems A/S | V 15 55/11 | 492 | Ærø | LAND | Risemark | 26b | 589448 | 6076880 | Stamdata | 15 | Historiske produktionstal (kWh): 1985: 108630; Historiske produktionstal (kWh): 1986: 148970; Historiske produktionstal (kWh): 1987: 128960; Historiske produktionstal (kWh): 1988: 155120; Historiske produktionstal (kWh): 1989: 146620; Historiske produktionstal (kWh): 1990: 166750; Historiske produktionstal (kWh): 1991: 147810; Historiske produktionstal (kWh): 1992: 154340; Historiske produktionstal (kWh): 1993: 158680; Historiske produktionstal (kWh): 1994: 154950; Historiske produktionstal (kWh): 1995: 138560; Historiske produktionstal (kWh): 1996: 117870; Historiske produktionstal (kWh): 1997: 125160; Historiske produktionstal (kWh): 1998: 153730; Historiske produktionstal (kWh): 1999: 126690; Historiske produktionstal (kWh): 2000: 150630; Historiske produktionstal (kWh): 2001: 126000; Historiske produktionstal (kWh): 2002: 59880
570715000000049330 | 1985-02-10 | 2002-10-01 | 55 | 15.3 | 22 | Vestas Wind Systems A/S | V 15 55/11 | 492 | Ærø | LAND | Risemark | 26 | 589460 | 6076940 | Stamdata | 16 | Historiske produktionstal (kWh): 1985: 110170; Historiske produktionstal (kWh): 1986: 154930; Historiske produktionstal (kWh): 1987: 133080; Historiske produktionstal (kWh): 1988: 160280; Historiske produktionstal (kWh): 1989: 144650; Historiske produktionstal (kWh): 1990: 166470; Historiske produktionstal (kWh): 1991: 144060; Historiske produktionstal (kWh): 1992: 150870; Historiske produktionstal (kWh): 1993: 143630; Historiske produktionstal (kWh): 1994: 169310; Historiske produktionstal (kWh): 1995: 142660; Historiske produktionstal (kWh): 1996: 116380; Historiske produktionstal (kWh): 1997: 124330; Historiske produktionstal (kWh): 1998: 136370; Historiske produktionstal (kWh): 1999: 118900; Historiske produktionstal (kWh): 2000: 143460; Historiske produktionstal (kWh): 2001: 116450; Historiske produktionstal (kWh): 2002: 78000
570715000000049347 | 1986-10-01 | 2011-02-19 | 130 | 20.5 | 26 | NEG Micon | NTK 99 | 492 | Ærø | LAND | Haven | 8 | 578410 | 6090220 | Stamdata | 4879 | Historiske produktionstal (kWh): 1986: 117190; Historiske produktionstal (kWh): 1987: 307410; Historiske produktionstal (kWh): 1988: 352410; Historiske produktionstal (kWh): 1989: 328850; Historiske produktionstal (kWh): 1990: 368080; Historiske produktionstal (kWh): 1991: 344730; Historiske produktionstal (kWh): 1992: 367290; Historiske produktionstal (kWh): 1993: 368210; Historiske produktionstal (kWh): 1994: 406190; Historiske produktionstal (kWh): 1995: 336990; Historiske produktionstal (kWh): 1996: 312440; Historiske produktionstal (kWh): 1997: 329220; Historiske produktionstal (kWh): 1998: 403130; Historiske produktionstal (kWh): 1999: 334548; Historiske produktionstal (kWh): 2000: 381944; Historiske produktionstal (kWh): 2001: 322274.3027; Historiske produktionstal (kWh): 2002: 356826.416; Historiske produktionstal (kWh): 2003: 306215.9502; Historiske produktionstal (kWh): 2004: 371656.25; Historiske produktionstal (kWh): 2005: 334606.2031; Historiske produktionstal (kWh): 2006: 305957.9009; Historiske produktionstal (kWh): 2007: 381036.3027; Historiske produktionstal (kWh): 2008: 395525.9023; Historiske produktionstal (kWh): 2009: 341169; Historiske produktionstal (kWh): 2010: 300849; Historiske produktionstal (kWh): 2011: 0
570715000000049354 | 1986-10-01 | 2002-10-25 | 75 | 17 | 23 | Dencon | Dencon 75/17 | 492 | Ærø | LAND | Ærøskøbing | 63 | 589320 | 6083640 | Stamdata | 18 | Historiske produktionstal (kWh): 1986: 68860; Historiske produktionstal (kWh): 1987: 140670; Historiske produktionstal (kWh): 1988: 111450; Historiske produktionstal (kWh): 1989: 171030; Historiske produktionstal (kWh): 1990: 198840; Historiske produktionstal (kWh): 1991: 193590; Historiske produktionstal (kWh): 1992: 180440; Historiske produktionstal (kWh): 1993: 196830; Historiske produktionstal (kWh): 1994: 205640; Historiske produktionstal (kWh): 1995: 186710; Historiske produktionstal (kWh): 1996: 112220; Historiske produktionstal (kWh): 1997: 167790; Historiske produktionstal (kWh): 1998: 138250; Historiske produktionstal (kWh): 1999: 147330; Historiske produktionstal (kWh): 2000: 168040; Historiske produktionstal (kWh): 2001: 139750; Historiske produktionstal (kWh): 2002: 65680
570715000000049361 | 1987-03-04 | 2008-05-31 | 200 | 25.5 | 31.5 | Dencon | Dencon 200/50 | 492 | Ærø | LAND | Søby | 18c | 580560 | 6088055 | Stamdata | 19 | Historiske produktionstal (kWh): 1987: 181930; Historiske produktionstal (kWh): 1988: 320680; Historiske produktionstal (kWh): 1989: 411540; Historiske produktionstal (kWh): 1990: 322790; Historiske produktionstal (kWh): 1991: 268820; Historiske produktionstal (kWh): 1992: 445850; Historiske produktionstal (kWh): 1993: 459810; Historiske produktionstal (kWh): 1994: 453920; Historiske produktionstal (kWh): 1995: 417540; Historiske produktionstal (kWh): 1996: 390110; Historiske produktionstal (kWh): 1997: 378920; Historiske produktionstal (kWh): 1998: 495280; Historiske produktionstal (kWh): 1999: 415312; Historiske produktionstal (kWh): 2000: 394882; Historiske produktionstal (kWh): 2001: 322939.0996; Historiske produktionstal (kWh): 2002: 429846.6035; Historiske produktionstal (kWh): 2003: 311278.7007; Historiske produktionstal (kWh): 2004: 394353.3008; Historiske produktionstal (kWh): 2005: 0; Historiske produktionstal (kWh): 2006: 0; Historiske produktionstal (kWh): 2007: 0; Historiske produktionstal (kWh): 2008: 0
570715000000049378 | 1980-10-10 | 2002-10-28 | 55 | 16 | 18 | Vestas Wind Systems A/S | V 16 55/11 | 492 | Ærø | LAND | Trousløkke | 85 | 595920 | 6079350 | Stamdata | 2 | Historiske produktionstal (kWh): 1980: 34920; Historiske produktionstal (kWh): 1981: 90630; Historiske produktionstal (kWh): 1982: 87950; Historiske produktionstal (kWh): 1983: 108080; Historiske produktionstal (kWh): 1984: 106840; Historiske produktionstal (kWh): 1985: 82880; Historiske produktionstal (kWh): 1986: 112260; Historiske produktionstal (kWh): 1987: 97720; Historiske produktionstal (kWh): 1988: 111780; Historiske produktionstal (kWh): 1989: 100670; Historiske produktionstal (kWh): 1990: 85790; Historiske produktionstal (kWh): 1991: 84230; Historiske produktionstal (kWh): 1992: 126680; Historiske produktionstal (kWh): 1993: 124260; Historiske produktionstal (kWh): 1994: 136190; Historiske produktionstal (kWh): 1995: 123320; Historiske produktionstal (kWh): 1996: 103960; Historiske produktionstal (kWh): 1997: 110770; Historiske produktionstal (kWh): 1998: 124860; Historiske produktionstal (kWh): 1999: 105660; Historiske produktionstal (kWh): 2000: 118600; Historiske produktionstal (kWh): 2001: 98640; Historiske produktionstal (kWh): 2002: 79350
570715000000049392 | 1988-10-28 | 2010-10-04 | 200 | 25.5 | 31.5 | Dencon | Dencon 200/50 | 492 | Ærø | LAND | Bregninge | 14c | 584100 | 6082640 | Stamdata | 20 | Historiske produktionstal (kWh): 1988: 94550; Historiske produktionstal (kWh): 1989: 485400; Historiske produktionstal (kWh): 1990: 180600; Historiske produktionstal (kWh): 1991: 243250; Historiske produktionstal (kWh): 1992: 258950; Historiske produktionstal (kWh): 1993: 411050; Historiske produktionstal (kWh): 1994: 365600; Historiske produktionstal (kWh): 1995: 488900; Historiske produktionstal (kWh): 1996: 386150; Historiske produktionstal (kWh): 1997: 436000; Historiske produktionstal (kWh): 1998: 515900; Historiske produktionstal (kWh): 1999: 458979; Historiske produktionstal (kWh): 2000: 472634; Historiske produktionstal (kWh): 2001: 393953.625; Historiske produktionstal (kWh): 2002: 441346.4668; Historiske produktionstal (kWh): 2003: 366404.248; Historiske produktionstal (kWh): 2004: 412060; Historiske produktionstal (kWh): 2005: 235253; Historiske produktionstal (kWh): 2006: 207156; Historiske produktionstal (kWh): 2007: 213814; Historiske produktionstal (kWh): 2008: 235875.5; Historiske produktionstal (kWh): 2009: 257139.5; Historiske produktionstal (kWh): 2010: 40175.875
570715000000049408 | 1988-10-28 | 2010-10-04 | 200 | 25.5 | 31.5 | Dencon | Dencon 200/50 | 492 | Ærø | LAND | Bregninge | 14c | 584030 | 6082712 | Stamdata | 20 | Historiske produktionstal (kWh): 1988: 94550; Historiske produktionstal (kWh): 1989: 485400; Historiske produktionstal (kWh): 1990: 180600; Historiske produktionstal (kWh): 1991: 243250; Historiske produktionstal (kWh): 1992: 258950; Historiske produktionstal (kWh): 1993: 411050; Historiske produktionstal (kWh): 1994: 365600; Historiske produktionstal (kWh): 1995: 488900; Historiske produktionstal (kWh): 1996: 386150; Historiske produktionstal (kWh): 1997: 436000; Historiske produktionstal (kWh): 1998: 515900; Historiske produktionstal (kWh): 1999: 458978; Historiske produktionstal (kWh): 2000: 472633; Historiske produktionstal (kWh): 2001: 393952.625; Historiske produktionstal (kWh): 2002: 441346.4668; Historiske produktionstal (kWh): 2003: 366404.248; Historiske produktionstal (kWh): 2004: 412060; Historiske produktionstal (kWh): 2005: 235253; Historiske produktionstal (kWh): 2006: 207156; Historiske produktionstal (kWh): 2007: 213814; Historiske produktionstal (kWh): 2008: 235875.5; Historiske produktionstal (kWh): 2009: 257139.5; Historiske produktionstal (kWh): 2010: 40175.875
570715000000049415 | 1981-09-18 | 2002-10-28 | 55 | 15.3 | 18 | Vestas Wind Systems A/S | HVK 55/7,5 | 492 | Ærø | LAND | Græsvænge | 14b | 595610 | 6079525 | Stamdata | 3 | Historiske produktionstal (kWh): 1981: 23950; Historiske produktionstal (kWh): 1982: 78080; Historiske produktionstal (kWh): 1983: 104580; Historiske produktionstal (kWh): 1984: 98150; Historiske produktionstal (kWh): 1985: 83770; Historiske produktionstal (kWh): 1986: 98300; Historiske produktionstal (kWh): 1987: 79810; Historiske produktionstal (kWh): 1988: 95280; Historiske produktionstal (kWh): 1989: 91830; Historiske produktionstal (kWh): 1990: 94200; Historiske produktionstal (kWh): 1991: 86870; Historiske produktionstal (kWh): 1992: 97810; Historiske produktionstal (kWh): 1993: 94680; Historiske produktionstal (kWh): 1994: 107100; Historiske produktionstal (kWh): 1995: 85660; Historiske produktionstal (kWh): 1996: 74470; Historiske produktionstal (kWh): 1997: 85760; Historiske produktionstal (kWh): 1998: 98410; Historiske produktionstal (kWh): 1999: 82610; Historiske produktionstal (kWh): 2000: 95980; Historiske produktionstal (kWh): 2001: 71420; Historiske produktionstal (kWh): 2002: 59670
570715000000049422 | 1982-05-04 | 2002-09-01 | 55 | 16 | 18 | Vestas Wind Systems A/S | V 16 55/11 | 492 | Ærø | LAND | Tranderup | 20a | 586212 | 6080308 | Stamdata | 4 | Historiske produktionstal (kWh): 1982: 82440; Historiske produktionstal (kWh): 1983: 145090; Historiske produktionstal (kWh): 1984: 128120; Historiske produktionstal (kWh): 1985: 117630; Historiske produktionstal (kWh): 1986: 142830; Historiske produktionstal (kWh): 1987: 114230; Historiske produktionstal (kWh): 1988: 135040; Historiske produktionstal (kWh): 1989: 119190; Historiske produktionstal (kWh): 1990: 153930; Historiske produktionstal (kWh): 1991: 133090; Historiske produktionstal (kWh): 1992: 142240; Historiske produktionstal (kWh): 1993: 134550; Historiske produktionstal (kWh): 1994: 149960; Historiske produktionstal (kWh): 1995: 133190; Historiske produktionstal (kWh): 1996: 115050; Historiske produktionstal (kWh): 1997: 117430; Historiske produktionstal (kWh): 1998: 118960; Historiske produktionstal (kWh): 1999: 127920; Historiske produktionstal (kWh): 2000: 153430; Historiske produktionstal (kWh): 2001: 134320; Historiske produktionstal (kWh): 2002: 90220
570715000000049439 | 1983-03-03 | 2002-10-28 | 55 | 15.3 | 22 | Vestas Wind Systems A/S | HVK 55-15/7,5 | 492 | Ærø | LAND | Skovby | 18a | 583370 | 6084960 | Stamdata | 5 | Historiske produktionstal (kWh): 1983: 117810; Historiske produktionstal (kWh): 1984: 147400; Historiske produktionstal (kWh): 1985: 130300; Historiske produktionstal (kWh): 1986: 155510; Historiske produktionstal (kWh): 1987: 126250; Historiske produktionstal (kWh): 1988: 148920; Historiske produktionstal (kWh): 1989: 126540; Historiske produktionstal (kWh): 1990: 139020; Historiske produktionstal (kWh): 1991: 131290; Historiske produktionstal (kWh): 1992: 142780; Historiske produktionstal (kWh): 1993: 137200; Historiske produktionstal (kWh): 1994: 140480; Historiske produktionstal (kWh): 1995: 144790; Historiske produktionstal (kWh): 1996: 125120; Historiske produktionstal (kWh): 1997: 126210; Historiske produktionstal (kWh): 1998: 150970; Historiske produktionstal (kWh): 1999: 134730; Historiske produktionstal (kWh): 2000: 130580; Historiske produktionstal (kWh): 2001: 109380; Historiske produktionstal (kWh): 2002: 103250
570715000000049446 | 1985-02-10 | 2002-10-01 | 55 | 15.3 | 22 | Vestas Wind Systems A/S | V 15 55/11 | 492 | Ærø | LAND | Risemark | 30a | 590155 | 6076930 | Stamdata | 6 | Historiske produktionstal (kWh): 1985: 117710; Historiske produktionstal (kWh): 1986: 158910; Historiske produktionstal (kWh): 1987: 132090; Historiske produktionstal (kWh): 1988: 158930; Historiske produktionstal (kWh): 1989: 144550; Historiske produktionstal (kWh): 1990: 162790; Historiske produktionstal (kWh): 1991: 143700; Historiske produktionstal (kWh): 1992: 152560; Historiske produktionstal (kWh): 1993: 148880; Historiske produktionstal (kWh): 1994: 161630; Historiske produktionstal (kWh): 1995: 143450; Historiske produktionstal (kWh): 1996: 120810; Historiske produktionstal (kWh): 1997: 128060; Historiske produktionstal (kWh): 1998: 150180; Historiske produktionstal (kWh): 1999: 126710; Historiske produktionstal (kWh): 2000: 147390; Historiske produktionstal (kWh): 2001: 97550; Historiske produktionstal (kWh): 2002: 79900
570715000000049453 | 1985-02-10 | 2002-10-01 | 55 | 15.3 | 22 | Vestas Wind Systems A/S | V 15 55/11 | 492 | Ærø | LAND | Risemark | 30a | 590100 | 6076880 | Stamdata | 4 | Historiske produktionstal (kWh): 1985: 119920; Historiske produktionstal (kWh): 1986: 158960; Historiske produktionstal (kWh): 1987: 134000; Historiske produktionstal (kWh): 1988: 161100; Historiske produktionstal (kWh): 1989: 145850; Historiske produktionstal (kWh): 1990: 162340; Historiske produktionstal (kWh): 1991: 147750; Historiske produktionstal (kWh): 1992: 155980; Historiske produktionstal (kWh): 1993: 156030; Historiske produktionstal (kWh): 1994: 169230; Historiske produktionstal (kWh): 1995: 149760; Historiske produktionstal (kWh): 1996: 125810; Historiske produktionstal (kWh): 1997: 133670; Historiske produktionstal (kWh): 1998: 163020; Historiske produktionstal (kWh): 1999: 140420; Historiske produktionstal (kWh): 2000: 146740; Historiske produktionstal (kWh): 2001: 117390; Historiske produktionstal (kWh): 2002: 94930
570715000000049460 | 1985-02-10 | 2002-10-01 | 55 | 15.3 | 22 | Vestas Wind Systems A/S | V 15 55/11 | 492 | Ærø | LAND | Risemark | 30a | 590160 | 6076800 | Stamdata | 8 | Historiske produktionstal (kWh): 1985: 107070; Historiske produktionstal (kWh): 1986: 144170; Historiske produktionstal (kWh): 1987: 124520; Historiske produktionstal (kWh): 1988: 146910; Historiske produktionstal (kWh): 1989: 134700; Historiske produktionstal (kWh): 1990: 153330; Historiske produktionstal (kWh): 1991: 135070; Historiske produktionstal (kWh): 1992: 139560; Historiske produktionstal (kWh): 1993: 136200; Historiske produktionstal (kWh): 1994: 152250; Historiske produktionstal (kWh): 1995: 131660; Historiske produktionstal (kWh): 1996: 111100; Historiske produktionstal (kWh): 1997: 112670; Historiske produktionstal (kWh): 1998: 124290; Historiske produktionstal (kWh): 1999: 126130; Historiske produktionstal (kWh): 2000: 146500; Historiske produktionstal (kWh): 2001: 123810; Historiske produktionstal (kWh): 2002: 89240
570715000000049477 | 1985-02-10 | 2002-10-01 | 55 | 15.3 | 22 | Vestas Wind Systems A/S | V 15 55/11 | 492 | Ærø | LAND | Risemark | 30a | 590065 | 6076760 | Stamdata | 9 | Historiske produktionstal (kWh): 1985: 105560; Historiske produktionstal (kWh): 1986: 139080; Historiske produktionstal (kWh): 1987: 122240; Historiske produktionstal (kWh): 1988: 145990; Historiske produktionstal (kWh): 1989: 135710; Historiske produktionstal (kWh): 1990: 154040; Historiske produktionstal (kWh): 1991: 135450; Historiske produktionstal (kWh): 1992: 141560; Historiske produktionstal (kWh): 1993: 140010; Historiske produktionstal (kWh): 1994: 153900; Historiske produktionstal (kWh): 1995: 132220; Historiske produktionstal (kWh): 1996: 110940; Historiske produktionstal (kWh): 1997: 118250; Historiske produktionstal (kWh): 1998: 144780; Historiske produktionstal (kWh): 1999: 119840; Historiske produktionstal (kWh): 2000: 133640; Historiske produktionstal (kWh): 2001: 114210; Historiske produktionstal (kWh): 2002: 84620
570715000000049484 | 1990-10-18 | 2010-09-15 | 400 | 35 | 35 | Nordtank | NTK 400/35 S-Nordtank | 492 | Ærø | LAND | Bregninge | 29 | 583691.35 | 6082752.4 | Stamdata | 21 | Historiske produktionstal (kWh): 1990: 197400; Historiske produktionstal (kWh): 1991: 862900; Historiske produktionstal (kWh): 1992: 902800; Historiske produktionstal (kWh): 1993: 896500; Historiske produktionstal (kWh): 1994: 1019700; Historiske produktionstal (kWh): 1995: 918900; Historiske produktionstal (kWh): 1996: 693400; Historiske produktionstal (kWh): 1997: 826500; Historiske produktionstal (kWh): 1998: 874100; Historiske produktionstal (kWh): 1999: 817400; Historiske produktionstal (kWh): 2000: 886153; Historiske produktionstal (kWh): 2001: 768051.75; Historiske produktionstal (kWh): 2002: 794275.75; Historiske produktionstal (kWh): 2003: 727884.5; Historiske produktionstal (kWh): 2004: 888645; Historiske produktionstal (kWh): 2005: 739252.7539; Historiske produktionstal (kWh): 2006: 688903; Historiske produktionstal (kWh): 2007: 868546.5; Historiske produktionstal (kWh): 2008: 853558; Historiske produktionstal (kWh): 2009: 183733; Historiske produktionstal (kWh): 2010: 0
570715000000045318 | 1991-01-08 | 2010-04-29 | 150 | 27 | 30.5 | Wind World | WW 2700-150 | 510 | Haderslev | LAND | Gabøl | 16 | 510406.68 | 6122682.84 | Stamdata | 21760 | Historiske produktionstal (kWh): 1991: 318420; Historiske produktionstal (kWh): 1992: 399170; Historiske produktionstal (kWh): 1993: 360260; Historiske produktionstal (kWh): 1994: 390750; Historiske produktionstal (kWh): 1995: 332910; Historiske produktionstal (kWh): 1996: 333061; Historiske produktionstal (kWh): 1997: 312690; Historiske produktionstal (kWh): 1998: 372740; Historiske produktionstal (kWh): 1999: 301835; Historiske produktionstal (kWh): 2000: 358572; Historiske produktionstal (kWh): 2001: 278437.001; Historiske produktionstal (kWh): 2002: 320411.8066; Historiske produktionstal (kWh): 2003: 283198.8018; Historiske produktionstal (kWh): 2004: 301829.498; Historiske produktionstal (kWh): 2005: 296833.7969; Historiske produktionstal (kWh): 2006: 71275.4015; Historiske produktionstal (kWh): 2007: 915.1; Historiske produktionstal (kWh): 2008: 208175.1973; Historiske produktionstal (kWh): 2009: 250087.9014; Historiske produktionstal (kWh): 2010: 5616.9
570715000000045363 | 1992-03-16 | 2010-04-29 | 150 | 27 | 30.5 | Wind World | WW 2700-150 | 510 | Haderslev | LAND | Gabøl | 16 | 510385.58 | 6122537.44 | Stamdata | 21986 | Historiske produktionstal (kWh): 1992: 245719; Historiske produktionstal (kWh): 1993: 335900; Historiske produktionstal (kWh): 1994: 373970; Historiske produktionstal (kWh): 1995: 310130; Historiske produktionstal (kWh): 1996: 316145; Historiske produktionstal (kWh): 1997: 289980; Historiske produktionstal (kWh): 1998: 358714; Historiske produktionstal (kWh): 1999: 294107; Historiske produktionstal (kWh): 2000: 347020; Historiske produktionstal (kWh): 2001: 259538.6992; Historiske produktionstal (kWh): 2002: 297535.4033; Historiske produktionstal (kWh): 2003: 266485.9014; Historiske produktionstal (kWh): 2004: 280920.501; Historiske produktionstal (kWh): 2005: 244128.3999; Historiske produktionstal (kWh): 2006: 242877.3994; Historiske produktionstal (kWh): 2007: 155118.5005; Historiske produktionstal (kWh): 2008: 157681.997; Historiske produktionstal (kWh): 2009: 251904.498; Historiske produktionstal (kWh): 2010: 89095.2
570715000000050664 | 1994-12-20 | 2002-10-31 | 37 | 17 | 21 | Danebod | Danebod1 | 510 | Haderslev | LAND | Vedsted | 181 | 525425.451 | 6114193.762 | Stamdata | 200251 | Historiske produktionstal (kWh): 1994: 1582; Historiske produktionstal (kWh): 1995: 54864; Historiske produktionstal (kWh): 1996: 47125; Historiske produktionstal (kWh): 1997: 52785; Historiske produktionstal (kWh): 1998: 58213; Historiske produktionstal (kWh): 1999: 49608; Historiske produktionstal (kWh): 2000: 54551; Historiske produktionstal (kWh): 2001: 38792.7004; Historiske produktionstal (kWh): 2002: 15233.2002
570715000000050732 | 1988-04-19 | 2003-10-31 | 99 | 21 | 28 | Wincon | W 99 XT | 510 | Haderslev | LAND | Halk | 204 | 540474.372 | 6115463.821 | Stamdata | 200257 | Historiske produktionstal (kWh): 1988: 189716; Historiske produktionstal (kWh): 1989: 319479; Historiske produktionstal (kWh): 1990: 327466; Historiske produktionstal (kWh): 1991: 286390; Historiske produktionstal (kWh): 1992: 288387; Historiske produktionstal (kWh): 1993: 299797; Historiske produktionstal (kWh): 1994: 311777; Historiske produktionstal (kWh): 1995: 270987; Historiske produktionstal (kWh): 1996: 232763; Historiske produktionstal (kWh): 1997: 260718; Historiske produktionstal (kWh): 1998: 287531; Historiske produktionstal (kWh): 1999: 245029; Historiske produktionstal (kWh): 2000: 290113; Historiske produktionstal (kWh): 2001: 243286.5; Historiske produktionstal (kWh): 2002: 269036.5; Historiske produktionstal (kWh): 2003: 144360.5
570715000000050749 | 1988-04-19 | 2003-10-31 | 99 | 21 | 28 | Wincon | W 99 XT | 510 | Haderslev | LAND | Halk | 204 | 540961.37 | 6115143.825 | Stamdata | 200257 | Historiske produktionstal (kWh): 1988: 189716; Historiske produktionstal (kWh): 1989: 319479; Historiske produktionstal (kWh): 1990: 327466; Historiske produktionstal (kWh): 1991: 286390; Historiske produktionstal (kWh): 1992: 288387; Historiske produktionstal (kWh): 1993: 299797; Historiske produktionstal (kWh): 1994: 311778; Historiske produktionstal (kWh): 1995: 270986; Historiske produktionstal (kWh): 1996: 232764; Historiske produktionstal (kWh): 1997: 260717; Historiske produktionstal (kWh): 1998: 287531; Historiske produktionstal (kWh): 1999: 245029; Historiske produktionstal (kWh): 2000: 290114; Historiske produktionstal (kWh): 2001: 243286.5; Historiske produktionstal (kWh): 2002: 269036.5; Historiske produktionstal (kWh): 2003: 157722.5
570715000000050756 | 1992-10-20 | 2010-10-04 | 150 | 23 | 30 | BONUS | 150 kW | 510 | Haderslev | LAND | Hajstrup | 6 | 544146.044 | 6122329.685 | Stamdata | 200258 | Historiske produktionstal (kWh): 1992: 56235; Historiske produktionstal (kWh): 1993: 370995; Historiske produktionstal (kWh): 1994: 385820; Historiske produktionstal (kWh): 1995: 335342; Historiske produktionstal (kWh): 1996: 288042; Historiske produktionstal (kWh): 1997: 322635; Historiske produktionstal (kWh): 1998: 355816; Historiske produktionstal (kWh): 1999: 303220; Historiske produktionstal (kWh): 2000: 359066; Historiske produktionstal (kWh): 2001: 292406.002; Historiske produktionstal (kWh): 2002: 290659.1973; Historiske produktionstal (kWh): 2003: 281946.1992; Historiske produktionstal (kWh): 2004: 306804.8486; Historiske produktionstal (kWh): 2005: 308523.5977; Historiske produktionstal (kWh): 2006: 272540.998; Historiske produktionstal (kWh): 2007: 314348.0977; Historiske produktionstal (kWh): 2008: 303191.6006; Historiske produktionstal (kWh): 2009: 274844.6016; Historiske produktionstal (kWh): 2010: 200829.4977
570715000000050763 | 1987-03-25 | 2002-11-20 | 95 | 19.4 | 24.5 | BONUS | 98 | 510 | Haderslev | LAND | Åstrup | 28 | 535528.371 | 6125673.75 | Stamdata | 200259 | Historiske produktionstal (kWh): 1987: 145881; Historiske produktionstal (kWh): 1988: 243961; Historiske produktionstal (kWh): 1989: 243093; Historiske produktionstal (kWh): 1990: 249170; Historiske produktionstal (kWh): 1991: 217915; Historiske produktionstal (kWh): 1992: 219435; Historiske produktionstal (kWh): 1993: 228117; Historiske produktionstal (kWh): 1994: 237232; Historiske produktionstal (kWh): 1995: 206195; Historiske produktionstal (kWh): 1996: 177110; Historiske produktionstal (kWh): 1997: 198381; Historiske produktionstal (kWh): 1998: 218783; Historiske produktionstal (kWh): 1999: 186443; Historiske produktionstal (kWh): 2000: 214976; Historiske produktionstal (kWh): 2001: 179881; Historiske produktionstal (kWh): 2002: 161160
570715000000050787 | 1988-11-07 | 2016-03-16 | 150 | 23 | 24.5 | BONUS | 150 - MK lll | 510 | Haderslev | LAND | Sommersted | 36 | 520486.5 | 6130144.45 | GST, 18-02-2013 | 200262 | Historiske produktionstal (kWh): 1988: 48386; Historiske produktionstal (kWh): 1989: 325929; Historiske produktionstal (kWh): 1990: 334077; Historiske produktionstal (kWh): 1991: 292172; Historiske produktionstal (kWh): 1992: 294209; Historiske produktionstal (kWh): 1993: 305849; Historiske produktionstal (kWh): 1994: 318071; Historiske produktionstal (kWh): 1995: 276457; Historiske produktionstal (kWh): 1996: 237462; Historiske produktionstal (kWh): 1997: 265981; Historiske produktionstal (kWh): 1998: 293336; Historiske produktionstal (kWh): 1999: 249976; Historiske produktionstal (kWh): 2000: 293872; Historiske produktionstal (kWh): 2001: 214571; Historiske produktionstal (kWh): 2002: 258772; Historiske produktionstal (kWh): 2003: 224101; Historiske produktionstal (kWh): 2004: 260740.0898; Historiske produktionstal (kWh): 2005: 259411.3008; Historiske produktionstal (kWh): 2006: 228230.7002; Historiske produktionstal (kWh): 2007: 305020.5; Historiske produktionstal (kWh): 2008: 299871.7969; Historiske produktionstal (kWh): 2009: 242047.7021; Historiske produktionstal (kWh): 2010: 227571.0008; Historiske produktionstal (kWh): 2011: 276440.3; Historiske produktionstal (kWh): 2012: 248982.9; Historiske produktionstal (kWh): 2013: 231500.137; Historiske produktionstal (kWh): 2014: 275112.898; Historiske produktionstal (kWh): 2015: 305300.996; Historiske produktionstal (kWh): 2016: 64559.158
570715000000050794 | 1992-10-26 | 2010-10-04 | 150 | 23.8 | 30 | BONUS | 150 - MK lll | 510 | Haderslev | LAND | Hajstrup | 6 | 544259.2 | 6122389.89 | Stamdata | 200263 | Historiske produktionstal (kWh): 1992: 55811; Historiske produktionstal (kWh): 1993: 368197; Historiske produktionstal (kWh): 1994: 382911; Historiske produktionstal (kWh): 1995: 332813; Historiske produktionstal (kWh): 1996: 285869; Historiske produktionstal (kWh): 1997: 320201; Historiske produktionstal (kWh): 1998: 353132; Historiske produktionstal (kWh): 1999: 300933; Historiske produktionstal (kWh): 2000: 347977; Historiske produktionstal (kWh): 2001: 287984.3008; Historiske produktionstal (kWh): 2002: 318569.2031; Historiske produktionstal (kWh): 2003: 275078.502; Historiske produktionstal (kWh): 2004: 306618.3545; Historiske produktionstal (kWh): 2005: 308444.3984; Historiske produktionstal (kWh): 2006: 254730.5996; Historiske produktionstal (kWh): 2007: 302739.6982; Historiske produktionstal (kWh): 2008: 298156.4033; Historiske produktionstal (kWh): 2009: 303562.498; Historiske produktionstal (kWh): 2010: 205086.7012
570715000000050817 | 1992-04-22 | 2010-10-04 | 150 | 23.8 | 30 | BONUS | 150 - MK lll | 510 | Haderslev | LAND | Simmersted | 15 | 523260.996 | 6127799.035 | Stamdata | 200264 | Historiske produktionstal (kWh): 1992: 212954; Historiske produktionstal (kWh): 1993: 351226; Historiske produktionstal (kWh): 1994: 365263; Historiske produktionstal (kWh): 1995: 317474; Historiske produktionstal (kWh): 1996: 272693; Historiske produktionstal (kWh): 1997: 305444; Historiske produktionstal (kWh): 1998: 336856; Historiske produktionstal (kWh): 1999: 287064; Historiske produktionstal (kWh): 2000: 332471; Historiske produktionstal (kWh): 2001: 256920; Historiske produktionstal (kWh): 2002: 297529; Historiske produktionstal (kWh): 2003: 261912.5; Historiske produktionstal (kWh): 2004: 289133.6162; Historiske produktionstal (kWh): 2005: 259933.8975; Historiske produktionstal (kWh): 2006: 240372.3477; Historiske produktionstal (kWh): 2007: 325016.9043; Historiske produktionstal (kWh): 2008: 181763.2495; Historiske produktionstal (kWh): 2009: 262281.2549; Historiske produktionstal (kWh): 2010: 180476.3512
570715000000050824 | 1992-04-22 | 2010-10-04 | 150 | 23.8 | 30 | BONUS | 150 - MK lll | 510 | Haderslev | LAND | Simmersted | 15 | 523204.049 | 6128084.194 | Stamdata | 200264 | Historiske produktionstal (kWh): 1992: 212954; Historiske produktionstal (kWh): 1993: 351227; Historiske produktionstal (kWh): 1994: 365262; Historiske produktionstal (kWh): 1995: 317474; Historiske produktionstal (kWh): 1996: 272694; Historiske produktionstal (kWh): 1997: 305443; Historiske produktionstal (kWh): 1998: 336857; Historiske produktionstal (kWh): 1999: 287063; Historiske produktionstal (kWh): 2000: 332471; Historiske produktionstal (kWh): 2001: 256921; Historiske produktionstal (kWh): 2002: 297529; Historiske produktionstal (kWh): 2003: 261912.5; Historiske produktionstal (kWh): 2004: 289133.6162; Historiske produktionstal (kWh): 2005: 259933.8975; Historiske produktionstal (kWh): 2006: 240372.3477; Historiske produktionstal (kWh): 2007: 325016.9043; Historiske produktionstal (kWh): 2008: 181763.2495; Historiske produktionstal (kWh): 2009: 262281.2549; Historiske produktionstal (kWh): 2010: 180476.3512
570715000000050831 | 1989-12-21 | 2020-04-06 | 99 | 21 | 22 | Wincon | Vi 210 | 510 | Haderslev | LAND | Hejsager Halk | 15 | 538530.94 | 6117870.01 | SDFE2018 | 200266 | [12 empty] | 5366 | 228245 | 199615 | 201006 | 208959 | 217310 | 188878 | 162237 | 181721 | 200410 | 170786 | 209230 | 156670 | 171636 | 150855 | 175531.6274 | 170405.7402 | 149739.7197 | 181180.4917 | 183113.0986 | 157889.002 | 160594.399 | 186463.3 | 181483 | 163726.9 | 152560.9 | 130672.8 | 0 | 0 | 122438.7 | 136377 | 21342.1 | 5497.9 | 0 | 0 | [7 empty] | 26840
570715000000050848 | 1984-12-29 | 2003-10-31 | 75 |  | 0 |  |  | 510 | Haderslev | LAND | Ukendt | 0 | 538897.374 | 6117933.801 | Stamdata | 200267 | Historiske produktionstal (kWh): 2002: 29182; Historiske produktionstal (kWh): 2003: 70902
570715000000050855 | 1981-08-20 | 2002-11-08 | 55 | 16 | 18 | Nordtank | Ukendt-Nordtank | 510 | Haderslev | LAND | Hejsager Halk | 123 | 538950.374 | 6117953.802 | Stamdata | 200267 | Historiske produktionstal (kWh): 1981: 27159; Historiske produktionstal (kWh): 1982: 91453; Historiske produktionstal (kWh): 1983: 111044; Historiske produktionstal (kWh): 1984: 112595; Historiske produktionstal (kWh): 1985: 88544; Historiske produktionstal (kWh): 1986: 109685; Historiske produktionstal (kWh): 1987: 97757; Historiske produktionstal (kWh): 1988: 109007; Historiske produktionstal (kWh): 1989: 108619; Historiske produktionstal (kWh): 1990: 111335; Historiske produktionstal (kWh): 1991: 97369; Historiske produktionstal (kWh): 1992: 98048; Historiske produktionstal (kWh): 1993: 101927; Historiske produktionstal (kWh): 1994: 106000; Historiske produktionstal (kWh): 1995: 92132; Historiske produktionstal (kWh): 1996: 79137; Historiske produktionstal (kWh): 1997: 88641; Historiske produktionstal (kWh): 1998: 97757; Historiske produktionstal (kWh): 1999: 83307; Historiske produktionstal (kWh): 2000: 118990; Historiske produktionstal (kWh): 2001: 87465.5; Historiske produktionstal (kWh): 2002: 105412.5
570715000000050862 | 1984-12-29 | 2003-10-31 | 75 | 17 | 22 | Vestas Wind Systems A/S | V 17-65 | 510 | Haderslev | LAND | Hejsager Halk | 39 | 538897.374 | 6117933.801 | Stamdata | 200267 | Historiske produktionstal (kWh): 1981: 27159; Historiske produktionstal (kWh): 1982: 91453; Historiske produktionstal (kWh): 1983: 111043; Historiske produktionstal (kWh): 1984: 112595; Historiske produktionstal (kWh): 1985: 88544; Historiske produktionstal (kWh): 1986: 109686; Historiske produktionstal (kWh): 1987: 97757; Historiske produktionstal (kWh): 1988: 109007; Historiske produktionstal (kWh): 1989: 108619; Historiske produktionstal (kWh): 1990: 111334; Historiske produktionstal (kWh): 1991: 97369; Historiske produktionstal (kWh): 1992: 98048; Historiske produktionstal (kWh): 1993: 101927; Historiske produktionstal (kWh): 1994: 106001; Historiske produktionstal (kWh): 1995: 92132; Historiske produktionstal (kWh): 1996: 79136; Historiske produktionstal (kWh): 1997: 88641; Historiske produktionstal (kWh): 1998: 97757; Historiske produktionstal (kWh): 1999: 83307; Historiske produktionstal (kWh): 2000: 118991; Historiske produktionstal (kWh): 2001: 87465.5; Historiske produktionstal (kWh): 2002: 105412.5
570715000000025662 | 1994-04-01 | 2014-11-11 | 150 | 24.6 | 32.5 | Nordtank | NTK 150/25-Nordtank | 530 | Billund | LAND | Krog by | 9h | 504582.88 | 6178218.02 | GST, 18-02-2013 | 16056 | Historiske produktionstal (kWh): 1994: 192916; Historiske produktionstal (kWh): 1995: 205104; Historiske produktionstal (kWh): 1996: 191447; Historiske produktionstal (kWh): 1997: 206100; Historiske produktionstal (kWh): 1998: 209900; Historiske produktionstal (kWh): 1999: 186344; Historiske produktionstal (kWh): 2000: 215577; Historiske produktionstal (kWh): 2001: 156692; Historiske produktionstal (kWh): 2002: 187632.5; Historiske produktionstal (kWh): 2003: 152172.5; Historiske produktionstal (kWh): 2004: 176106.5; Historiske produktionstal (kWh): 2005: 173462.5; Historiske produktionstal (kWh): 2006: 155053.5; Historiske produktionstal (kWh): 2007: 205404.5; Historiske produktionstal (kWh): 2008: 194136.5; Historiske produktionstal (kWh): 2009: 151180; Historiske produktionstal (kWh): 2010: 133167; Historiske produktionstal (kWh): 2011: 176485; Historiske produktionstal (kWh): 2012: 162709.5; Historiske produktionstal (kWh): 2013: 149287.5; Historiske produktionstal (kWh): 2014: 141954
570715000000025679 | 1990-01-01 | 2014-11-11 | 150 | 24.6 | 32.5 | Nordtank | NTK 150/25-Nordtank | 530 | Billund | LAND | Krog by | 9h | 504583.66 | 6178112.2 | GST, 18-02-2013 | 16056 | Historiske produktionstal (kWh): 1990: 56954; Historiske produktionstal (kWh): 1991: 204293; Historiske produktionstal (kWh): 1992: 205267; Historiske produktionstal (kWh): 1993: 213412; Historiske produktionstal (kWh): 1994: 192916; Historiske produktionstal (kWh): 1995: 205104; Historiske produktionstal (kWh): 1996: 191446; Historiske produktionstal (kWh): 1997: 206100; Historiske produktionstal (kWh): 1998: 209900; Historiske produktionstal (kWh): 1999: 186344; Historiske produktionstal (kWh): 2000: 215576; Historiske produktionstal (kWh): 2001: 156690; Historiske produktionstal (kWh): 2002: 187632.5; Historiske produktionstal (kWh): 2003: 152172.5; Historiske produktionstal (kWh): 2004: 176106.5; Historiske produktionstal (kWh): 2005: 173462.5; Historiske produktionstal (kWh): 2006: 155053.5; Historiske produktionstal (kWh): 2007: 205404.5; Historiske produktionstal (kWh): 2008: 194136.5; Historiske produktionstal (kWh): 2009: 151180; Historiske produktionstal (kWh): 2010: 133167; Historiske produktionstal (kWh): 2011: 176485; Historiske produktionstal (kWh): 2012: 162709.5; Historiske produktionstal (kWh): 2013: 149287.5; Historiske produktionstal (kWh): 2014: 141954
570715000000026027 | 1992-02-01 | 2014-11-11 | 150 | 24.6 | 32.5 | Nordtank | NTK 150/25-Nordtank | 530 | Billund | LAND | Krog by | 9h | 504583.04 | 6178322.63 | GST, 18-02-2013 | 16090 | Historiske produktionstal (kWh): 1990: 189465; Historiske produktionstal (kWh): 1991: 203881; Historiske produktionstal (kWh): 1992: 204854; Historiske produktionstal (kWh): 1993: 212983; Historiske produktionstal (kWh): 1994: 231033; Historiske produktionstal (kWh): 1995: 204691; Historiske produktionstal (kWh): 1996: 191061; Historiske produktionstal (kWh): 1997: 198952; Historiske produktionstal (kWh): 1998: 214965; Historiske produktionstal (kWh): 1999: 191834; Historiske produktionstal (kWh): 2000: 215225; Historiske produktionstal (kWh): 2001: 155148; Historiske produktionstal (kWh): 2002: 181229; Historiske produktionstal (kWh): 2003: 140766; Historiske produktionstal (kWh): 2004: 170832; Historiske produktionstal (kWh): 2005: 163012; Historiske produktionstal (kWh): 2006: 148758; Historiske produktionstal (kWh): 2007: 200562; Historiske produktionstal (kWh): 2008: 184283; Historiske produktionstal (kWh): 2009: 147122; Historiske produktionstal (kWh): 2010: 129428; Historiske produktionstal (kWh): 2011: 169212; Historiske produktionstal (kWh): 2012: 150243; Historiske produktionstal (kWh): 2013: 151790; Historiske produktionstal (kWh): 2014: 134543
570715000000032141 | 1987-10-28 | 2002-07-22 | 99 | 0.1 | 0.1 | Ukendt | Ukendt-Ukendt | 530 | Billund | LAND | Stenderup By | 12v | 489778.3 | 6170674.25 | Stamdata | 14038 | Historiske produktionstal (kWh): 1987: 9564; Historiske produktionstal (kWh): 1988: 177622.3281; Historiske produktionstal (kWh): 1989: 175188.6719; Historiske produktionstal (kWh): 1990: 195893.3281; Historiske produktionstal (kWh): 1991: 170600; Historiske produktionstal (kWh): 1992: 173153.3281; Historiske produktionstal (kWh): 1993: 156980; Historiske produktionstal (kWh): 1994: 180190; Historiske produktionstal (kWh): 1995: 162256.6719; Historiske produktionstal (kWh): 1996: 149946.6719; Historiske produktionstal (kWh): 1997: 159440; Historiske produktionstal (kWh): 1998: 173330.3281; Historiske produktionstal (kWh): 1999: 149930; Historiske produktionstal (kWh): 2000: 170844.3281; Historiske produktionstal (kWh): 2001: 134413.1011; Historiske produktionstal (kWh): 2002: 100686.2251
570715000000032158 | 1987-10-28 | 2002-07-22 | 99 | 0.1 | 0.1 | Ukendt | Ukendt-Ukendt | 530 | Billund | LAND | Stenderup By | 12v | 489778.4 | 6170613.38 | Stamdata | 14038 | Historiske produktionstal (kWh): 1987: 9563; Historiske produktionstal (kWh): 1988: 177622.3281; Historiske produktionstal (kWh): 1989: 175188.6719; Historiske produktionstal (kWh): 1990: 195893.3281; Historiske produktionstal (kWh): 1991: 170600; Historiske produktionstal (kWh): 1992: 173153.3281; Historiske produktionstal (kWh): 1993: 156980; Historiske produktionstal (kWh): 1994: 180190; Historiske produktionstal (kWh): 1995: 162256.6719; Historiske produktionstal (kWh): 1996: 149946.6719; Historiske produktionstal (kWh): 1997: 159440; Historiske produktionstal (kWh): 1998: 173330.3281; Historiske produktionstal (kWh): 1999: 149930; Historiske produktionstal (kWh): 2000: 170844.3281; Historiske produktionstal (kWh): 2001: 134413.1011; Historiske produktionstal (kWh): 2002: 100686.2251
570715000000032165 | 1987-10-28 | 2002-07-22 | 99 | 0.1 | 0.1 | Ukendt | Ukendt-Ukendt | 530 | Billund | LAND | Stenderup By | 12v | 489778.05 | 6170553.31 | Stamdata | 14038 | Historiske produktionstal (kWh): 1987: 9563; Historiske produktionstal (kWh): 1988: 177622.3281; Historiske produktionstal (kWh): 1989: 175188.6719; Historiske produktionstal (kWh): 1990: 195893.3281; Historiske produktionstal (kWh): 1991: 170600; Historiske produktionstal (kWh): 1992: 173153.3281; Historiske produktionstal (kWh): 1993: 156980; Historiske produktionstal (kWh): 1994: 180190; Historiske produktionstal (kWh): 1995: 162256.6719; Historiske produktionstal (kWh): 1996: 149946.6719; Historiske produktionstal (kWh): 1997: 159440; Historiske produktionstal (kWh): 1998: 173330.3281; Historiske produktionstal (kWh): 1999: 149930; Historiske produktionstal (kWh): 2000: 170844.3281; Historiske produktionstal (kWh): 2001: 134413.1011; Historiske produktionstal (kWh): 2002: 100686.2251
570715000000032493 | 1986-10-17 | 2002-11-13 | 90 | 0.1 | 0.1 | Vestas Wind Systems A/S | Ukendt-Vestas | 530 | Billund | LAND | Fugdal By | 2a | 497448.32 | 6173893.33 | Stamdata | 14529 | Historiske produktionstal (kWh): 1986: 20569; Historiske produktionstal (kWh): 1987: 109041; Historiske produktionstal (kWh): 1988: 119352; Historiske produktionstal (kWh): 1989: 125129; Historiske produktionstal (kWh): 1990: 127532; Historiske produktionstal (kWh): 1991: 117332; Historiske produktionstal (kWh): 1992: 112890; Historiske produktionstal (kWh): 1993: 114400; Historiske produktionstal (kWh): 1994: 126600; Historiske produktionstal (kWh): 1995: 107430; Historiske produktionstal (kWh): 1996: 100440; Historiske produktionstal (kWh): 1997: 110330; Historiske produktionstal (kWh): 1998: 112200; Historiske produktionstal (kWh): 1999: 96620; Historiske produktionstal (kWh): 2000: 119540; Historiske produktionstal (kWh): 2001: 96330; Historiske produktionstal (kWh): 2002: 75590
570715000000032509 | 1981-01-09 | 2016-09-06 | 22 | 0.1 | 0.1 | Ukendt | Ukendt-Ukendt | 530 | Billund | Land |  |  | 500339.45 | 6173078.06 | GST, 18-02-2013 | [5 empty] | 44367 | 48400 | 48400 | 48400 | 48400 | 48400 | 48400 | 48400 | 48400 | 48400 | 48400 | 48400 | 48400 | 48400 | 48400 | 48400 | 48400 | 48400 | 48400 | 48400 | 14035 | 9700 | 9100 | 12400 | 16600 | 10162 | 0 | 0 | 0 | 0 | 0 | 0 | 0 | 0 | 0 | 0
570715000000032523 | 1987-12-17 | 2002-10-31 | 90 | 0.1 | 0.1 | Ukendt | Ukendt-Ukendt | 530 | Billund | LAND | Eg By | 2ak | 486198.1 | 6181077.08 | Stamdata | 18330 | Historiske produktionstal (kWh): 1987: 0; Historiske produktionstal (kWh): 1988: 136190; Historiske produktionstal (kWh): 1989: 142782; Historiske produktionstal (kWh): 1990: 145524; Historiske produktionstal (kWh): 1991: 133885; Historiske produktionstal (kWh): 1992: 138080; Historiske produktionstal (kWh): 1993: 132800; Historiske produktionstal (kWh): 1994: 121890; Historiske produktionstal (kWh): 1995: 132240; Historiske produktionstal (kWh): 1996: 114370; Historiske produktionstal (kWh): 1997: 126950; Historiske produktionstal (kWh): 1998: 123420; Historiske produktionstal (kWh): 1999: 113820; Historiske produktionstal (kWh): 2000: 69863; Historiske produktionstal (kWh): 2001: 92336.5999; Historiske produktionstal (kWh): 2002: 92120.249
570715000000032530 | 1985-11-04 | 2002-07-19 | 75 | 0.1 | 0.1 | Ukendt | Ukendt-Ukendt | 530 | Billund | LAND | Eg By | 2ak | 485812.49 | 6181229.31 | Stamdata | 18332 | Historiske produktionstal (kWh): 1985: 7840; Historiske produktionstal (kWh): 1986: 116538; Historiske produktionstal (kWh): 1987: 102966; Historiske produktionstal (kWh): 1988: 112703; Historiske produktionstal (kWh): 1989: 118158; Historiske produktionstal (kWh): 1990: 120428; Historiske produktionstal (kWh): 1991: 110796; Historiske produktionstal (kWh): 1992: 115350; Historiske produktionstal (kWh): 1993: 123720; Historiske produktionstal (kWh): 1994: 108870; Historiske produktionstal (kWh): 1995: 117810; Historiske produktionstal (kWh): 1996: 101880; Historiske produktionstal (kWh): 1997: 106630; Historiske produktionstal (kWh): 1998: 88380; Historiske produktionstal (kWh): 1999: 88230; Historiske produktionstal (kWh): 2000: 28390; Historiske produktionstal (kWh): 2001: 70825.9495; Historiske produktionstal (kWh): 2002: 64626.6989
570715000000033438 | 1990-01-02 | 2005-05-12 | 150 | 23 | 30.1 | BONUS | 150/30 kW | 530 | Billund | LAND | Hejnsvig | 1a | 498666.355 | 6172995.431 | Stamdata | 56129 | Historiske produktionstal (kWh): 1990: 320080; Historiske produktionstal (kWh): 1991: 321251; Historiske produktionstal (kWh): 1992: 335666; Historiske produktionstal (kWh): 1993: 297700; Historiske produktionstal (kWh): 1994: 347400; Historiske produktionstal (kWh): 1995: 310400; Historiske produktionstal (kWh): 1996: 258700; Historiske produktionstal (kWh): 1997: 280266.6562; Historiske produktionstal (kWh): 1998: 331566.6562; Historiske produktionstal (kWh): 1999: 270325.3438; Historiske produktionstal (kWh): 2000: 307192; Historiske produktionstal (kWh): 2001: 227875.4199; Historiske produktionstal (kWh): 2002: 269533.084; Historiske produktionstal (kWh): 2003: 234488.5967; Historiske produktionstal (kWh): 2004: 245895.4971; Historiske produktionstal (kWh): 2005: 74887.9014
570715000000033445 | 1990-01-02 | 2005-05-12 | 150 | 23 | 30.1 | BONUS | 150/30 kW | 530 | Billund | LAND | Hejnsvig | 2z | 498688.426 | 6173091.855 | Stamdata | 56129 | Historiske produktionstal (kWh): 1990: 320080; Historiske produktionstal (kWh): 1991: 321251; Historiske produktionstal (kWh): 1992: 335667; Historiske produktionstal (kWh): 1993: 297700; Historiske produktionstal (kWh): 1994: 347400; Historiske produktionstal (kWh): 1995: 310400; Historiske produktionstal (kWh): 1996: 258700; Historiske produktionstal (kWh): 1997: 280266.6562; Historiske produktionstal (kWh): 1998: 331566.6562; Historiske produktionstal (kWh): 1999: 270325.3438; Historiske produktionstal (kWh): 2000: 307192; Historiske produktionstal (kWh): 2001: 227875.4199; Historiske produktionstal (kWh): 2002: 269533.084; Historiske produktionstal (kWh): 2003: 234488.5967; Historiske produktionstal (kWh): 2004: 245895.4971; Historiske produktionstal (kWh): 2005: 74887.9014
570715000000033452 | 1990-01-02 | 2005-05-12 | 150 | 23 | 30.1 | BONUS | 150/30 kW | 530 | Billund | LAND | Hejnsvig | 2z | 498710.398 | 6173193.276 | Stamdata | 56129 | Historiske produktionstal (kWh): 1990: 320080; Historiske produktionstal (kWh): 1991: 321251; Historiske produktionstal (kWh): 1992: 335667; Historiske produktionstal (kWh): 1993: 297700; Historiske produktionstal (kWh): 1994: 347400; Historiske produktionstal (kWh): 1995: 310400; Historiske produktionstal (kWh): 1996: 258700; Historiske produktionstal (kWh): 1997: 280266.6562; Historiske produktionstal (kWh): 1998: 331566.6562; Historiske produktionstal (kWh): 1999: 270325.3438; Historiske produktionstal (kWh): 2000: 307192; Historiske produktionstal (kWh): 2001: 227875.4199; Historiske produktionstal (kWh): 2002: 269533.084; Historiske produktionstal (kWh): 2003: 234488.5967; Historiske produktionstal (kWh): 2004: 245895.4971; Historiske produktionstal (kWh): 2005: 74887.9014
570715000000044236 | 1991-04-18 | 2009-06-17 | 200 | 26 | 30 | Wincon | W 200/26 | 530 | Billund | LAND | Juellingsholm Hovedgård, Sdr. Omme | 1q | 492494.52 | 6192901.92 | GST, 18-02-2013 | 7141214 | Historiske produktionstal (kWh): 1991: 161218; Historiske produktionstal (kWh): 1992: 241824; Historiske produktionstal (kWh): 1993: 241824; Historiske produktionstal (kWh): 1994: 241824; Historiske produktionstal (kWh): 1995: 241824; Historiske produktionstal (kWh): 1996: 241824; Historiske produktionstal (kWh): 1997: 241824; Historiske produktionstal (kWh): 1998: 241824; Historiske produktionstal (kWh): 1999: 241824; Historiske produktionstal (kWh): 2000: 241824; Historiske produktionstal (kWh): 2001: 185796; Historiske produktionstal (kWh): 2002: 210123.5; Historiske produktionstal (kWh): 2003: 175555; Historiske produktionstal (kWh): 2004: 192576; Historiske produktionstal (kWh): 2005: 131206.5; Historiske produktionstal (kWh): 2006: 47600.5; Historiske produktionstal (kWh): 2007: 35129; Historiske produktionstal (kWh): 2008: 129134; Historiske produktionstal (kWh): 2009: 74440
570715000000044243 | 1991-04-18 | 2009-06-17 | 200 | 26 | 30 | Wincon | W 200/26 | 530 | Billund | LAND | Juellingsholm Hovedgård, Sdr. Omme | 1q | 492292.38 | 6192950.37 | GST, 18-02-2013 | 7141214 | Historiske produktionstal (kWh): 1991: 174136; Historiske produktionstal (kWh): 1992: 261204; Historiske produktionstal (kWh): 1993: 261204; Historiske produktionstal (kWh): 1994: 261204; Historiske produktionstal (kWh): 1995: 261204; Historiske produktionstal (kWh): 1996: 261204; Historiske produktionstal (kWh): 1997: 261204; Historiske produktionstal (kWh): 1998: 261204; Historiske produktionstal (kWh): 1999: 261204; Historiske produktionstal (kWh): 2000: 261204; Historiske produktionstal (kWh): 2001: 190638; Historiske produktionstal (kWh): 2002: 210123.5; Historiske produktionstal (kWh): 2003: 175555; Historiske produktionstal (kWh): 2004: 192576; Historiske produktionstal (kWh): 2005: 131206.5; Historiske produktionstal (kWh): 2006: 47600.5; Historiske produktionstal (kWh): 2007: 35129; Historiske produktionstal (kWh): 2008: 129134; Historiske produktionstal (kWh): 2009: 74440
570715000000050336 | 1990-10-20 | 2017-08-09 | 150 | 24.6 | 32 | Nordtank | NTK 150 XLR-Nordtank | 540 | Sønderborg | LAND | Stevning | 12 | 552474.72 | 6096369.94 | SDFE2018 | 200226 | Historiske produktionstal (kWh): 1990: 116270; Historiske produktionstal (kWh): 1991: 344136; Historiske produktionstal (kWh): 1992: 356235; Historiske produktionstal (kWh): 1993: 360065; Historiske produktionstal (kWh): 1994: 372080; Historiske produktionstal (kWh): 1995: 331600; Historiske produktionstal (kWh): 1996: 302060; Historiske produktionstal (kWh): 1997: 318390; Historiske produktionstal (kWh): 1998: 347889; Historiske produktionstal (kWh): 1999: 294683; Historiske produktionstal (kWh): 2000: 334080; Historiske produktionstal (kWh): 2001: 276476.5; Historiske produktionstal (kWh): 2002: 315959; Historiske produktionstal (kWh): 2003: 275507.5; Historiske produktionstal (kWh): 2004: 302387; Historiske produktionstal (kWh): 2005: 305540.5; Historiske produktionstal (kWh): 2006: 274635.5; Historiske produktionstal (kWh): 2007: 347221.1992; Historiske produktionstal (kWh): 2008: 324180.6523; Historiske produktionstal (kWh): 2009: 286641.3467; Historiske produktionstal (kWh): 2010: 294048.4012; Historiske produktionstal (kWh): 2011: 325644.15; Historiske produktionstal (kWh): 2012: 308124.75; Historiske produktionstal (kWh): 2013: 293340.25; Historiske produktionstal (kWh): 2014: 317861.85; Historiske produktionstal (kWh): 2015: 344158.25; Historiske produktionstal (kWh): 2016: 42443.65; Historiske produktionstal (kWh): 2017: 0
570715000000050343 | 1991-04-01 | 2017-08-09 | 150 | 24.6 | 32 | Nordtank | NTK 150 XLR-Nordtank | 540 | Sønderborg | LAND | Stevning | 13 | 552471.13 | 6096175.72 | SDFE2018 | 200226 | Historiske produktionstal (kWh): 1991: 229424; Historiske produktionstal (kWh): 1992: 356235; Historiske produktionstal (kWh): 1993: 360065; Historiske produktionstal (kWh): 1994: 372080; Historiske produktionstal (kWh): 1995: 331600; Historiske produktionstal (kWh): 1996: 302060; Historiske produktionstal (kWh): 1997: 318390; Historiske produktionstal (kWh): 1998: 347888; Historiske produktionstal (kWh): 1999: 294683; Historiske produktionstal (kWh): 2000: 334081; Historiske produktionstal (kWh): 2001: 276475.5; Historiske produktionstal (kWh): 2002: 315959; Historiske produktionstal (kWh): 2003: 275507.5; Historiske produktionstal (kWh): 2004: 302387; Historiske produktionstal (kWh): 2005: 305540.5; Historiske produktionstal (kWh): 2006: 274635.5; Historiske produktionstal (kWh): 2007: 347221.1992; Historiske produktionstal (kWh): 2008: 324180.6523; Historiske produktionstal (kWh): 2009: 286641.3467; Historiske produktionstal (kWh): 2010: 294048.4012; Historiske produktionstal (kWh): 2011: 325644.15; Historiske produktionstal (kWh): 2012: 308124.75; Historiske produktionstal (kWh): 2013: 293340.25; Historiske produktionstal (kWh): 2014: 317861.85; Historiske produktionstal (kWh): 2015: 344158.25; Historiske produktionstal (kWh): 2016: 42443.65; Historiske produktionstal (kWh): 2017: 0
570715000000050350 | 1990-01-19 | 2017-03-23 | 150 | 24.6 | 32.7 | Nordtank | NTK 150 XLR-Nordtank | 540 | Sønderborg | LAND | Mjels | 169 | 545233.44 | 6097907.03 | SDFE2018 | 200227 | Historiske produktionstal (kWh): 1990: 302000; Historiske produktionstal (kWh): 1991: 321990; Historiske produktionstal (kWh): 1992: 325250; Historiske produktionstal (kWh): 1993: 330880; Historiske produktionstal (kWh): 1994: 360430; Historiske produktionstal (kWh): 1995: 316700; Historiske produktionstal (kWh): 1996: 279030; Historiske produktionstal (kWh): 1997: 304070; Historiske produktionstal (kWh): 1998: 328688; Historiske produktionstal (kWh): 1999: 284549; Historiske produktionstal (kWh): 2000: 313506; Historiske produktionstal (kWh): 2001: 268092; Historiske produktionstal (kWh): 2002: 293852; Historiske produktionstal (kWh): 2003: 255602; Historiske produktionstal (kWh): 2004: 293945; Historiske produktionstal (kWh): 2005: 292525; Historiske produktionstal (kWh): 2006: 258838; Historiske produktionstal (kWh): 2007: 334236; Historiske produktionstal (kWh): 2008: 302220; Historiske produktionstal (kWh): 2009: 273133.2988; Historiske produktionstal (kWh): 2010: 277063.502; Historiske produktionstal (kWh): 2011: 300133.9; Historiske produktionstal (kWh): 2012: 292237.7; Historiske produktionstal (kWh): 2013: 271863.7; Historiske produktionstal (kWh): 2014: 290827.1; Historiske produktionstal (kWh): 2015: 317956.7; Historiske produktionstal (kWh): 2016: 245583.7; Historiske produktionstal (kWh): 2017: 65470.7
570715000000050374 | 1989-04-17 | 2017-08-17 | 130 | 20 | 31 | Windmatic | VM 20 S | 540 | Sønderborg | LAND | Sønderby | 15 | 556705.43 | 6081271.48 | SDFE2018 | 200229 | Historiske produktionstal (kWh): 1989: 186149; Historiske produktionstal (kWh): 1990: 320641; Historiske produktionstal (kWh): 1991: 195556; Historiske produktionstal (kWh): 1992: 409242; Historiske produktionstal (kWh): 1993: 302890; Historiske produktionstal (kWh): 1994: 332317; Historiske produktionstal (kWh): 1995: 280599; Historiske produktionstal (kWh): 1996: 241299; Historiske produktionstal (kWh): 1997: 268903; Historiske produktionstal (kWh): 1998: 299805; Historiske produktionstal (kWh): 1999: 266663; Historiske produktionstal (kWh): 2000: 292314; Historiske produktionstal (kWh): 2001: 213836; Historiske produktionstal (kWh): 2002: 238850.9844; Historiske produktionstal (kWh): 2003: 204429; Historiske produktionstal (kWh): 2004: 246640; Historiske produktionstal (kWh): 2005: 201694; Historiske produktionstal (kWh): 2006: 162139; Historiske produktionstal (kWh): 2007: 222812; Historiske produktionstal (kWh): 2008: 271130.5; Historiske produktionstal (kWh): 2009: 216745.4014; Historiske produktionstal (kWh): 2010: 207827.9988; Historiske produktionstal (kWh): 2011: 196636.2; Historiske produktionstal (kWh): 2012: 165600.3; Historiske produktionstal (kWh): 2013: 182317.1; Historiske produktionstal (kWh): 2014: 236266.7; Historiske produktionstal (kWh): 2015: 260249.6; Historiske produktionstal (kWh): 2016: 161848.1; Historiske produktionstal (kWh): 2017: 25953.2
570715000000050527 | 1987-12-15 | 2005-02-04 | 150 | 23 | 24.5 | BONUS | 150 kW | 540 | Sønderborg | LAND | Iller | 2 | 542549.52 | 6079114.053 | Stamdata | 200238 | Historiske produktionstal (kWh): 1987: 13000; Historiske produktionstal (kWh): 1988: 312733; Historiske produktionstal (kWh): 1989: 311620; Historiske produktionstal (kWh): 1990: 319410; Historiske produktionstal (kWh): 1991: 296901; Historiske produktionstal (kWh): 1992: 311081; Historiske produktionstal (kWh): 1993: 298653; Historiske produktionstal (kWh): 1994: 335884; Historiske produktionstal (kWh): 1995: 285930; Historiske produktionstal (kWh): 1996: 243478; Historiske produktionstal (kWh): 1997: 278653; Historiske produktionstal (kWh): 1998: 277171; Historiske produktionstal (kWh): 1999: 218512; Historiske produktionstal (kWh): 2000: 277219; Historiske produktionstal (kWh): 2001: 210352; Historiske produktionstal (kWh): 2002: 248207; Historiske produktionstal (kWh): 2003: 201869; Historiske produktionstal (kWh): 2004: 224576; Historiske produktionstal (kWh): 2005: 45085
570715000000050534 | 1988-05-10 | 2016-10-12 | 150 | 23 | 24.5 | BONUS | 150 kW | 540 | Sønderborg | LAND | Holm | 134 | 542074.87 | 6100980.56 | GST, 18-02-2013 | 200239 | Historiske produktionstal (kWh): 1988: 199852; Historiske produktionstal (kWh): 1989: 315817; Historiske produktionstal (kWh): 1990: 323713; Historiske produktionstal (kWh): 1991: 320221; Historiske produktionstal (kWh): 1992: 326484; Historiske produktionstal (kWh): 1993: 330830; Historiske produktionstal (kWh): 1994: 351680; Historiske produktionstal (kWh): 1995: 318787; Historiske produktionstal (kWh): 1996: 274290; Historiske produktionstal (kWh): 1997: 326711; Historiske produktionstal (kWh): 1998: 300920; Historiske produktionstal (kWh): 1999: 263681; Historiske produktionstal (kWh): 2000: 290262; Historiske produktionstal (kWh): 2001: 247254; Historiske produktionstal (kWh): 2002: 263194; Historiske produktionstal (kWh): 2003: 238026; Historiske produktionstal (kWh): 2004: 278513; Historiske produktionstal (kWh): 2005: 269523; Historiske produktionstal (kWh): 2006: 227502; Historiske produktionstal (kWh): 2007: 287774.6001; Historiske produktionstal (kWh): 2008: 268798.3945; Historiske produktionstal (kWh): 2009: 245273.502; Historiske produktionstal (kWh): 2010: 214482.1988; Historiske produktionstal (kWh): 2011: 262263.8; Historiske produktionstal (kWh): 2012: 269582.3; Historiske produktionstal (kWh): 2013: 206237.3; Historiske produktionstal (kWh): 2014: 236646.3; Historiske produktionstal (kWh): 2015: 289293.6; Historiske produktionstal (kWh): 2016: 44081.5
570715000000050596 | 1987-11-06 | 2002-11-15 | 95 | 23 | 24 | BONUS | 98 | 540 | Sønderborg | LAND | Ladegaard | 125 | 533793.496 | 6088513.958 | Stamdata | 200245 | Historiske produktionstal (kWh): 1987: 39733; Historiske produktionstal (kWh): 1988: 236990; Historiske produktionstal (kWh): 1989: 236146; Historiske produktionstal (kWh): 1990: 242050; Historiske produktionstal (kWh): 1991: 246545; Historiske produktionstal (kWh): 1992: 254330; Historiske produktionstal (kWh): 1993: 252920; Historiske produktionstal (kWh): 1994: 281500; Historiske produktionstal (kWh): 1995: 234805; Historiske produktionstal (kWh): 1996: 205590; Historiske produktionstal (kWh): 1997: 230632; Historiske produktionstal (kWh): 1998: 248444; Historiske produktionstal (kWh): 1999: 204372; Historiske produktionstal (kWh): 2000: 249500; Historiske produktionstal (kWh): 2001: 185409.5; Historiske produktionstal (kWh): 2002: 175919
570715000000050602 | 1987-11-06 | 2002-11-15 | 150 | 23 | 24 | BONUS | 150 kW | 540 | Sønderborg | LAND | Ladegaard | 125 | 533778.495 | 6088613.957 | Stamdata | 200245 | Historiske produktionstal (kWh): 1987: 37732; Historiske produktionstal (kWh): 1988: 236990; Historiske produktionstal (kWh): 1989: 236147; Historiske produktionstal (kWh): 1990: 242050; Historiske produktionstal (kWh): 1991: 246545; Historiske produktionstal (kWh): 1992: 254330; Historiske produktionstal (kWh): 1993: 252920; Historiske produktionstal (kWh): 1994: 281500; Historiske produktionstal (kWh): 1995: 234805; Historiske produktionstal (kWh): 1996: 205590; Historiske produktionstal (kWh): 1997: 230633; Historiske produktionstal (kWh): 1998: 248443; Historiske produktionstal (kWh): 1999: 204373; Historiske produktionstal (kWh): 2000: 249500; Historiske produktionstal (kWh): 2001: 185408.5; Historiske produktionstal (kWh): 2002: 175919
570715000000050633 | 1986-05-21 | 2002-08-22 | 75 | 17 | 23.4 | Vestas Wind Systems A/S | V 17-75 | 540 | Sønderborg | LAND | Nybøl ejerlav | 12 | 543335.47 | 6085464.036 | Stamdata | 200248 | Historiske produktionstal (kWh): 1986: 77320; Historiske produktionstal (kWh): 1987: 121463; Historiske produktionstal (kWh): 1988: 135441; Historiske produktionstal (kWh): 1989: 134959; Historiske produktionstal (kWh): 1990: 138333; Historiske produktionstal (kWh): 1991: 129905; Historiske produktionstal (kWh): 1992: 131697; Historiske produktionstal (kWh): 1993: 130982; Historiske produktionstal (kWh): 1994: 143583; Historiske produktionstal (kWh): 1995: 118467; Historiske produktionstal (kWh): 1996: 107964; Historiske produktionstal (kWh): 1997: 124344; Historiske produktionstal (kWh): 1998: 125749; Historiske produktionstal (kWh): 1999: 111026; Historiske produktionstal (kWh): 2000: 126801; Historiske produktionstal (kWh): 2001: 100882; Historiske produktionstal (kWh): 2002: 77464
570715000000050930 | 1982-04-06 | 2001-12-14 | 55 | 16 | 23.4 | Vestas Wind Systems A/S | V 55-16 | 540 | Sønderborg | LAND | Ertebjerg | 46 | 565159.301 | 6089394.118 | Stamdata | 200280 | Historiske produktionstal (kWh): 1982: 55664; Historiske produktionstal (kWh): 1983: 76484; Historiske produktionstal (kWh): 1984: 77553; Historiske produktionstal (kWh): 1985: 60987; Historiske produktionstal (kWh): 1986: 75549; Historiske produktionstal (kWh): 1987: 67332; Historiske produktionstal (kWh): 1988: 75081; Historiske produktionstal (kWh): 1989: 74814; Historiske produktionstal (kWh): 1990: 76684; Historiske produktionstal (kWh): 1991: 67577; Historiske produktionstal (kWh): 1992: 69715; Historiske produktionstal (kWh): 1993: 69393; Historiske produktionstal (kWh): 1994: 75994; Historiske produktionstal (kWh): 1995: 67634; Historiske produktionstal (kWh): 1996: 61250; Historiske produktionstal (kWh): 1997: 63656; Historiske produktionstal (kWh): 1998: 68245; Historiske produktionstal (kWh): 1999: 50780; Historiske produktionstal (kWh): 2000: 62776; Historiske produktionstal (kWh): 2001: 50644; Historiske produktionstal (kWh): 2002: 0
570715000000051050 | 1980-10-27 | 2002-11-24 | 55 | 15 | 18 | Vestas Wind Systems A/S | V 55-16 | 540 | Sønderborg | LAND | Skovby Lysabild | 81 | 563398.362 | 6082824.157 | Stamdata | 200295 | Historiske produktionstal (kWh): 1980: 15900; Historiske produktionstal (kWh): 1981: 93081; Historiske produktionstal (kWh): 1982: 83755; Historiske produktionstal (kWh): 1983: 101696; Historiske produktionstal (kWh): 1984: 103118; Historiske produktionstal (kWh): 1985: 81091; Historiske produktionstal (kWh): 1986: 100453; Historiske produktionstal (kWh): 1987: 89528; Historiske produktionstal (kWh): 1988: 99831; Historiske produktionstal (kWh): 1989: 99476; Historiske produktionstal (kWh): 1990: 101963; Historiske produktionstal (kWh): 1991: 94386; Historiske produktionstal (kWh): 1992: 100808; Historiske produktionstal (kWh): 1993: 91073; Historiske produktionstal (kWh): 1994: 107820; Historiske produktionstal (kWh): 1995: 79549; Historiske produktionstal (kWh): 1996: 82150; Historiske produktionstal (kWh): 1997: 84987; Historiske produktionstal (kWh): 1998: 91174; Historiske produktionstal (kWh): 1999: 79120; Historiske produktionstal (kWh): 2000: 89203; Historiske produktionstal (kWh): 2001: 75386; Historiske produktionstal (kWh): 2002: 71154
570715000000045110 | 1981-11-09 | 2006-08-08 | 22 | 10 | 18 | Nordtank | NTK 22 | 550 | Tønder | LAND | Ukendt | 17 | 516046.63 | 6112648.74 | Stamdata | 20025 | Historiske produktionstal (kWh): 1981: 4033.3333; Historiske produktionstal (kWh): 1982: 48400; Historiske produktionstal (kWh): 1983: 48400; Historiske produktionstal (kWh): 1984: 48400; Historiske produktionstal (kWh): 1985: 48400; Historiske produktionstal (kWh): 1986: 48400; Historiske produktionstal (kWh): 1987: 48400; Historiske produktionstal (kWh): 1988: 48400; Historiske produktionstal (kWh): 1989: 48400; Historiske produktionstal (kWh): 1990: 48400; Historiske produktionstal (kWh): 1991: 48400; Historiske produktionstal (kWh): 1992: 48400; Historiske produktionstal (kWh): 1993: 48400; Historiske produktionstal (kWh): 1994: 48400; Historiske produktionstal (kWh): 1995: 48400; Historiske produktionstal (kWh): 1996: 48400; Historiske produktionstal (kWh): 1997: 48400; Historiske produktionstal (kWh): 1998: 48400; Historiske produktionstal (kWh): 1999: 48400; Historiske produktionstal (kWh): 2000: 48400; Historiske produktionstal (kWh): 2001: 24793; Historiske produktionstal (kWh): 2002: 16631; Historiske produktionstal (kWh): 2003: 21612; Historiske produktionstal (kWh): 2004: 18397; Historiske produktionstal (kWh): 2005: 14251; Historiske produktionstal (kWh): 2006: 8494
570715000000045141 | 1983-10-07 | 2005-11-29 | 15 | 8 | 18 | Ukendt | Ukendt-Ukendt | 550 | Tønder | LAND | Toftlund | 672 | 503617.75 | 6114249 | Stamdata | 20064 | Historiske produktionstal (kWh): 1983: 5500; Historiske produktionstal (kWh): 1984: 33000; Historiske produktionstal (kWh): 1985: 33000; Historiske produktionstal (kWh): 1986: 33000; Historiske produktionstal (kWh): 1987: 33000; Historiske produktionstal (kWh): 1988: 33000; Historiske produktionstal (kWh): 1989: 33000; Historiske produktionstal (kWh): 1990: 33000; Historiske produktionstal (kWh): 1991: 33000; Historiske produktionstal (kWh): 1992: 33000; Historiske produktionstal (kWh): 1993: 33000; Historiske produktionstal (kWh): 1994: 33000; Historiske produktionstal (kWh): 1995: 33000; Historiske produktionstal (kWh): 1996: 33000; Historiske produktionstal (kWh): 1997: 33000; Historiske produktionstal (kWh): 1998: 33000; Historiske produktionstal (kWh): 1999: 33000; Historiske produktionstal (kWh): 2000: 33000; Historiske produktionstal (kWh): 2001: 11169; Historiske produktionstal (kWh): 2002: 3543; Historiske produktionstal (kWh): 2003: 4063; Historiske produktionstal (kWh): 2004: 1377; Historiske produktionstal (kWh): 2005: 2240
570715000000045226 | 1989-01-11 | 2010-08-16 | 200 | 25 | 30 | Vestas Wind Systems A/S | V 25 | 550 | Tønder | LAND | Landeby | 193 | 499417.45 | 6103953.08 | Stamdata | 21369 | Historiske produktionstal (kWh): 1989: 358772.2812; Historiske produktionstal (kWh): 1990: 429798.7812; Historiske produktionstal (kWh): 1991: 381896.75; Historiske produktionstal (kWh): 1992: 416870; Historiske produktionstal (kWh): 1993: 400570; Historiske produktionstal (kWh): 1994: 434090; Historiske produktionstal (kWh): 1995: 354740; Historiske produktionstal (kWh): 1996: 348260; Historiske produktionstal (kWh): 1997: 369281; Historiske produktionstal (kWh): 1998: 399637; Historiske produktionstal (kWh): 1999: 342721; Historiske produktionstal (kWh): 2000: 395402; Historiske produktionstal (kWh): 2001: 302017.0996; Historiske produktionstal (kWh): 2002: 360902.3906; Historiske produktionstal (kWh): 2003: 312801.2012; Historiske produktionstal (kWh): 2004: 346712.502; Historiske produktionstal (kWh): 2005: 325767.4016; Historiske produktionstal (kWh): 2006: 329819.2041; Historiske produktionstal (kWh): 2007: 343061.302; Historiske produktionstal (kWh): 2008: 379571.6016; Historiske produktionstal (kWh): 2009: 313599.2969; Historiske produktionstal (kWh): 2010: 184770.7
570715000000045240 | 1989-05-09 | 2010-08-16 | 200 | 25 | 30 | Vestas Wind Systems A/S | V 25-200 | 550 | Tønder | LAND | Landeby | 193 | 499423.4 | 6104106.17 | Stamdata | 21449 | Historiske produktionstal (kWh): 1989: 220282; Historiske produktionstal (kWh): 1990: 418876; Historiske produktionstal (kWh): 1991: 371662; Historiske produktionstal (kWh): 1992: 391410; Historiske produktionstal (kWh): 1993: 398910; Historiske produktionstal (kWh): 1994: 427740; Historiske produktionstal (kWh): 1995: 366450; Historiske produktionstal (kWh): 1996: 341560; Historiske produktionstal (kWh): 1997: 363164; Historiske produktionstal (kWh): 1998: 386490; Historiske produktionstal (kWh): 1999: 342853; Historiske produktionstal (kWh): 2000: 392704; Historiske produktionstal (kWh): 2001: 300852.8008; Historiske produktionstal (kWh): 2002: 351884.4004; Historiske produktionstal (kWh): 2003: 303415.999; Historiske produktionstal (kWh): 2004: 338409.0977; Historiske produktionstal (kWh): 2005: 267111.7993; Historiske produktionstal (kWh): 2006: 238511.0039; Historiske produktionstal (kWh): 2007: 268485.502; Historiske produktionstal (kWh): 2008: 339724.1953; Historiske produktionstal (kWh): 2009: 209452.3003; Historiske produktionstal (kWh): 2010: 135151.8006
570715000000045943 | 1986-07-14 | 2002-07-08 | 95 | 19 | 25 | BONUS | 95-20 19,4,13 | 550 | Tønder | LAND | Astrup | 215 | 482805 | 6114259 | Stamdata | 30010 | Historiske produktionstal (kWh): 1986: 109841; Historiske produktionstal (kWh): 1987: 218227; Historiske produktionstal (kWh): 1988: 257319; Historiske produktionstal (kWh): 1989: 247127; Historiske produktionstal (kWh): 1990: 271209; Historiske produktionstal (kWh): 1991: 241177; Historiske produktionstal (kWh): 1992: 266311; Historiske produktionstal (kWh): 1993: 248078; Historiske produktionstal (kWh): 1994: 263945; Historiske produktionstal (kWh): 1995: 235969; Historiske produktionstal (kWh): 1996: 204169; Historiske produktionstal (kWh): 1997: 213920; Historiske produktionstal (kWh): 1998: 264935; Historiske produktionstal (kWh): 1999: 227492; Historiske produktionstal (kWh): 2000: 249013; Historiske produktionstal (kWh): 2001: 189330; Historiske produktionstal (kWh): 2002: 128230
570715000000045950 | 1986-07-14 | 2002-07-08 | 95 | 19 | 25 | BONUS | 95-20 19,4,13 | 550 | Tønder | LAND | Astrup | 215 | 482891 | 6114205 | Stamdata | 30011 | Historiske produktionstal (kWh): 1986: 103761; Historiske produktionstal (kWh): 1987: 211764; Historiske produktionstal (kWh): 1988: 250716; Historiske produktionstal (kWh): 1989: 240560; Historiske produktionstal (kWh): 1990: 264557; Historiske produktionstal (kWh): 1991: 234631; Historiske produktionstal (kWh): 1992: 267236; Historiske produktionstal (kWh): 1993: 246163; Historiske produktionstal (kWh): 1994: 264214; Historiske produktionstal (kWh): 1995: 238433; Historiske produktionstal (kWh): 1996: 201548; Historiske produktionstal (kWh): 1997: 213204; Historiske produktionstal (kWh): 1998: 263291; Historiske produktionstal (kWh): 1999: 227531; Historiske produktionstal (kWh): 2000: 244481; Historiske produktionstal (kWh): 2001: 179609; Historiske produktionstal (kWh): 2002: 115122
570715000000045967 | 1986-11-24 | 2002-07-08 | 95 | 19 | 25 | BONUS | 95-20 19,4,13 | 550 | Tønder | LAND | Astrup | 9 | 482982 | 6114157 | Stamdata | 30065 | Historiske produktionstal (kWh): 1986: 24586; Historiske produktionstal (kWh): 1987: 218625; Historiske produktionstal (kWh): 1988: 257548; Historiske produktionstal (kWh): 1989: 247399; Historiske produktionstal (kWh): 1990: 271379; Historiske produktionstal (kWh): 1991: 241474; Historiske produktionstal (kWh): 1992: 270872; Historiske produktionstal (kWh): 1993: 246972; Historiske produktionstal (kWh): 1994: 264133; Historiske produktionstal (kWh): 1995: 236464; Historiske produktionstal (kWh): 1996: 198880; Historiske produktionstal (kWh): 1997: 212223; Historiske produktionstal (kWh): 1998: 263566; Historiske produktionstal (kWh): 1999: 225196; Historiske produktionstal (kWh): 2000: 247198; Historiske produktionstal (kWh): 2001: 186557; Historiske produktionstal (kWh): 2002: 129287
570715000000045974 | 1987-04-14 | 2002-07-18 | 95 | 19 | 24 | Vestas Wind Systems A/S | V 19-90 | 550 | Tønder | LAND | Mollerup | 5 | 486920 | 6097775 | Stamdata | 30092 | Historiske produktionstal (kWh): 1987: 95199; Historiske produktionstal (kWh): 1988: 172662; Historiske produktionstal (kWh): 1989: 165564; Historiske produktionstal (kWh): 1990: 182331; Historiske produktionstal (kWh): 1991: 161421; Historiske produktionstal (kWh): 1992: 188171; Historiske produktionstal (kWh): 1993: 176705; Historiske produktionstal (kWh): 1994: 187097; Historiske produktionstal (kWh): 1995: 167629; Historiske produktionstal (kWh): 1996: 152444; Historiske produktionstal (kWh): 1997: 160775; Historiske produktionstal (kWh): 1998: 165676; Historiske produktionstal (kWh): 1999: 156218; Historiske produktionstal (kWh): 2000: 153949; Historiske produktionstal (kWh): 2001: 132423; Historiske produktionstal (kWh): 2002: 80049
570715000000045981 | 1987-10-20 | 2002-07-08 | 95 | 19 | 25 | BONUS | 95-20 19,4,13 | 550 | Tønder | LAND | Astrup | 9 | 483262 | 6114013 | Stamdata | 30217 | Historiske produktionstal (kWh): 1987: 35037; Historiske produktionstal (kWh): 1988: 256364; Historiske produktionstal (kWh): 1989: 246088; Historiske produktionstal (kWh): 1990: 270371; Historiske produktionstal (kWh): 1991: 240088; Historiske produktionstal (kWh): 1992: 273060; Historiske produktionstal (kWh): 1993: 246745; Historiske produktionstal (kWh): 1994: 266593; Historiske produktionstal (kWh): 1995: 237549; Historiske produktionstal (kWh): 1996: 206979; Historiske produktionstal (kWh): 1997: 213993; Historiske produktionstal (kWh): 1998: 261477; Historiske produktionstal (kWh): 1999: 230582; Historiske produktionstal (kWh): 2000: 255236; Historiske produktionstal (kWh): 2001: 194151; Historiske produktionstal (kWh): 2002: 124653
570715000000045998 | 1988-04-21 | 2002-02-28 | 180 | 22 | 31 | Windmatic | 22 SX | 550 | Tønder | LAND | Hjerpsted | 134 | 478540.65 | 6096141.92 | Stamdata | 30326 | Historiske produktionstal (kWh): 1988: 264379.6562; Historiske produktionstal (kWh): 1989: 380755.4062; Historiske produktionstal (kWh): 1990: 418122.75; Historiske produktionstal (kWh): 1991: 371522.0312; Historiske produktionstal (kWh): 1992: 430020; Historiske produktionstal (kWh): 1993: 360420; Historiske produktionstal (kWh): 1994: 405160; Historiske produktionstal (kWh): 1995: 340050; Historiske produktionstal (kWh): 1996: 294910; Historiske produktionstal (kWh): 1997: 343550; Historiske produktionstal (kWh): 1998: 435440; Historiske produktionstal (kWh): 1999: 396597; Historiske produktionstal (kWh): 2000: 368396; Historiske produktionstal (kWh): 2001: 301347.541; Historiske produktionstal (kWh): 2002: 82661.207
570715000000046001 | 1989-02-21 | 2017-01-15 | 200 | 24 | 30 | Danwin | DW 24-Danwin | 550 | Tønder | LAND | Øster Højst | 445 | 503107.11 | 6094217.38 | SDFE2018 | 30459 | Historiske produktionstal (kWh): 1989: 254251.8906; Historiske produktionstal (kWh): 1990: 335045.0312; Historiske produktionstal (kWh): 1991: 297703.5312; Historiske produktionstal (kWh): 1992: 351950; Historiske produktionstal (kWh): 1993: 308410; Historiske produktionstal (kWh): 1994: 339800; Historiske produktionstal (kWh): 1995: 300660; Historiske produktionstal (kWh): 1996: 248890; Historiske produktionstal (kWh): 1997: 272660; Historiske produktionstal (kWh): 1998: 308424; Historiske produktionstal (kWh): 1999: 258384; Historiske produktionstal (kWh): 2000: 314875; Historiske produktionstal (kWh): 2001: 228389.498; Historiske produktionstal (kWh): 2002: 276983.0215; Historiske produktionstal (kWh): 2003: 236308.0557; Historiske produktionstal (kWh): 2004: 264286.6982; Historiske produktionstal (kWh): 2005: 248477.3984; Historiske produktionstal (kWh): 2006: 226894.999; Historiske produktionstal (kWh): 2007: 307790.6982; Historiske produktionstal (kWh): 2008: 289372.4971; Historiske produktionstal (kWh): 2009: 231824.3984; Historiske produktionstal (kWh): 2010: 219160.0012; Historiske produktionstal (kWh): 2011: 244296.6; Historiske produktionstal (kWh): 2012: 223727.8; Historiske produktionstal (kWh): 2013: 226044; Historiske produktionstal (kWh): 2014: 242266.5; Historiske produktionstal (kWh): 2015: 234101.1; Historiske produktionstal (kWh): 2016: 86468.5; Historiske produktionstal (kWh): 2017: 0
570715000000046100 | 1990-04-26 | 2016-10-04 | 150 | 27 | 30 | Wind World | W 2800-150 | 550 | Tønder | LAND | Gærup | 21 | 485164.49 | 6093780.96 | GST, 18-02-2013 | 30719 | Historiske produktionstal (kWh): 1990: 314872.7812; Historiske produktionstal (kWh): 1991: 419669.25; Historiske produktionstal (kWh): 1992: 470879; Historiske produktionstal (kWh): 1993: 429535; Historiske produktionstal (kWh): 1994: 451196; Historiske produktionstal (kWh): 1995: 410535; Historiske produktionstal (kWh): 1996: 373631; Historiske produktionstal (kWh): 1997: 391155; Historiske produktionstal (kWh): 1998: 446550; Historiske produktionstal (kWh): 1999: 368660; Historiske produktionstal (kWh): 2000: 265103; Historiske produktionstal (kWh): 2001: 318482.4805; Historiske produktionstal (kWh): 2002: 351063.6035; Historiske produktionstal (kWh): 2003: 326009.0996; Historiske produktionstal (kWh): 2004: 368125.1016; Historiske produktionstal (kWh): 2005: 348765.1982; Historiske produktionstal (kWh): 2006: 350063.7021; Historiske produktionstal (kWh): 2007: 370919.4004; Historiske produktionstal (kWh): 2008: 376907.6934; Historiske produktionstal (kWh): 2009: 318546.6992; Historiske produktionstal (kWh): 2010: 302716.8008; Historiske produktionstal (kWh): 2011: 347860; Historiske produktionstal (kWh): 2012: 364195.2; Historiske produktionstal (kWh): 2013: 321874.3; Historiske produktionstal (kWh): 2014: 362716.8; Historiske produktionstal (kWh): 2015: 404386.7; Historiske produktionstal (kWh): 2016: 226052
570715000000046209 | 1991-08-01 | 2003-11-27 | 150 | 23.8 | 30 | BONUS | 150/30 - MK ll | 550 | Tønder | LAND | Jejsing | 132 | 496248.94 | 6087976.75 | Stamdata | 31036 | Historiske produktionstal (kWh): 1991: 112820; Historiske produktionstal (kWh): 1992: 389874; Historiske produktionstal (kWh): 1993: 354060; Historiske produktionstal (kWh): 1994: 380270; Historiske produktionstal (kWh): 1995: 332550; Historiske produktionstal (kWh): 1996: 303793; Historiske produktionstal (kWh): 1997: 322498; Historiske produktionstal (kWh): 1998: 364183; Historiske produktionstal (kWh): 1999: 311525; Historiske produktionstal (kWh): 2000: 354663; Historiske produktionstal (kWh): 2001: 270161.7705; Historiske produktionstal (kWh): 2002: 307178.0068; Historiske produktionstal (kWh): 2003: 238613.6221
570715000000046216 | 1991-08-01 | 2003-11-27 | 150 | 23.8 | 30 | BONUS | 150/30 - MK ll | 550 | Tønder | LAND | Jejsing | 132 | 496231.58 | 6088045.39 | Stamdata | 31037 | Historiske produktionstal (kWh): 1991: 109577; Historiske produktionstal (kWh): 1992: 385462; Historiske produktionstal (kWh): 1993: 344720; Historiske produktionstal (kWh): 1994: 376330; Historiske produktionstal (kWh): 1995: 331680; Historiske produktionstal (kWh): 1996: 297505; Historiske produktionstal (kWh): 1997: 318311; Historiske produktionstal (kWh): 1998: 351857; Historiske produktionstal (kWh): 1999: 310465; Historiske produktionstal (kWh): 2000: 351919; Historiske produktionstal (kWh): 2001: 260756.5459; Historiske produktionstal (kWh): 2002: 303526.8848; Historiske produktionstal (kWh): 2003: 235573.6719
570715000000046230 | 1991-10-14 | 2011-05-15 | 130 | 20 | 31 | Windmatic | Ukendt-Windmatic | 550 | Tønder | LAND | Sølsted | 449 | 489988 | 6097576 | Stamdata | 31068 | Historiske produktionstal (kWh): 1991: 38299; Historiske produktionstal (kWh): 1992: 247627; Historiske produktionstal (kWh): 1993: 222710; Historiske produktionstal (kWh): 1994: 244848; Historiske produktionstal (kWh): 1995: 207467; Historiske produktionstal (kWh): 1996: 173934; Historiske produktionstal (kWh): 1997: 193168; Historiske produktionstal (kWh): 1998: 222003; Historiske produktionstal (kWh): 1999: 188874; Historiske produktionstal (kWh): 2000: 220863; Historiske produktionstal (kWh): 2001: 161718.2783; Historiske produktionstal (kWh): 2002: 199515.6646; Historiske produktionstal (kWh): 2003: 167210.1138; Historiske produktionstal (kWh): 2004: 179210.1113; Historiske produktionstal (kWh): 2005: 138008.4985; Historiske produktionstal (kWh): 2006: 170298.6001; Historiske produktionstal (kWh): 2007: 213343.3994; Historiske produktionstal (kWh): 2008: 217753.7012; Historiske produktionstal (kWh): 2009: 177353.8994; Historiske produktionstal (kWh): 2010: 157757.1996; Historiske produktionstal (kWh): 2011: 55352.8
570715000000046247 | 1992-04-09 | 2010-08-25 | 150 | 24.6 | 32.5 | NEG Micon | NTK 150 XLR-NEG Micon | 550 | Tønder | LAND | Randerup | 1 | 484027.279 | 6106207.303 | Stamdata | 31076 | Historiske produktionstal (kWh): 1992: 294752; Historiske produktionstal (kWh): 1993: 408693; Historiske produktionstal (kWh): 1994: 443085; Historiske produktionstal (kWh): 1995: 395061; Historiske produktionstal (kWh): 1996: 351640; Historiske produktionstal (kWh): 1997: 385217; Historiske produktionstal (kWh): 1998: 434517; Historiske produktionstal (kWh): 1999: 372843; Historiske produktionstal (kWh): 2000: 416874; Historiske produktionstal (kWh): 2001: 326798.5977; Historiske produktionstal (kWh): 2002: 353587.0449; Historiske produktionstal (kWh): 2003: 332173.8662; Historiske produktionstal (kWh): 2004: 375563.5; Historiske produktionstal (kWh): 2005: 366305.8008; Historiske produktionstal (kWh): 2006: 348489.5957; Historiske produktionstal (kWh): 2007: 423633.5967; Historiske produktionstal (kWh): 2008: 399736.2002; Historiske produktionstal (kWh): 2009: 344025.8965; Historiske produktionstal (kWh): 2010: 197524.5992
570715000000046292 | 1995-09-16 | 2016-08-08 | 600 | 44 | 46 | NEG Micon | NM 1500-600/150 | 550 | Tønder | LAND | Birkelev | 57 | 486978.45 | 6120603.13 | GST, 18-02-2013 | 31965 | Historiske produktionstal (kWh): 1995: 339299; Historiske produktionstal (kWh): 1996: 1356830; Historiske produktionstal (kWh): 1997: 1436995; Historiske produktionstal (kWh): 1998: 1637099; Historiske produktionstal (kWh): 1999: 1374209; Historiske produktionstal (kWh): 2000: 1495882; Historiske produktionstal (kWh): 2001: 1239013; Historiske produktionstal (kWh): 2002: 1399474; Historiske produktionstal (kWh): 2003: 1256156; Historiske produktionstal (kWh): 2004: 1387927; Historiske produktionstal (kWh): 2005: 1360714; Historiske produktionstal (kWh): 2006: 1276868.6953; Historiske produktionstal (kWh): 2007: 1508376.5078; Historiske produktionstal (kWh): 2008: 1452346.9805; Historiske produktionstal (kWh): 2009: 1271717.8984; Historiske produktionstal (kWh): 2010: 1207271.0047; Historiske produktionstal (kWh): 2011: 1453385.6; Historiske produktionstal (kWh): 2012: 1393779; Historiske produktionstal (kWh): 2013: 1266123; Historiske produktionstal (kWh): 2014: 1392644; Historiske produktionstal (kWh): 2015: 1561921; Historiske produktionstal (kWh): 2016: 662582.7
570715000000046308 | 1995-09-16 | 2016-08-08 | 600 | 44 | 46 | NEG Micon | NM 1500-600/150 | 550 | Tønder | LAND | Birkelev | 383 | 487018.4 | 6120891.62 | GST, 18-02-2013 | 31966 | Historiske produktionstal (kWh): 1995: 277893; Historiske produktionstal (kWh): 1996: 1231437; Historiske produktionstal (kWh): 1997: 1332595; Historiske produktionstal (kWh): 1998: 1535382; Historiske produktionstal (kWh): 1999: 1316334; Historiske produktionstal (kWh): 2000: 1461266; Historiske produktionstal (kWh): 2001: 1078293; Historiske produktionstal (kWh): 2002: 1296497; Historiske produktionstal (kWh): 2003: 1186597; Historiske produktionstal (kWh): 2004: 1347456; Historiske produktionstal (kWh): 2005: 1292236; Historiske produktionstal (kWh): 2006: 1187910.2168; Historiske produktionstal (kWh): 2007: 1441868.1992; Historiske produktionstal (kWh): 2008: 1404931.9141; Historiske produktionstal (kWh): 2009: 1145139.4141; Historiske produktionstal (kWh): 2010: 1140404.5969; Historiske produktionstal (kWh): 2011: 1298240.9; Historiske produktionstal (kWh): 2012: 1326893; Historiske produktionstal (kWh): 2013: 1141623; Historiske produktionstal (kWh): 2014: 1238022; Historiske produktionstal (kWh): 2015: 1433296; Historiske produktionstal (kWh): 2016: 678008
570715000000046940 | 1998-01-09 | 2015-03-16 | 11 | 13 | 18 | Gaia-Wind Ltd | Ukendt-Gaia-Wind | 550 | Tønder | Land |  |  | 488195.85 | 6100123.17 | GST, 18-02-2013 |  | Historiske produktionstal (kWh): 1998: 22183.334; Historiske produktionstal (kWh): 1999: 24200; Historiske produktionstal (kWh): 2000: 24200; Historiske produktionstal (kWh): 2001: 23239; Historiske produktionstal (kWh): 2002: 21213; Historiske produktionstal (kWh): 2003: 24162; Historiske produktionstal (kWh): 2004: 24153; Historiske produktionstal (kWh): 2005: 27447; Historiske produktionstal (kWh): 2006: 26292; Historiske produktionstal (kWh): 2007: 32900; Historiske produktionstal (kWh): 2008: 32700; Historiske produktionstal (kWh): 2009: 30519.2; Historiske produktionstal (kWh): 2010: 25304.7; Historiske produktionstal (kWh): 2011: 28923; Historiske produktionstal (kWh): 2012: 31550; Historiske produktionstal (kWh): 2013: 29565.2; Historiske produktionstal (kWh): 2014: 26982; Historiske produktionstal (kWh): 2015: 1395.2
570715000000046964 | 1986-06-01 | 2002-11-08 | 75 | 14 | 20 | Windmatic | VM 75 | 550 | Tønder | LAND | Vester Gasse | 210V | 487304.02 | 6112367.45 | Stamdata | 66904 | Historiske produktionstal (kWh): 1986: 79394.4453; Historiske produktionstal (kWh): 1987: 132497.4844; Historiske produktionstal (kWh): 1988: 156423.3125; Historiske produktionstal (kWh): 1989: 150185.5938; Historiske produktionstal (kWh): 1990: 164924.8125; Historiske produktionstal (kWh): 1991: 146543.5781; Historiske produktionstal (kWh): 1992: 171660; Historiske produktionstal (kWh): 1993: 159189; Historiske produktionstal (kWh): 1994: 168870; Historiske produktionstal (kWh): 1995: 151211; Historiske produktionstal (kWh): 1996: 130478; Historiske produktionstal (kWh): 1997: 135654; Historiske produktionstal (kWh): 1998: 146369; Historiske produktionstal (kWh): 1999: 124423; Historiske produktionstal (kWh): 2000: 140513; Historiske produktionstal (kWh): 2001: 108411; Historiske produktionstal (kWh): 2002: 101596
570715000000046988 | 1987-01-01 | 2002-10-28 | 99 | 19 | 31 | Windmatic | 19 S | 550 | Tønder | LAND | Hjerpsted | 287 | 478583.85 | 6096683.68 | Stamdata | 67788 | Historiske produktionstal (kWh): 1987: 194156.25; Historiske produktionstal (kWh): 1988: 250054; Historiske produktionstal (kWh): 1989: 240082.5469; Historiske produktionstal (kWh): 1990: 263644.2812; Historiske produktionstal (kWh): 1991: 234260.5312; Historiske produktionstal (kWh): 1992: 268279; Historiske produktionstal (kWh): 1993: 242724; Historiske produktionstal (kWh): 1994: 249701; Historiske produktionstal (kWh): 1995: 236455; Historiske produktionstal (kWh): 1996: 190166; Historiske produktionstal (kWh): 1997: 208658; Historiske produktionstal (kWh): 1998: 267371; Historiske produktionstal (kWh): 1999: 224047; Historiske produktionstal (kWh): 2000: 240395; Historiske produktionstal (kWh): 2001: 197875; Historiske produktionstal (kWh): 2002: 157768
570715000000046995 | 1987-01-01 | 2002-10-28 | 99 | 19 | 31 | Windmatic | 19 S | 550 | Tønder | LAND | Hjerpsted | 105 | 478599.03 | 6096574 | Stamdata | 67789 | Historiske produktionstal (kWh): 1987: 200845.5469; Historiske produktionstal (kWh): 1988: 258669.1562; Historiske produktionstal (kWh): 1989: 248354.1562; Historiske produktionstal (kWh): 1990: 272727.6562; Historiske produktionstal (kWh): 1991: 242331.5469; Historiske produktionstal (kWh): 1992: 279042; Historiske produktionstal (kWh): 1993: 245511; Historiske produktionstal (kWh): 1994: 271719; Historiske produktionstal (kWh): 1995: 238721; Historiske produktionstal (kWh): 1996: 205529; Historiske produktionstal (kWh): 1997: 224931; Historiske produktionstal (kWh): 1998: 273854; Historiske produktionstal (kWh): 1999: 204721; Historiske produktionstal (kWh): 2000: 256520; Historiske produktionstal (kWh): 2001: 171025; Historiske produktionstal (kWh): 2002: 162512
570715000000047008 | 1987-01-01 | 2002-10-28 | 99 | 19 | 31 | Windmatic | 19 S | 550 | Tønder | LAND | Hjerpsted | 8 | 478598.2 | 6096415.01 | Stamdata | 67790 | Historiske produktionstal (kWh): 1987: 198866.6406; Historiske produktionstal (kWh): 1988: 256120.5156; Historiske produktionstal (kWh): 1989: 245907.1562; Historiske produktionstal (kWh): 1990: 270040.5; Historiske produktionstal (kWh): 1991: 239943.8906; Historiske produktionstal (kWh): 1992: 270316; Historiske produktionstal (kWh): 1993: 247369; Historiske produktionstal (kWh): 1994: 265474; Historiske produktionstal (kWh): 1995: 238452; Historiske produktionstal (kWh): 1996: 200482; Historiske produktionstal (kWh): 1997: 219780; Historiske produktionstal (kWh): 1998: 263621; Historiske produktionstal (kWh): 1999: 226000; Historiske produktionstal (kWh): 2000: 246826; Historiske produktionstal (kWh): 2001: 200397; Historiske produktionstal (kWh): 2002: 159077
570715000000047015 | 1987-01-01 | 2002-10-28 | 99 | 19 | 31 | Windmatic | 19 S | 550 | Tønder | LAND | Hjerpsted | 25 | 478591.01 | 6096273.9 | Stamdata | 67791 | Historiske produktionstal (kWh): 1987: 182668.3438; Historiske produktionstal (kWh): 1988: 235258.7031; Historiske produktionstal (kWh): 1989: 225877.25; Historiske produktionstal (kWh): 1990: 248044.8594; Historiske produktionstal (kWh): 1991: 220399.7031; Historiske produktionstal (kWh): 1992: 241994; Historiske produktionstal (kWh): 1993: 234584; Historiske produktionstal (kWh): 1994: 251316; Historiske produktionstal (kWh): 1995: 223260; Historiske produktionstal (kWh): 1996: 190139; Historiske produktionstal (kWh): 1997: 212873; Historiske produktionstal (kWh): 1998: 237882; Historiske produktionstal (kWh): 1999: 208665; Historiske produktionstal (kWh): 2000: 195592; Historiske produktionstal (kWh): 2001: 178113; Historiske produktionstal (kWh): 2002: 159571
570715000000047039 | 1984-10-22 | 2002-05-21 | 55 | 0.1 | 0.1 | Vestas Wind Systems A/S | V 15 | 550 | Tønder | LAND | Ukendt | 37 | 484750.97 | 6094711.78 | Stamdata | 68181 | Historiske produktionstal (kWh): 1984: 20167; Historiske produktionstal (kWh): 1985: 121000; Historiske produktionstal (kWh): 1986: 121000; Historiske produktionstal (kWh): 1987: 121000; Historiske produktionstal (kWh): 1988: 121000; Historiske produktionstal (kWh): 1989: 121000; Historiske produktionstal (kWh): 1990: 121000; Historiske produktionstal (kWh): 1991: 121000; Historiske produktionstal (kWh): 1992: 121000; Historiske produktionstal (kWh): 1993: 121000; Historiske produktionstal (kWh): 1994: 121000; Historiske produktionstal (kWh): 1995: 121000; Historiske produktionstal (kWh): 1996: 121000; Historiske produktionstal (kWh): 1997: 121000; Historiske produktionstal (kWh): 1998: 121000; Historiske produktionstal (kWh): 1999: 121000; Historiske produktionstal (kWh): 2000: 121000; Historiske produktionstal (kWh): 2001: 74191; Historiske produktionstal (kWh): 2002: 42340
570715000000047138 | 1989-12-05 | 2014-07-06 | 200 | 24 | 30 | Danwin | DW 24-200 | 550 | Tønder | LAND | Vester Terp | 2 | 493518.07 | 6105971.1 | GST, 18-02-2013 | 81958 | Historiske produktionstal (kWh): 1989: 0; Historiske produktionstal (kWh): 1990: 381557.0312; Historiske produktionstal (kWh): 1991: 339031.6562; Historiske produktionstal (kWh): 1992: 413120; Historiske produktionstal (kWh): 1993: 339860; Historiske produktionstal (kWh): 1994: 387590; Historiske produktionstal (kWh): 1995: 337210; Historiske produktionstal (kWh): 1996: 303150; Historiske produktionstal (kWh): 1997: 287250; Historiske produktionstal (kWh): 1998: 358330; Historiske produktionstal (kWh): 1999: 304898; Historiske produktionstal (kWh): 2000: 346609; Historiske produktionstal (kWh): 2001: 251969.623; Historiske produktionstal (kWh): 2002: 302909.0244; Historiske produktionstal (kWh): 2003: 262202.3896; Historiske produktionstal (kWh): 2004: 278626.2979; Historiske produktionstal (kWh): 2005: 276766.4961; Historiske produktionstal (kWh): 2006: 268280.5034; Historiske produktionstal (kWh): 2007: 321653.7021; Historiske produktionstal (kWh): 2008: 277865.2995; Historiske produktionstal (kWh): 2009: 198460.5; Historiske produktionstal (kWh): 2010: 151148.5; Historiske produktionstal (kWh): 2011: 175448.8; Historiske produktionstal (kWh): 2012: 303648.1; Historiske produktionstal (kWh): 2013: 264396.8; Historiske produktionstal (kWh): 2014: 72375.2
570715000000047176 | 1984-11-05 | 2016-12-18 | 22 | 10 | 18.5 | Beck Ballum | 22-Beck Ballum | 550 | Tønder | Land |  |  | 480422.98 | 6100991.73 | SDFE2018 | [8 empty] | 4033.3333 | 48400 | 48400 | 48400 | 48400 | 48400 | 48400 | 48400 | 48400 | 48400 | 48400 | 48400 | 48400 | 48400 | 48400 | 48400 | 48400 | 15397 | 14206 | 6202 | 9959 | 12402 | 9003 | 13594 | 9204 | 8115.79 | 602.68 | 6413.04 | 8352.48 | 9237.45 | 13433.1 | 16800.3 | 10181.3
570715000000047183 | 1986-11-21 | 2002-11-28 | 90 | 18.8 | 23.4 | Vestas Wind Systems A/S | V 19-90 | 550 | Tønder | LAND | Randerup Ejerlav, Randerup | 201 | 483759.48 | 6105948.01 | Stamdata | 85313 | Historiske produktionstal (kWh): 1986: 17552.998; Historiske produktionstal (kWh): 1987: 175760.0156; Historiske produktionstal (kWh): 1988: 207498.0156; Historiske produktionstal (kWh): 1989: 199223.5781; Historiske produktionstal (kWh): 1990: 218775.3906; Historiske produktionstal (kWh): 1991: 194392.3906; Historiske produktionstal (kWh): 1992: 215892; Historiske produktionstal (kWh): 1993: 202746; Historiske produktionstal (kWh): 1994: 216130; Historiske produktionstal (kWh): 1995: 193592; Historiske produktionstal (kWh): 1996: 173743; Historiske produktionstal (kWh): 1997: 188139; Historiske produktionstal (kWh): 1998: 205314; Historiske produktionstal (kWh): 1999: 175478; Historiske produktionstal (kWh): 2000: 189799; Historiske produktionstal (kWh): 2001: 150617; Historiske produktionstal (kWh): 2002: 143920
570715000000047206 | 1985-04-11 | 2003-11-30 | 75 | 17 | 23 | Vestas Wind Systems A/S | 75 kW | 550 | Tønder | LAND | Rejsby Ballum | 2 | 477451.63 | 6100875.36 | Stamdata | 86698 | Historiske produktionstal (kWh): 1985: 113784; Historiske produktionstal (kWh): 1986: 211420.6719; Historiske produktionstal (kWh): 1987: 176414.7656; Historiske produktionstal (kWh): 1988: 208271; Historiske produktionstal (kWh): 1989: 199965.7344; Historiske produktionstal (kWh): 1990: 219590.3906; Historiske produktionstal (kWh): 1991: 195116.5625; Historiske produktionstal (kWh): 1992: 222327; Historiske produktionstal (kWh): 1993: 202721; Historiske produktionstal (kWh): 1994: 213551; Historiske produktionstal (kWh): 1995: 195873; Historiske produktionstal (kWh): 1996: 160903; Historiske produktionstal (kWh): 1997: 181613; Historiske produktionstal (kWh): 1998: 206431; Historiske produktionstal (kWh): 1999: 187280; Historiske produktionstal (kWh): 2000: 200270; Historiske produktionstal (kWh): 2001: 163306; Historiske produktionstal (kWh): 2002: 154934; Historiske produktionstal (kWh): 2003: 135798
570715000000047213 | 1986-12-16 | 2003-11-26 | 90 | 19 | 23.4 | Vestas Wind Systems A/S | V 19-90 kW | 550 | Tønder | LAND | Rejsby Ballum | 2 | 477292.62 | 6100927.18 | Stamdata | 86699 | Historiske produktionstal (kWh): 1986: 0; Historiske produktionstal (kWh): 1987: 206159.1719; Historiske produktionstal (kWh): 1988: 243386.5312; Historiske produktionstal (kWh): 1989: 233680.9531; Historiske produktionstal (kWh): 1990: 256614.4219; Historiske produktionstal (kWh): 1991: 228014.1719; Historiske produktionstal (kWh): 1992: 259846; Historiske produktionstal (kWh): 1993: 236233; Historiske produktionstal (kWh): 1994: 243899; Historiske produktionstal (kWh): 1995: 224408; Historiske produktionstal (kWh): 1996: 196869; Historiske produktionstal (kWh): 1997: 215456; Historiske produktionstal (kWh): 1998: 248823; Historiske produktionstal (kWh): 1999: 216411; Historiske produktionstal (kWh): 2000: 225009; Historiske produktionstal (kWh): 2001: 189608; Historiske produktionstal (kWh): 2002: 157589; Historiske produktionstal (kWh): 2003: 116047
570715000000047220 | 1986-12-16 | 2003-11-26 | 90 | 19 | 23.4 | Vestas Wind Systems A/S | V 19-90 kW | 550 | Tønder | LAND | Rejsby Ballum | 2 | 477329 | 6101027 | Stamdata | 86700 | Historiske produktionstal (kWh): 1986: 0; Historiske produktionstal (kWh): 1987: 205023.7656; Historiske produktionstal (kWh): 1988: 242046.0938; Historiske produktionstal (kWh): 1989: 232393.9688; Historiske produktionstal (kWh): 1990: 255201.1406; Historiske produktionstal (kWh): 1991: 226758.4062; Historiske produktionstal (kWh): 1992: 253966; Historiske produktionstal (kWh): 1993: 228344; Historiske produktionstal (kWh): 1994: 235043; Historiske produktionstal (kWh): 1995: 227820; Historiske produktionstal (kWh): 1996: 191239; Historiske produktionstal (kWh): 1997: 214150; Historiske produktionstal (kWh): 1998: 251169; Historiske produktionstal (kWh): 1999: 224898; Historiske produktionstal (kWh): 2000: 229219; Historiske produktionstal (kWh): 2001: 195793; Historiske produktionstal (kWh): 2002: 166274; Historiske produktionstal (kWh): 2003: 172330
570715000000047237 | 1987-10-27 | 2002-11-29 | 90 | 18 | 33.5 | Vestas Wind Systems A/S | V 19-90 | 550 | Tønder | LAND | Sølsted | 140 | 488823.61 | 6098009.24 | Stamdata | 86767 | Historiske produktionstal (kWh): 1987: 21371.0078; Historiske produktionstal (kWh): 1988: 151380.5625; Historiske produktionstal (kWh): 1989: 145343.9219; Historiske produktionstal (kWh): 1990: 159608; Historiske produktionstal (kWh): 1991: 141819.3281; Historiske produktionstal (kWh): 1992: 155272; Historiske produktionstal (kWh): 1993: 153111; Historiske produktionstal (kWh): 1994: 164782; Historiske produktionstal (kWh): 1995: 141881; Historiske produktionstal (kWh): 1996: 119897; Historiske produktionstal (kWh): 1997: 134791; Historiske produktionstal (kWh): 1998: 147932; Historiske produktionstal (kWh): 1999: 125347; Historiske produktionstal (kWh): 2000: 144018; Historiske produktionstal (kWh): 2001: 99587; Historiske produktionstal (kWh): 2002: 99691
570715000000047244 | 1987-04-15 | 2002-11-29 | 90 | 18 | 24 | Vestas Wind Systems A/S | V 19-90 | 550 | Tønder | LAND | Sølsted | 140 | 488808 | 6098190.9 | Stamdata | 86768 | Historiske produktionstal (kWh): 1987: 79514.8359; Historiske produktionstal (kWh): 1988: 140809.9375; Historiske produktionstal (kWh): 1989: 135194.8281; Historiske produktionstal (kWh): 1990: 148462.8594; Historiske produktionstal (kWh): 1991: 131916.3438; Historiske produktionstal (kWh): 1992: 150113; Historiske produktionstal (kWh): 1993: 137795; Historiske produktionstal (kWh): 1994: 149843; Historiske produktionstal (kWh): 1995: 135344; Historiske produktionstal (kWh): 1996: 105530; Historiske produktionstal (kWh): 1997: 126791; Historiske produktionstal (kWh): 1998: 138539; Historiske produktionstal (kWh): 1999: 111526; Historiske produktionstal (kWh): 2000: 142995; Historiske produktionstal (kWh): 2001: 100811; Historiske produktionstal (kWh): 2002: 83881
570715000000047268 | 1986-04-28 | 2002-07-18 | 75 | 0.1 | 0.1 | Ukendt | Ukendt-Ukendt | 550 | Tønder | LAND | Ukendt | 5 | 486674.26 | 6097493.55 | Stamdata | 87544 | Historiske produktionstal (kWh): 1986: 104746.0781; Historiske produktionstal (kWh): 1987: 131104.1719; Historiske produktionstal (kWh): 1988: 154778.4219; Historiske produktionstal (kWh): 1989: 148606.2812; Historiske produktionstal (kWh): 1990: 163190.5156; Historiske produktionstal (kWh): 1991: 145002.5781; Historiske produktionstal (kWh): 1992: 160563; Historiske produktionstal (kWh): 1993: 151685; Historiske produktionstal (kWh): 1994: 161635; Historiske produktionstal (kWh): 1995: 144910; Historiske produktionstal (kWh): 1996: 129396; Historiske produktionstal (kWh): 1997: 140643; Historiske produktionstal (kWh): 1998: 147238; Historiske produktionstal (kWh): 1999: 141298; Historiske produktionstal (kWh): 2000: 135311; Historiske produktionstal (kWh): 2001: 113182; Historiske produktionstal (kWh): 2002: 74316
570715000000047275 | 1988-04-12 | 2002-05-21 | 55 | 0.1 | 0.1 | Vestas Wind Systems A/S | V 15 | 550 | Tønder | LAND | Ukendt | 37 | 484712.27 | 6094647.02 | Stamdata | 87552 | Historiske produktionstal (kWh): 1988: 81288.3047; Historiske produktionstal (kWh): 1989: 117070.1328; Historiske produktionstal (kWh): 1990: 128559.4062; Historiske produktionstal (kWh): 1991: 114231.1797; Historiske produktionstal (kWh): 1992: 132761; Historiske produktionstal (kWh): 1993: 125716; Historiske produktionstal (kWh): 1994: 131916; Historiske produktionstal (kWh): 1995: 117444; Historiske produktionstal (kWh): 1996: 86707; Historiske produktionstal (kWh): 1997: 107024; Historiske produktionstal (kWh): 1998: 121359; Historiske produktionstal (kWh): 1999: 102297; Historiske produktionstal (kWh): 2000: 113082; Historiske produktionstal (kWh): 2001: 78809; Historiske produktionstal (kWh): 2002: 52347
570715000000047367 | 1983-06-01 | 2002-11-19 | 55 | 15 | 22 | Vestas Wind Systems A/S | V 55-11 | 550 | Tønder | LAND | Rudbøl | 47 | 483010.98 | 6085530.84 | Stamdata | 89730 | Historiske produktionstal (kWh): 1983: 63576.168; Historiske produktionstal (kWh): 1984: 129090.2031; Historiske produktionstal (kWh): 1985: 101469.7109; Historiske produktionstal (kWh): 1986: 125693.0938; Historiske produktionstal (kWh): 1987: 104881.5078; Historiske produktionstal (kWh): 1988: 123820.5703; Historiske produktionstal (kWh): 1989: 118882.9531; Historiske produktionstal (kWh): 1990: 130550.1328; Historiske produktionstal (kWh): 1991: 116000.0312; Historiske produktionstal (kWh): 1992: 120952; Historiske produktionstal (kWh): 1993: 115859; Historiske produktionstal (kWh): 1994: 120488; Historiske produktionstal (kWh): 1995: 102333; Historiske produktionstal (kWh): 1996: 108157; Historiske produktionstal (kWh): 1997: 113694; Historiske produktionstal (kWh): 1998: 130438; Historiske produktionstal (kWh): 1999: 112128; Historiske produktionstal (kWh): 2000: 126712; Historiske produktionstal (kWh): 2001: 97958; Historiske produktionstal (kWh): 2002: 80268
570715000000047381 | 1985-01-30 | 2002-11-29 | 75 | 17 | 23 | Vestas Wind Systems A/S | V 15-75 | 550 | Tønder | LAND | Gl. Frederikskog,Højer | 207 | 481369 | 6086439 | Stamdata | 89836 | Historiske produktionstal (kWh): 1985: 144030.4531; Historiske produktionstal (kWh): 1986: 194633.625; Historiske produktionstal (kWh): 1987: 162407.2344; Historiske produktionstal (kWh): 1988: 191734.0469; Historiske produktionstal (kWh): 1989: 184088.2344; Historiske produktionstal (kWh): 1990: 202154.6719; Historiske produktionstal (kWh): 1991: 179624.0781; Historiske produktionstal (kWh): 1992: 200552; Historiske produktionstal (kWh): 1993: 179024; Historiske produktionstal (kWh): 1994: 194177; Historiske produktionstal (kWh): 1995: 178204; Historiske produktionstal (kWh): 1996: 160964; Historiske produktionstal (kWh): 1997: 171384; Historiske produktionstal (kWh): 1998: 189503; Historiske produktionstal (kWh): 1999: 167227; Historiske produktionstal (kWh): 2000: 186590; Historiske produktionstal (kWh): 2001: 144917; Historiske produktionstal (kWh): 2002: 133970
570715000000047398 | 1984-08-14 | 2002-02-28 | 65 | 0.1 | 0.1 | Ukendt | Ukendt-Ukendt | 550 | Tønder | LAND | Ukendt | 0 | 490346 | 6085900 | Stamdata | 89843-1 | Historiske produktionstal (kWh): 1984: 34970; Historiske produktionstal (kWh): 1985: 82485; Historiske produktionstal (kWh): 1986: 102180; Historiske produktionstal (kWh): 1987: 85280; Historiske produktionstal (kWh): 1988: 100685; Historiske produktionstal (kWh): 1989: 96655; Historiske produktionstal (kWh): 1990: 106145; Historiske produktionstal (kWh): 1991: 94315; Historiske produktionstal (kWh): 1992: 112710; Historiske produktionstal (kWh): 1993: 52455; Historiske produktionstal (kWh): 1994: 111020; Historiske produktionstal (kWh): 1995: 111865; Historiske produktionstal (kWh): 1996: 103805; Historiske produktionstal (kWh): 1997: 89440; Historiske produktionstal (kWh): 1998: 95875; Historiske produktionstal (kWh): 1999: 74295; Historiske produktionstal (kWh): 2000: 71630; Historiske produktionstal (kWh): 2001: 54883.0125; Historiske produktionstal (kWh): 2002: 13091.8882
570715000000047404 | 1984-08-14 | 2002-02-28 | 55 | 0.1 | 0.1 | Ukendt | Ukendt-Ukendt | 550 | Tønder | LAND | Ukendt | 0 | 490346 | 6085900 | Stamdata | 89843-2 | Historiske produktionstal (kWh): 1984: 29590; Historiske produktionstal (kWh): 1985: 69795; Historiske produktionstal (kWh): 1986: 86460; Historiske produktionstal (kWh): 1987: 72160; Historiske produktionstal (kWh): 1988: 85195; Historiske produktionstal (kWh): 1989: 81785; Historiske produktionstal (kWh): 1990: 89815; Historiske produktionstal (kWh): 1991: 79805; Historiske produktionstal (kWh): 1992: 95370; Historiske produktionstal (kWh): 1993: 44385; Historiske produktionstal (kWh): 1994: 93940; Historiske produktionstal (kWh): 1995: 94655; Historiske produktionstal (kWh): 1996: 87835; Historiske produktionstal (kWh): 1997: 75680; Historiske produktionstal (kWh): 1998: 81125; Historiske produktionstal (kWh): 1999: 62865; Historiske produktionstal (kWh): 2000: 60610; Historiske produktionstal (kWh): 2001: 46425.6221; Historiske produktionstal (kWh): 2002: 11080.2822
570715000000047411 | 1984-08-14 | 2002-02-28 | 55 | 0.1 | 0.1 | Ukendt | Ukendt-Ukendt | 550 | Tønder | LAND | Ukendt | 0 | 490346 | 6085900 | Stamdata | 89843-3 | Historiske produktionstal (kWh): 1984: 29590; Historiske produktionstal (kWh): 1985: 69795; Historiske produktionstal (kWh): 1986: 86460; Historiske produktionstal (kWh): 1987: 72160; Historiske produktionstal (kWh): 1988: 85195; Historiske produktionstal (kWh): 1989: 81785; Historiske produktionstal (kWh): 1990: 89815; Historiske produktionstal (kWh): 1991: 79805; Historiske produktionstal (kWh): 1992: 95370; Historiske produktionstal (kWh): 1993: 44385; Historiske produktionstal (kWh): 1994: 93940; Historiske produktionstal (kWh): 1995: 94655; Historiske produktionstal (kWh): 1996: 87835; Historiske produktionstal (kWh): 1997: 75680; Historiske produktionstal (kWh): 1998: 81125; Historiske produktionstal (kWh): 1999: 62865; Historiske produktionstal (kWh): 2000: 60610; Historiske produktionstal (kWh): 2001: 46425.6221; Historiske produktionstal (kWh): 2002: 11080.2822
570715000000047428 | 1984-08-14 | 2002-02-28 | 55 | 0.1 | 0.1 | Ukendt | Ukendt-Ukendt | 550 | Tønder | LAND | Ukendt | 0 | 490346 | 6085900 | Stamdata | 89843-4 | Historiske produktionstal (kWh): 1984: 29590; Historiske produktionstal (kWh): 1985: 69795; Historiske produktionstal (kWh): 1986: 86460; Historiske produktionstal (kWh): 1987: 72160; Historiske produktionstal (kWh): 1988: 85195; Historiske produktionstal (kWh): 1989: 81785; Historiske produktionstal (kWh): 1990: 89815; Historiske produktionstal (kWh): 1991: 79805; Historiske produktionstal (kWh): 1992: 95370; Historiske produktionstal (kWh): 1993: 44385; Historiske produktionstal (kWh): 1994: 93940; Historiske produktionstal (kWh): 1995: 94655; Historiske produktionstal (kWh): 1996: 87835; Historiske produktionstal (kWh): 1997: 75680; Historiske produktionstal (kWh): 1998: 81125; Historiske produktionstal (kWh): 1999: 62865; Historiske produktionstal (kWh): 2000: 60610; Historiske produktionstal (kWh): 2001: 46425.6221; Historiske produktionstal (kWh): 2002: 11080.2822
570715000000047435 | 1984-08-14 | 2002-02-28 | 30 | 0.1 | 0.1 | Ukendt | Ukendt-Ukendt | 550 | Tønder | LAND | Ukendt | 0 | 490346 | 6085900 | Stamdata | 89843-5 | Historiske produktionstal (kWh): 1984: 16140; Historiske produktionstal (kWh): 1985: 38070; Historiske produktionstal (kWh): 1986: 47160; Historiske produktionstal (kWh): 1987: 39360; Historiske produktionstal (kWh): 1988: 46470; Historiske produktionstal (kWh): 1989: 44610; Historiske produktionstal (kWh): 1990: 48990; Historiske produktionstal (kWh): 1991: 43530; Historiske produktionstal (kWh): 1992: 52020; Historiske produktionstal (kWh): 1993: 24210; Historiske produktionstal (kWh): 1994: 51240; Historiske produktionstal (kWh): 1995: 51630; Historiske produktionstal (kWh): 1996: 47910; Historiske produktionstal (kWh): 1997: 41280; Historiske produktionstal (kWh): 1998: 44250; Historiske produktionstal (kWh): 1999: 34290; Historiske produktionstal (kWh): 2000: 33060; Historiske produktionstal (kWh): 2001: 25341.9448; Historiske produktionstal (kWh): 2002: 6046.092
570715000000047442 | 1984-08-14 | 2002-02-28 | 30 | 0.1 | 0.1 | Ukendt | Ukendt-Ukendt | 550 | Tønder | LAND | Ukendt | 0 | 490346 | 6085900 | Stamdata | 89843-6 | Historiske produktionstal (kWh): 1984: 16140; Historiske produktionstal (kWh): 1985: 38070; Historiske produktionstal (kWh): 1986: 47160; Historiske produktionstal (kWh): 1987: 39360; Historiske produktionstal (kWh): 1988: 46470; Historiske produktionstal (kWh): 1989: 44610; Historiske produktionstal (kWh): 1990: 48990; Historiske produktionstal (kWh): 1991: 43530; Historiske produktionstal (kWh): 1992: 52020; Historiske produktionstal (kWh): 1993: 24210; Historiske produktionstal (kWh): 1994: 51240; Historiske produktionstal (kWh): 1995: 51630; Historiske produktionstal (kWh): 1996: 47910; Historiske produktionstal (kWh): 1997: 41280; Historiske produktionstal (kWh): 1998: 44250; Historiske produktionstal (kWh): 1999: 34290; Historiske produktionstal (kWh): 2000: 33060; Historiske produktionstal (kWh): 2001: 25341.9448; Historiske produktionstal (kWh): 2002: 6046.092
570715000000047459 | 1984-08-14 | 2002-02-28 | 18 | 0.1 | 0.1 | Ukendt | Ukendt-Ukendt | 550 | Tønder | LAND | Ukendt | 0 | 490346 | 6085900 | Stamdata | 89843-7 | Historiske produktionstal (kWh): 1984: 11836; Historiske produktionstal (kWh): 1985: 27918; Historiske produktionstal (kWh): 1986: 34584; Historiske produktionstal (kWh): 1987: 28886; Historiske produktionstal (kWh): 1988: 34078; Historiske produktionstal (kWh): 1989: 32714; Historiske produktionstal (kWh): 1990: 35926; Historiske produktionstal (kWh): 1991: 31922; Historiske produktionstal (kWh): 1992: 38148; Historiske produktionstal (kWh): 1993: 17754; Historiske produktionstal (kWh): 1994: 37576; Historiske produktionstal (kWh): 1995: 37862; Historiske produktionstal (kWh): 1996: 35134; Historiske produktionstal (kWh): 1997: 30272; Historiske produktionstal (kWh): 1998: 32450; Historiske produktionstal (kWh): 1999: 25146; Historiske produktionstal (kWh): 2000: 24244; Historiske produktionstal (kWh): 2001: 18556.0671; Historiske produktionstal (kWh): 2002: 4424.6011
570715000000047466 | 1985-09-30 | 2002-11-13 | 75 | 17 | 22.5 | Windmatic | VVM 17,5 | 550 | Tønder | LAND | Sdr. Sejerslev, Emmerlev | 497 | 478868 | 6094834 | Stamdata | 89849 | Historiske produktionstal (kWh): 1985: 43405.2227; Historiske produktionstal (kWh): 1986: 215068.5781; Historiske produktionstal (kWh): 1987: 179458.6875; Historiske produktionstal (kWh): 1988: 211864.5781; Historiske produktionstal (kWh): 1989: 203416; Historiske produktionstal (kWh): 1990: 223379.2656; Historiske produktionstal (kWh): 1991: 198483.1562; Historiske produktionstal (kWh): 1992: 220189; Historiske produktionstal (kWh): 1993: 202752; Historiske produktionstal (kWh): 1994: 217134; Historiske produktionstal (kWh): 1995: 192645; Historiske produktionstal (kWh): 1996: 173025; Historiske produktionstal (kWh): 1997: 182930; Historiske produktionstal (kWh): 1998: 215609; Historiske produktionstal (kWh): 1999: 188374; Historiske produktionstal (kWh): 2000: 208096; Historiske produktionstal (kWh): 2001: 166462; Historiske produktionstal (kWh): 2002: 149283
570715000000048494 | 1982-01-01 | 2008-05-07 | 400 | 34 | 32 | Vestas Wind Systems A/S | Windane 34/400 | 550 | Tønder | LAND | Koldby | 2 | 476850.32 | 6099640.62 | Stamdata | KOL | Historiske produktionstal (kWh): 1982: 870040.3125; Historiske produktionstal (kWh): 1983: 1150837.875; Historiske produktionstal (kWh): 1984: 1168377.25; Historiske produktionstal (kWh): 1985: 918388.125; Historiske produktionstal (kWh): 1986: 1137630.5; Historiske produktionstal (kWh): 1987: 949267.75; Historiske produktionstal (kWh): 1988: 1120682.5; Historiske produktionstal (kWh): 1989: 1075992.875; Historiske produktionstal (kWh): 1990: 1181590.875; Historiske produktionstal (kWh): 1991: 1049900; Historiske produktionstal (kWh): 1992: 996464; Historiske produktionstal (kWh): 1993: 1134654; Historiske produktionstal (kWh): 1994: 1045891; Historiske produktionstal (kWh): 1995: 1071050; Historiske produktionstal (kWh): 1996: 813500; Historiske produktionstal (kWh): 1997: 1069700; Historiske produktionstal (kWh): 1998: 1093300; Historiske produktionstal (kWh): 1999: 1128300; Historiske produktionstal (kWh): 2000: 1170428; Historiske produktionstal (kWh): 2001: 916246; Historiske produktionstal (kWh): 2002: 290265; Historiske produktionstal (kWh): 2003: 0; Historiske produktionstal (kWh): 2004: 743780; Historiske produktionstal (kWh): 2005: 784623.5; Historiske produktionstal (kWh): 2006: 626026.5; Historiske produktionstal (kWh): 2007: 0; Historiske produktionstal (kWh): 2008: 0
570715000000048524 | 1994-11-10 | 2010-07-14 | 500 | 37 | 41.5 | Wind World | W 3700-500 | 550 | Tønder | LAND | Tyvse | 3 | 493034.468 | 6093255.881 | Stamdata | WAB | Historiske produktionstal (kWh): 1994: 144246.2031; Historiske produktionstal (kWh): 1995: 858968.1875; Historiske produktionstal (kWh): 1996: 806603.375; Historiske produktionstal (kWh): 1997: 815034.375; Historiske produktionstal (kWh): 1998: 967440; Historiske produktionstal (kWh): 1999: 808600; Historiske produktionstal (kWh): 2000: 960684; Historiske produktionstal (kWh): 2001: 631423.2031; Historiske produktionstal (kWh): 2002: 735997; Historiske produktionstal (kWh): 2003: 673759.5; Historiske produktionstal (kWh): 2004: 774427.0312; Historiske produktionstal (kWh): 2005: 811721.1016; Historiske produktionstal (kWh): 2006: 634382.8984; Historiske produktionstal (kWh): 2007: 578782; Historiske produktionstal (kWh): 2008: 714375.002; Historiske produktionstal (kWh): 2009: 626105.4023; Historiske produktionstal (kWh): 2010: 735367.5; Historiske produktionstal (kWh): 2011: 889984.25; Historiske produktionstal (kWh): 2012: 752405.75
570715000000048692 | 1992-04-09 | 2017-01-17 | 400 | 31 | 36 | Micon | M 750-400/100 | 550 | Tønder | LAND | branderup | 36 | 505256.7 | 6110555.79 | SDFE2018 | WBK | Historiske produktionstal (kWh): 1992: 423553; Historiske produktionstal (kWh): 1993: 635329.5; Historiske produktionstal (kWh): 1994: 725861; Historiske produktionstal (kWh): 1995: 492644; Historiske produktionstal (kWh): 1996: 574415; Historiske produktionstal (kWh): 1997: 623161; Historiske produktionstal (kWh): 1998: 624000; Historiske produktionstal (kWh): 1999: 519800; Historiske produktionstal (kWh): 2000: 612526; Historiske produktionstal (kWh): 2001: 497850.1055; Historiske produktionstal (kWh): 2002: 598985.5; Historiske produktionstal (kWh): 2003: 522799.2012; Historiske produktionstal (kWh): 2004: 550004.0762; Historiske produktionstal (kWh): 2005: 422557.002; Historiske produktionstal (kWh): 2006: 517914.4424; Historiske produktionstal (kWh): 2007: 633952.9473; Historiske produktionstal (kWh): 2008: 627392.8496; Historiske produktionstal (kWh): 2009: 480673.3496; Historiske produktionstal (kWh): 2010: 492720.0008; Historiske produktionstal (kWh): 2011: 594572.95; Historiske produktionstal (kWh): 2012: 552369.65; Historiske produktionstal (kWh): 2013: 530030.45; Historiske produktionstal (kWh): 2014: 543456.7; Historiske produktionstal (kWh): 2015: 605606.6; Historiske produktionstal (kWh): 2016: 460179.35; Historiske produktionstal (kWh): 2017: 35960.6
570715000000056475 | 1984-08-14 | 1999-08-31 | 75 | 0.1 | 0.1 | Ukendt | Ukendt-Ukendt | 550 | Tønder | LAND | Ukendt | 0 | 465654 | 6081607 | Stamdata | 89843-8 | Historiske produktionstal (kWh): 2001: 0; Historiske produktionstal (kWh): 2002: 0
570715000000056482 | 1984-08-14 | 1999-08-31 | 22 | 0.1 | 0.1 | Ukendt | Ukendt-Ukendt | 550 | Tønder | LAND | Ukendt | 0 | 465654 | 6081607 | Stamdata | 89843-9 | Historiske produktionstal (kWh): 2001: 0; Historiske produktionstal (kWh): 2002: 0
571313134499062686 | 2017-01-23 | 2017-03-01 | 10 | 7.1 | 21 | THY møllen Aps | TWP-40-10 | 550 | Tønder | Land |  |  |  |  | Stamdata
571313134499068671 | 2017-04-04 | 2018-06-14 | 10 | 7.1 | 21 | THY møllen Aps | TWP-40-10 | 550 | Tønder | Land |  |  |  |  | Stamdata
571313144100988984 | 2015-07-15 | 2015-07-15 | 10 | 13 | 18.2 | Gaia-Wind Ltd | Gaia Wind 133-10 kW | 550 | Tønder | Land |  |  |  |  | Stamdata
571313144100989882 | 2015-11-01 | 2016-10-13 | 10 | 13 | 18.2 | Gaia-Wind Ltd | Gaia Wind 133-10 kW | 550 | Tønder | Land |  |  |  |  | Stamdata
571313144100989936 | 2015-11-01 | 2015-11-01 | 10 | 14 | 18 | Solid Wind Power A/S | SWP10-14TG20 | 550 | Tønder | Land |  |  |  |  | Stamdata
570715000000032813 | 1985-05-13 | 2002-02-11 | 75 | 0.1 | 0.1 | Vestas Wind Systems A/S | Ukendt-Vestas | 561 | Esbjerg | LAND | St Darum By | 18ab | 477852.68 | 6141505.89 | Stamdata | 41238 | Historiske produktionstal (kWh): 1985: 146376; Historiske produktionstal (kWh): 1986: 310834; Historiske produktionstal (kWh): 1987: 198349; Historiske produktionstal (kWh): 1988: 167004; Historiske produktionstal (kWh): 1989: 175086; Historiske produktionstal (kWh): 1990: 178450; Historiske produktionstal (kWh): 1991: 164177; Historiske produktionstal (kWh): 1992: 165591; Historiske produktionstal (kWh): 1993: 161704; Historiske produktionstal (kWh): 1994: 173648; Historiske produktionstal (kWh): 1995: 149893; Historiske produktionstal (kWh): 1996: 133422; Historiske produktionstal (kWh): 1997: 146042; Historiske produktionstal (kWh): 1998: 163342; Historiske produktionstal (kWh): 1999: 144472; Historiske produktionstal (kWh): 2000: 162046; Historiske produktionstal (kWh): 2001: 128211.999; Historiske produktionstal (kWh): 2002: 32207.6494
570715000000032820 | 1985-05-13 | 2002-02-11 | 75 | 0.1 | 0.1 | Vestas Wind Systems A/S | Ukendt-Vestas | 561 | Esbjerg | LAND | St Darum By | 18ab | 477854.71 | 6141117.02 | Stamdata | 41238 | Historiske produktionstal (kWh): 1985: 146376; Historiske produktionstal (kWh): 1986: 310835; Historiske produktionstal (kWh): 1987: 198349; Historiske produktionstal (kWh): 1988: 167004; Historiske produktionstal (kWh): 1989: 175086; Historiske produktionstal (kWh): 1990: 178450; Historiske produktionstal (kWh): 1991: 164177; Historiske produktionstal (kWh): 1992: 165591; Historiske produktionstal (kWh): 1993: 161704; Historiske produktionstal (kWh): 1994: 173648; Historiske produktionstal (kWh): 1995: 149892; Historiske produktionstal (kWh): 1996: 133422; Historiske produktionstal (kWh): 1997: 146043; Historiske produktionstal (kWh): 1998: 163343; Historiske produktionstal (kWh): 1999: 144472; Historiske produktionstal (kWh): 2000: 162045; Historiske produktionstal (kWh): 2001: 128211.999; Historiske produktionstal (kWh): 2002: 32207.6494
570715000000032837 | 1985-05-13 | 2002-02-11 | 75 | 0.1 | 0.1 | Vestas Wind Systems A/S | Ukendt-Vestas | 561 | Esbjerg | LAND | St Darum By | 18ab | 477966.83 | 6141450.07 | Stamdata | 41238 | Historiske produktionstal (kWh): 1985: 146377; Historiske produktionstal (kWh): 1986: 310834; Historiske produktionstal (kWh): 1987: 198348; Historiske produktionstal (kWh): 1988: 167004; Historiske produktionstal (kWh): 1989: 175086; Historiske produktionstal (kWh): 1990: 178450; Historiske produktionstal (kWh): 1991: 164177; Historiske produktionstal (kWh): 1992: 165590; Historiske produktionstal (kWh): 1993: 161704; Historiske produktionstal (kWh): 1994: 173648; Historiske produktionstal (kWh): 1995: 149893; Historiske produktionstal (kWh): 1996: 133422; Historiske produktionstal (kWh): 1997: 146043; Historiske produktionstal (kWh): 1998: 163343; Historiske produktionstal (kWh): 1999: 144472; Historiske produktionstal (kWh): 2000: 162045; Historiske produktionstal (kWh): 2001: 128211.999; Historiske produktionstal (kWh): 2002: 32207.6494
570715000000032844 | 1987-05-13 | 2002-02-11 | 90 | 0.1 | 0.1 | Vestas Wind Systems A/S | Ukendt-Vestas | 561 | Esbjerg | LAND | St Darum By | 18ab | 477853.24 | 6141394.67 | Stamdata | 41238 | Historiske produktionstal (kWh): 1987: 114431; Historiske produktionstal (kWh): 1988: 200404; Historiske produktionstal (kWh): 1989: 210104; Historiske produktionstal (kWh): 1990: 214139; Historiske produktionstal (kWh): 1991: 197014; Historiske produktionstal (kWh): 1992: 198709; Historiske produktionstal (kWh): 1993: 194044; Historiske produktionstal (kWh): 1994: 208378; Historiske produktionstal (kWh): 1995: 179871; Historiske produktionstal (kWh): 1996: 160107; Historiske produktionstal (kWh): 1997: 175251; Historiske produktionstal (kWh): 1998: 196011; Historiske produktionstal (kWh): 1999: 173366; Historiske produktionstal (kWh): 2000: 194454; Historiske produktionstal (kWh): 2001: 135318.999; Historiske produktionstal (kWh): 2002: 32207.6494
570715000000032851 | 1987-05-13 | 2002-02-11 | 90 | 0.1 | 0.1 | Vestas Wind Systems A/S | Ukendt-Vestas | 561 | Esbjerg | LAND | St Darum By | 18ab | 477973.55 | 6141398.55 | Stamdata | 41238 | Historiske produktionstal (kWh): 1987: 114431; Historiske produktionstal (kWh): 1988: 200404; Historiske produktionstal (kWh): 1989: 210105; Historiske produktionstal (kWh): 1990: 214139; Historiske produktionstal (kWh): 1991: 197013; Historiske produktionstal (kWh): 1992: 198709; Historiske produktionstal (kWh): 1993: 194044; Historiske produktionstal (kWh): 1994: 208378; Historiske produktionstal (kWh): 1995: 179871; Historiske produktionstal (kWh): 1996: 160107; Historiske produktionstal (kWh): 1997: 175251; Historiske produktionstal (kWh): 1998: 196011; Historiske produktionstal (kWh): 1999: 173366; Historiske produktionstal (kWh): 2000: 194454; Historiske produktionstal (kWh): 2001: 135318.999; Historiske produktionstal (kWh): 2002: 32207.6494
570715000000032912 | 1987-07-16 | 2002-09-25 | 99 | 0.1 | 0.1 | Wincon | Ukendt-Wincon | 561 | Esbjerg | LAND | Tjæreborg By | 10x | 474264.15 | 6145158.72 | Stamdata | 41890 | Historiske produktionstal (kWh): 1987: 89065; Historiske produktionstal (kWh): 1988: 233969; Historiske produktionstal (kWh): 1989: 245292; Historiske produktionstal (kWh): 1990: 250004; Historiske produktionstal (kWh): 1991: 230009; Historiske produktionstal (kWh): 1992: 240203; Historiske produktionstal (kWh): 1993: 233394; Historiske produktionstal (kWh): 1994: 243051; Historiske produktionstal (kWh): 1995: 195567; Historiske produktionstal (kWh): 1996: 191500; Historiske produktionstal (kWh): 1997: 196754; Historiske produktionstal (kWh): 1998: 231850; Historiske produktionstal (kWh): 1999: 192510; Historiske produktionstal (kWh): 2000: 239395; Historiske produktionstal (kWh): 2001: 170345.8262; Historiske produktionstal (kWh): 2002: 162750.1235
570715000000032936 | 1984-12-28 | 2001-07-06 | 55 | 0.1 | 0.1 | Ukendt | Ukendt-Ukendt | 561 | Esbjerg | LAND | Tjæreborg By | 10x | 474267 | 6145208 | Stamdata | 41893 | Historiske produktionstal (kWh): 1984: 0; Historiske produktionstal (kWh): 1985: 104532.5; Historiske produktionstal (kWh): 1986: 129487; Historiske produktionstal (kWh): 1987: 114407.5; Historiske produktionstal (kWh): 1988: 125226.5; Historiske produktionstal (kWh): 1989: 131287.5; Historiske produktionstal (kWh): 1990: 133809; Historiske produktionstal (kWh): 1991: 123107; Historiske produktionstal (kWh): 1992: 131000; Historiske produktionstal (kWh): 1993: 113780; Historiske produktionstal (kWh): 1994: 133695; Historiske produktionstal (kWh): 1995: 110090; Historiske produktionstal (kWh): 1996: 108890; Historiske produktionstal (kWh): 1997: 103715; Historiske produktionstal (kWh): 1998: 131330; Historiske produktionstal (kWh): 1999: 99302; Historiske produktionstal (kWh): 2000: 117664; Historiske produktionstal (kWh): 2001: 33400.3761; Historiske produktionstal (kWh): 2002: 0
570715000000032943 | 1984-12-28 | 2001-07-06 | 55 | 0.1 | 0.1 | Ukendt | Ukendt-Ukendt | 561 | Esbjerg | LAND | Tjæreborg By | 10x | 474246 | 6145115 | Stamdata | 41893 | Historiske produktionstal (kWh): 1984: 0; Historiske produktionstal (kWh): 1985: 104532.5; Historiske produktionstal (kWh): 1986: 129487; Historiske produktionstal (kWh): 1987: 114407.5; Historiske produktionstal (kWh): 1988: 125226.5; Historiske produktionstal (kWh): 1989: 131287.5; Historiske produktionstal (kWh): 1990: 133809; Historiske produktionstal (kWh): 1991: 123107; Historiske produktionstal (kWh): 1992: 131000; Historiske produktionstal (kWh): 1993: 113780; Historiske produktionstal (kWh): 1994: 133695; Historiske produktionstal (kWh): 1995: 110090; Historiske produktionstal (kWh): 1996: 108890; Historiske produktionstal (kWh): 1997: 103715; Historiske produktionstal (kWh): 1998: 131330; Historiske produktionstal (kWh): 1999: 99302; Historiske produktionstal (kWh): 2000: 117664; Historiske produktionstal (kWh): 2001: 33400.3761; Historiske produktionstal (kWh): 2002: 0
570715000000032950 | 1981-11-07 | 2002-11-26 | 55 | 0.1 | 0.1 | Ukendt | Ukendt-Ukendt | 561 | Esbjerg | LAND | Ølufgård | 8i | 473154.08 | 6155552.99 | Stamdata | 43605 | Historiske produktionstal (kWh): 1981: 10083; Historiske produktionstal (kWh): 1982: 121000; Historiske produktionstal (kWh): 1983: 121000; Historiske produktionstal (kWh): 1984: 121000; Historiske produktionstal (kWh): 1985: 121000; Historiske produktionstal (kWh): 1986: 121000; Historiske produktionstal (kWh): 1987: 121000; Historiske produktionstal (kWh): 1988: 121000; Historiske produktionstal (kWh): 1989: 121000; Historiske produktionstal (kWh): 1990: 121000; Historiske produktionstal (kWh): 1991: 121000; Historiske produktionstal (kWh): 1992: 121000; Historiske produktionstal (kWh): 1993: 121000; Historiske produktionstal (kWh): 1994: 121000; Historiske produktionstal (kWh): 1995: 121000; Historiske produktionstal (kWh): 1996: 121000; Historiske produktionstal (kWh): 1997: 121000; Historiske produktionstal (kWh): 1998: 121000; Historiske produktionstal (kWh): 1999: 121000; Historiske produktionstal (kWh): 2000: 121000; Historiske produktionstal (kWh): 2001: 63877; Historiske produktionstal (kWh): 2002: 41001
570715000000032974 | 1985-01-15 | 2002-09-16 | 55 | 0.1 | 0.1 | Ukendt | Ukendt-Ukendt | 561 | Esbjerg | LAND | Hygum By | 1ae | 470700.95 | 6154917.47 | Stamdata | 43706 | Historiske produktionstal (kWh): 1985: 110916; Historiske produktionstal (kWh): 1986: 121000; Historiske produktionstal (kWh): 1987: 121000; Historiske produktionstal (kWh): 1988: 121000; Historiske produktionstal (kWh): 1989: 121000; Historiske produktionstal (kWh): 1990: 121000; Historiske produktionstal (kWh): 1991: 121000; Historiske produktionstal (kWh): 1992: 121000; Historiske produktionstal (kWh): 1993: 121000; Historiske produktionstal (kWh): 1994: 121000; Historiske produktionstal (kWh): 1995: 121000; Historiske produktionstal (kWh): 1996: 121000; Historiske produktionstal (kWh): 1997: 121000; Historiske produktionstal (kWh): 1998: 121000; Historiske produktionstal (kWh): 1999: 121000; Historiske produktionstal (kWh): 2000: 121000; Historiske produktionstal (kWh): 2001: 60190.6897; Historiske produktionstal (kWh): 2002: 32420.7759
570715000000032981 | 1985-01-15 | 2002-09-16 | 55 | 0.1 | 0.1 | Ukendt | Ukendt-Ukendt | 561 | Esbjerg | LAND | Hygum By | 1ae | 470685.63 | 6154819.39 | Stamdata | 43706 | Historiske produktionstal (kWh): 1985: 110917; Historiske produktionstal (kWh): 1986: 121000; Historiske produktionstal (kWh): 1987: 121000; Historiske produktionstal (kWh): 1988: 121000; Historiske produktionstal (kWh): 1989: 121000; Historiske produktionstal (kWh): 1990: 121000; Historiske produktionstal (kWh): 1991: 121000; Historiske produktionstal (kWh): 1992: 121000; Historiske produktionstal (kWh): 1993: 121000; Historiske produktionstal (kWh): 1994: 121000; Historiske produktionstal (kWh): 1995: 121000; Historiske produktionstal (kWh): 1996: 121000; Historiske produktionstal (kWh): 1997: 121000; Historiske produktionstal (kWh): 1998: 121000; Historiske produktionstal (kWh): 1999: 121000; Historiske produktionstal (kWh): 2000: 121000; Historiske produktionstal (kWh): 2001: 60190.6897; Historiske produktionstal (kWh): 2002: 32420.7759
570715000000032998 | 1988-06-29 | 2002-12-01 | 130 | 0.1 | 0.1 | Ukendt | Ukendt-Ukendt | 561 | Esbjerg | LAND | Hygum By | 2f | 470477.51 | 6154641.11 | Stamdata | 43780 | Historiske produktionstal (kWh): 1988: 115976; Historiske produktionstal (kWh): 1989: 243178; Historiske produktionstal (kWh): 1990: 247849; Historiske produktionstal (kWh): 1991: 228027; Historiske produktionstal (kWh): 1992: 248740; Historiske produktionstal (kWh): 1993: 201260; Historiske produktionstal (kWh): 1994: 241000; Historiske produktionstal (kWh): 1995: 225000; Historiske produktionstal (kWh): 1996: 176000; Historiske produktionstal (kWh): 1997: 211000; Historiske produktionstal (kWh): 1998: 211640; Historiske produktionstal (kWh): 1999: 191613; Historiske produktionstal (kWh): 2000: 238448; Historiske produktionstal (kWh): 2001: 164330.7759; Historiske produktionstal (kWh): 2002: 171499.1758
570715000000033001 | 1981-12-04 | 2006-06-27 | 18.5 | 0.1 | 0.1 | Ukendt | Ukendt-Ukendt | 561 | Esbjerg | LAND | Hunderup By | 12a | 481994.83 | 6144781.12 | Stamdata | 47032 | Historiske produktionstal (kWh): 1981: 0; Historiske produktionstal (kWh): 1982: 33000; Historiske produktionstal (kWh): 1983: 33000; Historiske produktionstal (kWh): 1984: 33000; Historiske produktionstal (kWh): 1985: 33000; Historiske produktionstal (kWh): 1986: 33000; Historiske produktionstal (kWh): 1987: 33000; Historiske produktionstal (kWh): 1988: 33000; Historiske produktionstal (kWh): 1989: 33000; Historiske produktionstal (kWh): 1990: 33000; Historiske produktionstal (kWh): 1991: 33000; Historiske produktionstal (kWh): 1992: 33000; Historiske produktionstal (kWh): 1993: 33000; Historiske produktionstal (kWh): 1994: 33000; Historiske produktionstal (kWh): 1995: 33000; Historiske produktionstal (kWh): 1996: 33000; Historiske produktionstal (kWh): 1997: 33000; Historiske produktionstal (kWh): 1998: 33000; Historiske produktionstal (kWh): 1999: 33000; Historiske produktionstal (kWh): 2000: 33000; Historiske produktionstal (kWh): 2001: 8892; Historiske produktionstal (kWh): 2002: 10676; Historiske produktionstal (kWh): 2003: 5767; Historiske produktionstal (kWh): 2004: 0; Historiske produktionstal (kWh): 2005: 1175; Historiske produktionstal (kWh): 2006: 0
570715000000033018 | 1981-12-05 | 2002-11-19 | 15 | 0.1 | 0.1 | Kuriant | Ukendt-Kuriant | 561 | Esbjerg | LAND | Hunderup By | 6c | 481971.91 | 6144873.14 | Stamdata | 47034 | Historiske produktionstal (kWh): 1981: 0; Historiske produktionstal (kWh): 1982: 15454; Historiske produktionstal (kWh): 1983: 18738; Historiske produktionstal (kWh): 1984: 19023; Historiske produktionstal (kWh): 1985: 14953; Historiske produktionstal (kWh): 1986: 18523; Historiske produktionstal (kWh): 1987: 16366; Historiske produktionstal (kWh): 1988: 17913; Historiske produktionstal (kWh): 1989: 18780; Historiske produktionstal (kWh): 1990: 19141; Historiske produktionstal (kWh): 1991: 17610; Historiske produktionstal (kWh): 1992: 7662; Historiske produktionstal (kWh): 1993: 20184; Historiske produktionstal (kWh): 1994: 25881; Historiske produktionstal (kWh): 1995: 10721; Historiske produktionstal (kWh): 1996: 24896; Historiske produktionstal (kWh): 1997: 10942; Historiske produktionstal (kWh): 1998: 24227; Historiske produktionstal (kWh): 1999: 13640; Historiske produktionstal (kWh): 2000: 26632; Historiske produktionstal (kWh): 2001: 17180; Historiske produktionstal (kWh): 2002: 12801
570715000000033032 | 1985-07-04 | 2002-11-26 | 55 | 0.1 | 0.1 | Ukendt | Ukendt-Ukendt | 561 | Esbjerg | LAND | Ajke By | 3e | 485967.19 | 6147657.32 | Stamdata | 48216 | Historiske produktionstal (kWh): 1985: 27657; Historiske produktionstal (kWh): 1986: 82224; Historiske produktionstal (kWh): 1987: 72648; Historiske produktionstal (kWh): 1988: 79518; Historiske produktionstal (kWh): 1989: 83367; Historiske produktionstal (kWh): 1990: 84968; Historiske produktionstal (kWh): 1991: 78172; Historiske produktionstal (kWh): 1992: 82360; Historiske produktionstal (kWh): 1993: 75370; Historiske produktionstal (kWh): 1994: 89080; Historiske produktionstal (kWh): 1995: 74950; Historiske produktionstal (kWh): 1996: 67900; Historiske produktionstal (kWh): 1997: 75330; Historiske produktionstal (kWh): 1998: 67890; Historiske produktionstal (kWh): 1999: 64760; Historiske produktionstal (kWh): 2000: 68250; Historiske produktionstal (kWh): 2001: 64870; Historiske produktionstal (kWh): 2002: 69890
570715000000033292 | 1990-01-17 | 2011-11-23 | 99 | 0.1 | 0.1 | Ukendt | Ukendt-Ukendt | 561 | Esbjerg | LAND | Hostrup By | 2m | 459547.32 | 6160321.06 | Stamdata | 55937 | Historiske produktionstal (kWh): 1990: 211246; Historiske produktionstal (kWh): 1991: 212019; Historiske produktionstal (kWh): 1992: 221390; Historiske produktionstal (kWh): 1993: 210280; Historiske produktionstal (kWh): 1994: 223000; Historiske produktionstal (kWh): 1995: 196860; Historiske produktionstal (kWh): 1996: 160600; Historiske produktionstal (kWh): 1997: 195530; Historiske produktionstal (kWh): 1998: 215700; Historiske produktionstal (kWh): 1999: 88658; Historiske produktionstal (kWh): 2000: 197548; Historiske produktionstal (kWh): 2001: 144555.8252; Historiske produktionstal (kWh): 2002: 160665.8735; Historiske produktionstal (kWh): 2003: 148250.4741; Historiske produktionstal (kWh): 2004: 175832.7764; Historiske produktionstal (kWh): 2005: 89136.8252; Historiske produktionstal (kWh): 2006: 44081.2744; Historiske produktionstal (kWh): 2007: 71987.3497; Historiske produktionstal (kWh): 2008: 104524.5757; Historiske produktionstal (kWh): 2009: 59558.0994; Historiske produktionstal (kWh): 2010: 76281.4; Historiske produktionstal (kWh): 2011: 57016.86
570715000000033544 | 1990-01-17 | 2005-05-13 | 99 | 0.1 | 0.1 | Wincon | Ukendt-Wincon | 561 | Esbjerg | LAND | Hostrup by | 9a | 459426 | 6159651.76 | Stamdata | 56269 | Historiske produktionstal (kWh): 1990: 228281; Historiske produktionstal (kWh): 1991: 229116; Historiske produktionstal (kWh): 1992: 236031; Historiske produktionstal (kWh): 1993: 231231; Historiske produktionstal (kWh): 1994: 242804; Historiske produktionstal (kWh): 1995: 222884; Historiske produktionstal (kWh): 1996: 181458; Historiske produktionstal (kWh): 1997: 209509; Historiske produktionstal (kWh): 1998: 237000; Historiske produktionstal (kWh): 1999: 177693; Historiske produktionstal (kWh): 2000: 216662; Historiske produktionstal (kWh): 2001: 170226.876; Historiske produktionstal (kWh): 2002: 183881.9482; Historiske produktionstal (kWh): 2003: 152144.9253; Historiske produktionstal (kWh): 2004: 188602.5967; Historiske produktionstal (kWh): 2005: 80297.4751
570715000000033605 | 1990-10-25 | 2002-12-02 | 200 | 0.1 | 0.1 | Ukendt | Ukendt-Ukendt | 561 | Esbjerg | LAND | Tjæreborg by | 29ay | 473314.3 | 6145106.05 | Stamdata | 56707 | Historiske produktionstal (kWh): 1990: 85587.5; Historiske produktionstal (kWh): 1991: 472453; Historiske produktionstal (kWh): 1992: 484160; Historiske produktionstal (kWh): 1993: 469040; Historiske produktionstal (kWh): 1994: 495865; Historiske produktionstal (kWh): 1995: 427070; Historiske produktionstal (kWh): 1996: 369355; Historiske produktionstal (kWh): 1997: 400075; Historiske produktionstal (kWh): 1998: 475270; Historiske produktionstal (kWh): 1999: 427414.5; Historiske produktionstal (kWh): 2000: 484301.5; Historiske produktionstal (kWh): 2001: 344695.875; Historiske produktionstal (kWh): 2002: 321624.875
570715000000033612 | 1990-10-25 | 2002-12-02 | 200 | 0.1 | 0.1 | Ukendt | Ukendt-Ukendt | 561 | Esbjerg | LAND | Tjæreborg by | 29ay | 473314.48 | 6145081.53 | Stamdata | 56707 | Historiske produktionstal (kWh): 1990: 85587.5; Historiske produktionstal (kWh): 1991: 472453; Historiske produktionstal (kWh): 1992: 484160; Historiske produktionstal (kWh): 1993: 469040; Historiske produktionstal (kWh): 1994: 495865; Historiske produktionstal (kWh): 1995: 427070; Historiske produktionstal (kWh): 1996: 369355; Historiske produktionstal (kWh): 1997: 400075; Historiske produktionstal (kWh): 1998: 475270; Historiske produktionstal (kWh): 1999: 427414.5; Historiske produktionstal (kWh): 2000: 484301.5; Historiske produktionstal (kWh): 2001: 344695.875; Historiske produktionstal (kWh): 2002: 321624.875
570715000000033636 | 1990-10-25 | 2002-12-02 | 200 | 0.1 | 0.1 | Ukendt | Ukendt-Ukendt | 561 | Esbjerg | LAND | Tjæreborg by | 30a | 467321.12 | 6144916.38 | Stamdata | 56730 | Historiske produktionstal (kWh): 1990: 90483; Historiske produktionstal (kWh): 1991: 499479; Historiske produktionstal (kWh): 1992: 499070; Historiske produktionstal (kWh): 1993: 451970; Historiske produktionstal (kWh): 1994: 513620; Historiske produktionstal (kWh): 1995: 445760; Historiske produktionstal (kWh): 1996: 373910; Historiske produktionstal (kWh): 1997: 442730; Historiske produktionstal (kWh): 1998: 535579; Historiske produktionstal (kWh): 1999: 468252; Historiske produktionstal (kWh): 2000: 530075; Historiske produktionstal (kWh): 2001: 334698.1992; Historiske produktionstal (kWh): 2002: 364208.1055
570715000000033650 | 1990-09-06 | 2016-03-15 | 150 | 0.1 | 0.1 | Ukendt | Ukendt-Ukendt | 561 | Esbjerg | LAND | Tange By | 2a | 488519.83 | 6145409.5 | GST, 18-02-2013 | 56739 | Historiske produktionstal (kWh): 1990: 89983.5; Historiske produktionstal (kWh): 1991: 331146; Historiske produktionstal (kWh): 1992: 335325; Historiske produktionstal (kWh): 1993: 328010; Historiske produktionstal (kWh): 1994: 354980; Historiske produktionstal (kWh): 1995: 302930; Historiske produktionstal (kWh): 1996: 279160; Historiske produktionstal (kWh): 1997: 303785; Historiske produktionstal (kWh): 1998: 318331; Historiske produktionstal (kWh): 1999: 285660.5; Historiske produktionstal (kWh): 2000: 314380; Historiske produktionstal (kWh): 2001: 250462.1006; Historiske produktionstal (kWh): 2002: 293195.6006; Historiske produktionstal (kWh): 2003: 247577.1445; Historiske produktionstal (kWh): 2004: 274911.3027; Historiske produktionstal (kWh): 2005: 267959.7686; Historiske produktionstal (kWh): 2006: 259526.7559; Historiske produktionstal (kWh): 2007: 313463.4912; Historiske produktionstal (kWh): 2008: 306590.1475; Historiske produktionstal (kWh): 2009: 265088.752; Historiske produktionstal (kWh): 2010: 240692.6008; Historiske produktionstal (kWh): 2011: 301655.5; Historiske produktionstal (kWh): 2012: 250463.1; Historiske produktionstal (kWh): 2013: 260142.05; Historiske produktionstal (kWh): 2014: 294662; Historiske produktionstal (kWh): 2015: 325325.7; Historiske produktionstal (kWh): 2016: 64694
570715000000033667 | 1990-09-06 | 2016-03-15 | 150 | 0.1 | 0.1 | Ukendt | Ukendt-Ukendt | 561 | Esbjerg | LAND | Tange By | 2a | 488526.68 | 6145533.51 | GST, 18-02-2013 | 56739 | Historiske produktionstal (kWh): 1990: 89983.5; Historiske produktionstal (kWh): 1991: 331146; Historiske produktionstal (kWh): 1992: 335325; Historiske produktionstal (kWh): 1993: 328010; Historiske produktionstal (kWh): 1994: 354980; Historiske produktionstal (kWh): 1995: 302930; Historiske produktionstal (kWh): 1996: 279160; Historiske produktionstal (kWh): 1997: 303785; Historiske produktionstal (kWh): 1998: 318331; Historiske produktionstal (kWh): 1999: 285660.5; Historiske produktionstal (kWh): 2000: 314380; Historiske produktionstal (kWh): 2001: 250462.1006; Historiske produktionstal (kWh): 2002: 293195.6006; Historiske produktionstal (kWh): 2003: 247577.1445; Historiske produktionstal (kWh): 2004: 274911.3027; Historiske produktionstal (kWh): 2005: 267959.7686; Historiske produktionstal (kWh): 2006: 259526.7559; Historiske produktionstal (kWh): 2007: 313463.4912; Historiske produktionstal (kWh): 2008: 306590.1475; Historiske produktionstal (kWh): 2009: 265088.752; Historiske produktionstal (kWh): 2010: 240692.6008; Historiske produktionstal (kWh): 2011: 301655.5; Historiske produktionstal (kWh): 2012: 250463.1; Historiske produktionstal (kWh): 2013: 260142.05; Historiske produktionstal (kWh): 2014: 294662; Historiske produktionstal (kWh): 2015: 325325.7; Historiske produktionstal (kWh): 2016: 64694
570715000000034299 | 1997-01-29 | 2015-06-29 | 225 | 29 | 32 | Vestas Wind Systems A/S | V 29-225 | 561 | Esbjerg | LAND | Tjæreborg by | 2ac | 475328.58 | 6146600.73 | GST, 18-02-2013 | 60299 | Historiske produktionstal (kWh): 1997: 456656; Historiske produktionstal (kWh): 1998: 530545; Historiske produktionstal (kWh): 1999: 468131; Historiske produktionstal (kWh): 2000: 544640; Historiske produktionstal (kWh): 2001: 418704.0996; Historiske produktionstal (kWh): 2002: 465238.916; Historiske produktionstal (kWh): 2003: 397414.7715; Historiske produktionstal (kWh): 2004: 452364.3164; Historiske produktionstal (kWh): 2005: 418909.5; Historiske produktionstal (kWh): 2006: 432890.7021; Historiske produktionstal (kWh): 2007: 501322.8027; Historiske produktionstal (kWh): 2008: 497613.502; Historiske produktionstal (kWh): 2009: 420705.998; Historiske produktionstal (kWh): 2010: 384996.6988; Historiske produktionstal (kWh): 2011: 468802.1; Historiske produktionstal (kWh): 2012: 437894.8; Historiske produktionstal (kWh): 2013: 407919.4; Historiske produktionstal (kWh): 2014: 432138.2; Historiske produktionstal (kWh): 2015: 259449
570715000000034305 | 1997-03-05 | 2015-06-29 | 225 | 29 | 32 | Vestas Wind Systems A/S | V 29-225 | 561 | Esbjerg | LAND | Tjæreborg by | 36l | 475508.38 | 6146611.21 | GST, 18-02-2013 | 60300 | Historiske produktionstal (kWh): 1997: 369497; Historiske produktionstal (kWh): 1998: 536340; Historiske produktionstal (kWh): 1999: 471020; Historiske produktionstal (kWh): 2000: 549225; Historiske produktionstal (kWh): 2001: 422839.5703; Historiske produktionstal (kWh): 2002: 470389.1035; Historiske produktionstal (kWh): 2003: 401233.0195; Historiske produktionstal (kWh): 2004: 453293.6973; Historiske produktionstal (kWh): 2005: 436409.0039; Historiske produktionstal (kWh): 2006: 426233.9014; Historiske produktionstal (kWh): 2007: 504822.9023; Historiske produktionstal (kWh): 2008: 498809.5039; Historiske produktionstal (kWh): 2009: 414373.498; Historiske produktionstal (kWh): 2010: 324621.8; Historiske produktionstal (kWh): 2011: 481570.9; Historiske produktionstal (kWh): 2012: 451808.6; Historiske produktionstal (kWh): 2013: 420005.6; Historiske produktionstal (kWh): 2014: 468775.1; Historiske produktionstal (kWh): 2015: 261137.6
570715000000034312 | 1997-01-29 | 2015-06-29 | 225 | 29 | 32 | Vestas Wind Systems A/S | V 29-225 | 561 | Esbjerg | LAND | Allerup by | 10b | 475687.26 | 6146623.64 | GST, 18-02-2013 | 60301 | Historiske produktionstal (kWh): 1997: 450630; Historiske produktionstal (kWh): 1998: 524523; Historiske produktionstal (kWh): 1999: 456170; Historiske produktionstal (kWh): 2000: 542904; Historiske produktionstal (kWh): 2001: 415440.5996; Historiske produktionstal (kWh): 2002: 458366.7461; Historiske produktionstal (kWh): 2003: 390756.1016; Historiske produktionstal (kWh): 2004: 434158.5762; Historiske produktionstal (kWh): 2005: 410178.002; Historiske produktionstal (kWh): 2006: 410780.2979; Historiske produktionstal (kWh): 2007: 481152.2031; Historiske produktionstal (kWh): 2008: 485333.7949; Historiske produktionstal (kWh): 2009: 417121.5918; Historiske produktionstal (kWh): 2010: 377278.2996; Historiske produktionstal (kWh): 2011: 436604.9; Historiske produktionstal (kWh): 2012: 441390.9; Historiske produktionstal (kWh): 2013: 412173.368; Historiske produktionstal (kWh): 2014: 458058.9; Historiske produktionstal (kWh): 2015: 256679.749
570715000000034329 | 1997-03-05 | 2015-06-29 | 225 | 29 | 32 | Vestas Wind Systems A/S | V 29-225 | 561 | Esbjerg | LAND | Allerup by | 10b | 475867.17 | 6146635.87 | GST, 18-02-2013 | 60302 | Historiske produktionstal (kWh): 1997: 369823; Historiske produktionstal (kWh): 1998: 552902; Historiske produktionstal (kWh): 1999: 488223; Historiske produktionstal (kWh): 2000: 566313; Historiske produktionstal (kWh): 2001: 434112.5527; Historiske produktionstal (kWh): 2002: 494782.2676; Historiske produktionstal (kWh): 2003: 418177.248; Historiske produktionstal (kWh): 2004: 465889.2969; Historiske produktionstal (kWh): 2005: 448149.2969; Historiske produktionstal (kWh): 2006: 445778.002; Historiske produktionstal (kWh): 2007: 498189.8711; Historiske produktionstal (kWh): 2008: 513644.6484; Historiske produktionstal (kWh): 2009: 436232.1016; Historiske produktionstal (kWh): 2010: 378361.6977; Historiske produktionstal (kWh): 2011: 483941.389; Historiske produktionstal (kWh): 2012: 435971.23; Historiske produktionstal (kWh): 2013: 408299.568; Historiske produktionstal (kWh): 2014: 375798.42; Historiske produktionstal (kWh): 2015: 247791.285
570715000000034336 | 1997-02-17 | 2016-08-25 | 225 | 29 | 32 | Vestas Wind Systems A/S | V 29-225 | 561 | Esbjerg | LAND | Tjæreborg by | 2æ | 475183.55 | 6146377.4 | GST, 18-02-2013 | 60303 | Historiske produktionstal (kWh): 1997: 427268; Historiske produktionstal (kWh): 1998: 548953; Historiske produktionstal (kWh): 1999: 467368; Historiske produktionstal (kWh): 2000: 566160; Historiske produktionstal (kWh): 2001: 432207.0215; Historiske produktionstal (kWh): 2002: 483603.1465; Historiske produktionstal (kWh): 2003: 404886.8301; Historiske produktionstal (kWh): 2004: 466033.6484; Historiske produktionstal (kWh): 2005: 455488.3945; Historiske produktionstal (kWh): 2006: 455192.0977; Historiske produktionstal (kWh): 2007: 510914.5996; Historiske produktionstal (kWh): 2008: 507129.6992; Historiske produktionstal (kWh): 2009: 440139.8008; Historiske produktionstal (kWh): 2010: 397000.2996; Historiske produktionstal (kWh): 2011: 490769.8; Historiske produktionstal (kWh): 2012: 467228; Historiske produktionstal (kWh): 2013: 427480.4; Historiske produktionstal (kWh): 2014: 480431.4; Historiske produktionstal (kWh): 2015: 507828.5; Historiske produktionstal (kWh): 2016: 277156.4
570715000000035258 | 1997-02-19 | 2020-10-15 | 600 | 43 | 45 | Nordtank | NTK 600/43 | 561 | Esbjerg | LAND | Måde | 5k | 468712.08 | 6145275.44 | SDFE2018 | 119966 | [20 empty] | 1096922 | 1554658 | 1388085.375 | 1604167 | 1216716.3281 | 1341742.9883 | 1196218.3594 | 1316192.0078 | 1253098.2812 | 1232161.9121 | 1265449.6445 | 1430305.2578 | 1260374.875 | 1015058.3307 | 1359975.8333 | 1257703.8333 | 1062001.9999 | 1242652.8333 | 1102602.3333 | 443490.5 | 645938 | 601529.5 | 738089 | 87537.5 | 147681 | 128652.5 | 63467.5 | 82326 | 54719.5 | 56973.5 | 0.48 | 0.48 | 0 |  | 621358.46
570715000000035265 | 1997-02-19 | 2020-10-15 | 600 | 43 | 45 | Nordtank | NTK 600/43 | 561 | Esbjerg | LAND | Måde | 5k | 468877.7 | 6145262.03 | SDFE2018 | 119966 | [20 empty] | 1096922 | 1554658 | 1388085.375 | 1604167 | 1216716.3281 | 1341742.9883 | 1196218.3594 | 1316192.0078 | 1253098.2812 | 1232161.9121 | 1265449.6445 | 1430305.2578 | 1260374.875 | 1015058.3307 | 1359975.8333 | 1257703.8333 | 1062001.9999 | 1242652.8333 | 1102602.3333 | 443490.5 | 645938 | 601529.5 | 738089 | 87537.5 | 147681 | 128652.5 | 63467.5 | 82326 | 54719.5 | 56973.5 | 0.48 | 0.48 | 0 |  | 621358.46
570715000000035272 | 1997-02-19 | 2016-04-27 | 600 | 43 | 45 | Nordtank | NTK 600/43 | 561 | Esbjerg | LAND | Måde | 5k | 469042.44 | 6145236.81 | GST, 18-02-2013 | 119966 | Historiske produktionstal (kWh): 1997: 1096922; Historiske produktionstal (kWh): 1998: 1554658; Historiske produktionstal (kWh): 1999: 1388085.375; Historiske produktionstal (kWh): 2000: 1604167; Historiske produktionstal (kWh): 2001: 1216716.3281; Historiske produktionstal (kWh): 2002: 1341742.9883; Historiske produktionstal (kWh): 2003: 1196218.3594; Historiske produktionstal (kWh): 2004: 1316192.0078; Historiske produktionstal (kWh): 2005: 1253098.2812; Historiske produktionstal (kWh): 2006: 1232161.9121; Historiske produktionstal (kWh): 2007: 1265449.6445; Historiske produktionstal (kWh): 2008: 1430305.2578; Historiske produktionstal (kWh): 2009: 1260374.875; Historiske produktionstal (kWh): 2010: 1015058.3307; Historiske produktionstal (kWh): 2011: 1359975.8333; Historiske produktionstal (kWh): 2012: 1257703.8333; Historiske produktionstal (kWh): 2013: 1062001.9999; Historiske produktionstal (kWh): 2014: 1242652.8333; Historiske produktionstal (kWh): 2015: 1102602.3333; Historiske produktionstal (kWh): 2016: 78915.5
570715000000035289 | 1997-02-19 | 2016-04-27 | 600 | 43 | 45 | Nordtank | NTK 600/43 | 561 | Esbjerg | LAND | Måde | 5k | 469198.61 | 6145180.83 | GST, 18-02-2013 | 119966 | Historiske produktionstal (kWh): 1997: 1096922; Historiske produktionstal (kWh): 1998: 1554658; Historiske produktionstal (kWh): 1999: 1388085.375; Historiske produktionstal (kWh): 2000: 1604167; Historiske produktionstal (kWh): 2001: 1216716.3281; Historiske produktionstal (kWh): 2002: 1341742.9883; Historiske produktionstal (kWh): 2003: 1196218.3594; Historiske produktionstal (kWh): 2004: 1316192.0078; Historiske produktionstal (kWh): 2005: 1253098.2812; Historiske produktionstal (kWh): 2006: 1232161.9121; Historiske produktionstal (kWh): 2007: 1265449.6445; Historiske produktionstal (kWh): 2008: 1430305.2578; Historiske produktionstal (kWh): 2009: 1260374.875; Historiske produktionstal (kWh): 2010: 1015058.3307; Historiske produktionstal (kWh): 2011: 1359975.8333; Historiske produktionstal (kWh): 2012: 1257703.8333; Historiske produktionstal (kWh): 2013: 1062001.9999; Historiske produktionstal (kWh): 2014: 1242652.8333; Historiske produktionstal (kWh): 2015: 1102602.3333; Historiske produktionstal (kWh): 2016: 78915.5
570715000000035296 | 1997-02-19 | 2016-04-27 | 600 | 43 | 45 | Nordtank | NTK 600/43 | 561 | Esbjerg | LAND | Måde | 5k | 469363.96 | 6145175.42 | GST, 18-02-2013 | 119966 | Historiske produktionstal (kWh): 1997: 1096922; Historiske produktionstal (kWh): 1998: 1554658; Historiske produktionstal (kWh): 1999: 1388085.375; Historiske produktionstal (kWh): 2000: 1604167; Historiske produktionstal (kWh): 2001: 1216716.3281; Historiske produktionstal (kWh): 2002: 1341742.9883; Historiske produktionstal (kWh): 2003: 1196218.3594; Historiske produktionstal (kWh): 2004: 1316192.0078; Historiske produktionstal (kWh): 2005: 1253098.2812; Historiske produktionstal (kWh): 2006: 1232161.9121; Historiske produktionstal (kWh): 2007: 1265449.6445; Historiske produktionstal (kWh): 2008: 1430305.2578; Historiske produktionstal (kWh): 2009: 1260374.875; Historiske produktionstal (kWh): 2010: 1015058.3307; Historiske produktionstal (kWh): 2011: 1359975.8333; Historiske produktionstal (kWh): 2012: 1257703.8333; Historiske produktionstal (kWh): 2013: 1062001.9999; Historiske produktionstal (kWh): 2014: 1242652.8333; Historiske produktionstal (kWh): 2015: 1102602.3333; Historiske produktionstal (kWh): 2016: 78915.5
570715000000035302 | 1997-02-19 | 2016-04-27 | 600 | 43 | 45 | Nordtank | NTK 600/43 | 561 | Esbjerg | LAND | Måde | 5k | 469530.01 | 6145160.6 | GST, 18-02-2013 | 119966 | Historiske produktionstal (kWh): 1997: 1096922; Historiske produktionstal (kWh): 1998: 1554658; Historiske produktionstal (kWh): 1999: 1388085.375; Historiske produktionstal (kWh): 2000: 1604167; Historiske produktionstal (kWh): 2001: 1216716.3281; Historiske produktionstal (kWh): 2002: 1341742.9883; Historiske produktionstal (kWh): 2003: 1196218.3594; Historiske produktionstal (kWh): 2004: 1316192.0078; Historiske produktionstal (kWh): 2005: 1253098.2812; Historiske produktionstal (kWh): 2006: 1232161.9121; Historiske produktionstal (kWh): 2007: 1265449.6445; Historiske produktionstal (kWh): 2008: 1430305.2578; Historiske produktionstal (kWh): 2009: 1260374.875; Historiske produktionstal (kWh): 2010: 1015058.3307; Historiske produktionstal (kWh): 2011: 1359975.8333; Historiske produktionstal (kWh): 2012: 1257703.8333; Historiske produktionstal (kWh): 2013: 1062001.9999; Historiske produktionstal (kWh): 2014: 1242652.8333; Historiske produktionstal (kWh): 2015: 1102602.3333; Historiske produktionstal (kWh): 2016: 78915.5
570715000000035326 | 1990-03-22 | 2015-11-03 | 200 | 25 | 29 | Vestas Wind Systems A/S | V 25-200 | 561 | Esbjerg | LAND | Måde | 4a | 468593.34 | 6145458.78 | GST, 18-02-2013 | 119959 | Historiske produktionstal (kWh): 1991: 191809.2031; Historiske produktionstal (kWh): 1992: 444678; Historiske produktionstal (kWh): 1993: 190832; Historiske produktionstal (kWh): 1994: 479216; Historiske produktionstal (kWh): 1995: 413842; Historiske produktionstal (kWh): 1996: 441675; Historiske produktionstal (kWh): 1997: 378774.8125; Historiske produktionstal (kWh): 1998: 445193.5938; Historiske produktionstal (kWh): 1999: 387967.4062; Historiske produktionstal (kWh): 2000: 459583.4062; Historiske produktionstal (kWh): 2001: 327125.8008; Historiske produktionstal (kWh): 2002: 350669.1943; Historiske produktionstal (kWh): 2003: 320170.6777; Historiske produktionstal (kWh): 2004: 379398.3418; Historiske produktionstal (kWh): 2005: 343223.6777; Historiske produktionstal (kWh): 2006: 357461.0977; Historiske produktionstal (kWh): 2007: 412140.5752; Historiske produktionstal (kWh): 2008: 416374.1831; Historiske produktionstal (kWh): 2009: 343146.6592; Historiske produktionstal (kWh): 2010: 260877.3204; Historiske produktionstal (kWh): 2011: 375660.06; Historiske produktionstal (kWh): 2012: 369259.22; Historiske produktionstal (kWh): 2013: 314033.32; Historiske produktionstal (kWh): 2014: 368074.46; Historiske produktionstal (kWh): 2015: 289155.76
570715000000035333 | 1990-03-22 | 2015-11-03 | 200 | 25 | 29 | Vestas Wind Systems A/S | V 25-200 | 561 | Esbjerg | LAND | Måde | 4a | 468574 | 6145380.19 | GST, 18-02-2013 | 119959 | Historiske produktionstal (kWh): 1991: 191809.2031; Historiske produktionstal (kWh): 1992: 444680; Historiske produktionstal (kWh): 1993: 190832; Historiske produktionstal (kWh): 1994: 479216; Historiske produktionstal (kWh): 1995: 413842; Historiske produktionstal (kWh): 1996: 441675; Historiske produktionstal (kWh): 1997: 378774.8125; Historiske produktionstal (kWh): 1998: 445193.5938; Historiske produktionstal (kWh): 1999: 387967.4062; Historiske produktionstal (kWh): 2000: 459583.4062; Historiske produktionstal (kWh): 2001: 327125.8008; Historiske produktionstal (kWh): 2002: 350669.1943; Historiske produktionstal (kWh): 2003: 320170.6777; Historiske produktionstal (kWh): 2004: 379398.3418; Historiske produktionstal (kWh): 2005: 343223.6777; Historiske produktionstal (kWh): 2006: 357461.0977; Historiske produktionstal (kWh): 2007: 412140.5752; Historiske produktionstal (kWh): 2008: 416374.1831; Historiske produktionstal (kWh): 2009: 343146.6592; Historiske produktionstal (kWh): 2010: 260877.3204; Historiske produktionstal (kWh): 2011: 375660.06; Historiske produktionstal (kWh): 2012: 369259.22; Historiske produktionstal (kWh): 2013: 314033.32; Historiske produktionstal (kWh): 2014: 368074.46; Historiske produktionstal (kWh): 2015: 289155.76
570715000000035340 | 1990-03-22 | 2015-11-03 | 200 | 25 | 29 | Vestas Wind Systems A/S | V 25-200 | 561 | Esbjerg | LAND | Måde | 4a | 468480.92 | 6145502.86 | GST, 18-02-2013 | 119959 | Historiske produktionstal (kWh): 1991: 191809.2031; Historiske produktionstal (kWh): 1992: 444680; Historiske produktionstal (kWh): 1993: 190832; Historiske produktionstal (kWh): 1994: 479216; Historiske produktionstal (kWh): 1995: 413842; Historiske produktionstal (kWh): 1996: 441675; Historiske produktionstal (kWh): 1997: 378774.8125; Historiske produktionstal (kWh): 1998: 445193.5938; Historiske produktionstal (kWh): 1999: 387967.4062; Historiske produktionstal (kWh): 2000: 459583.4062; Historiske produktionstal (kWh): 2001: 327125.8008; Historiske produktionstal (kWh): 2002: 350669.1943; Historiske produktionstal (kWh): 2003: 320170.6777; Historiske produktionstal (kWh): 2004: 379398.3418; Historiske produktionstal (kWh): 2005: 343223.6777; Historiske produktionstal (kWh): 2006: 357461.0977; Historiske produktionstal (kWh): 2007: 412140.5752; Historiske produktionstal (kWh): 2008: 416374.1831; Historiske produktionstal (kWh): 2009: 343146.6592; Historiske produktionstal (kWh): 2010: 260877.3204; Historiske produktionstal (kWh): 2011: 375660.06; Historiske produktionstal (kWh): 2012: 369259.22; Historiske produktionstal (kWh): 2013: 314033.32; Historiske produktionstal (kWh): 2014: 368074.46; Historiske produktionstal (kWh): 2015: 289155.76
570715000000035357 | 1991-07-16 | 2015-11-03 | 200 | 25 | 29 | Wincon | 200 kW | 561 | Esbjerg | LAND | Måde | 4a | 468461.02 | 6145424.57 | GST, 18-02-2013 | 119959 | Historiske produktionstal (kWh): 1991: 191809.2031; Historiske produktionstal (kWh): 1992: 444680; Historiske produktionstal (kWh): 1993: 190832; Historiske produktionstal (kWh): 1994: 479216; Historiske produktionstal (kWh): 1995: 413842; Historiske produktionstal (kWh): 1996: 441675; Historiske produktionstal (kWh): 1997: 378774.8125; Historiske produktionstal (kWh): 1998: 445193.5938; Historiske produktionstal (kWh): 1999: 387967.4062; Historiske produktionstal (kWh): 2000: 459583.4062; Historiske produktionstal (kWh): 2001: 327125.8008; Historiske produktionstal (kWh): 2002: 350669.1943; Historiske produktionstal (kWh): 2003: 320170.6777; Historiske produktionstal (kWh): 2004: 379398.3418; Historiske produktionstal (kWh): 2005: 343223.6777; Historiske produktionstal (kWh): 2006: 357461.0977; Historiske produktionstal (kWh): 2007: 412140.5752; Historiske produktionstal (kWh): 2008: 416374.1831; Historiske produktionstal (kWh): 2009: 343146.6592; Historiske produktionstal (kWh): 2010: 260877.3204; Historiske produktionstal (kWh): 2011: 375660.06; Historiske produktionstal (kWh): 2012: 369259.22; Historiske produktionstal (kWh): 2013: 314033.32; Historiske produktionstal (kWh): 2014: 368074.46; Historiske produktionstal (kWh): 2015: 289155.76
570715000000035364 | 1991-07-16 | 2015-11-03 | 200 | 25 | 29 | Wincon | W 200/25 | 561 | Esbjerg | LAND | Måde | 4a | 468368.01 | 6145546.71 | GST, 18-02-2013 | 119959 | Historiske produktionstal (kWh): 1991: 191809.2031; Historiske produktionstal (kWh): 1992: 444680; Historiske produktionstal (kWh): 1993: 190832; Historiske produktionstal (kWh): 1994: 479216; Historiske produktionstal (kWh): 1995: 413842; Historiske produktionstal (kWh): 1996: 441675; Historiske produktionstal (kWh): 1997: 378774.8125; Historiske produktionstal (kWh): 1998: 445193.5938; Historiske produktionstal (kWh): 1999: 387967.4062; Historiske produktionstal (kWh): 2000: 459583.4062; Historiske produktionstal (kWh): 2001: 327125.8008; Historiske produktionstal (kWh): 2002: 350669.1943; Historiske produktionstal (kWh): 2003: 320170.6777; Historiske produktionstal (kWh): 2004: 379398.3418; Historiske produktionstal (kWh): 2005: 343223.6777; Historiske produktionstal (kWh): 2006: 357461.0977; Historiske produktionstal (kWh): 2007: 412140.5752; Historiske produktionstal (kWh): 2008: 416374.1831; Historiske produktionstal (kWh): 2009: 343146.6592; Historiske produktionstal (kWh): 2010: 260877.3204; Historiske produktionstal (kWh): 2011: 375660.06; Historiske produktionstal (kWh): 2012: 369259.22; Historiske produktionstal (kWh): 2013: 314033.32; Historiske produktionstal (kWh): 2014: 368074.46; Historiske produktionstal (kWh): 2015: 289155.76
570715000000035388 | 1991-07-16 | 2015-11-03 | 200 | 25 | 29 | Wincon | W 200/25 | 561 | Esbjerg | LAND | Måde | 2g | 468348.38 | 6145468.57 | GST, 18-02-2013 | 119958 | Historiske produktionstal (kWh): 1990: 368992; Historiske produktionstal (kWh): 1991: 452640.3438; Historiske produktionstal (kWh): 1992: 437240; Historiske produktionstal (kWh): 1993: 202426; Historiske produktionstal (kWh): 1994: 479900; Historiske produktionstal (kWh): 1995: 421493.3438; Historiske produktionstal (kWh): 1996: 382275.3438; Historiske produktionstal (kWh): 1997: 613014.3125; Historiske produktionstal (kWh): 1998: 433990.3438; Historiske produktionstal (kWh): 1999: 383723; Historiske produktionstal (kWh): 2000: 445505; Historiske produktionstal (kWh): 2001: 320927.1641; Historiske produktionstal (kWh): 2002: 371434.5039; Historiske produktionstal (kWh): 2003: 315841.7646; Historiske produktionstal (kWh): 2004: 353524.2344; Historiske produktionstal (kWh): 2005: 309992.7656; Historiske produktionstal (kWh): 2006: 347219.7021; Historiske produktionstal (kWh): 2007: 391342.8662; Historiske produktionstal (kWh): 2008: 400971.9014; Historiske produktionstal (kWh): 2009: 325088.2695; Historiske produktionstal (kWh): 2010: 290754.8319; Historiske produktionstal (kWh): 2011: 388889.1; Historiske produktionstal (kWh): 2012: 349758.1667; Historiske produktionstal (kWh): 2013: 318368.0667; Historiske produktionstal (kWh): 2014: 302962.7; Historiske produktionstal (kWh): 2015: 157620.3
570715000000035395 | 1991-07-16 | 2015-11-03 | 200 | 25 | 29 | Wincon | W 200/25 | 561 | Esbjerg | LAND | Måde | 2g | 468256.04 | 6145590.75 | GST, 18-02-2013 | 119958 | Historiske produktionstal (kWh): 1990: 368992; Historiske produktionstal (kWh): 1991: 452640.3438; Historiske produktionstal (kWh): 1992: 437240; Historiske produktionstal (kWh): 1993: 202427; Historiske produktionstal (kWh): 1994: 479900; Historiske produktionstal (kWh): 1995: 421493.3438; Historiske produktionstal (kWh): 1996: 382275.3438; Historiske produktionstal (kWh): 1997: 613014.3125; Historiske produktionstal (kWh): 1998: 433990.3438; Historiske produktionstal (kWh): 1999: 383723; Historiske produktionstal (kWh): 2000: 445505; Historiske produktionstal (kWh): 2001: 320927.1641; Historiske produktionstal (kWh): 2002: 371434.5039; Historiske produktionstal (kWh): 2003: 315841.7646; Historiske produktionstal (kWh): 2004: 353524.2344; Historiske produktionstal (kWh): 2005: 309992.7656; Historiske produktionstal (kWh): 2006: 347219.7021; Historiske produktionstal (kWh): 2007: 391342.8662; Historiske produktionstal (kWh): 2008: 400971.9014; Historiske produktionstal (kWh): 2009: 325088.2695; Historiske produktionstal (kWh): 2010: 290754.8319; Historiske produktionstal (kWh): 2011: 388889.1; Historiske produktionstal (kWh): 2012: 349758.1667; Historiske produktionstal (kWh): 2013: 318368.0667; Historiske produktionstal (kWh): 2014: 302962.7; Historiske produktionstal (kWh): 2015: 157620.3
570715000000035401 | 1991-07-16 | 2015-11-03 | 200 | 25 | 29 | Wincon | W 200/25 | 561 | Esbjerg | LAND | Måde | 2g | 468236.7 | 6145512.35 | GST, 18-02-2013 | 119958 | Historiske produktionstal (kWh): 1990: 368992; Historiske produktionstal (kWh): 1991: 452640.3438; Historiske produktionstal (kWh): 1992: 437240; Historiske produktionstal (kWh): 1993: 202427; Historiske produktionstal (kWh): 1994: 479900; Historiske produktionstal (kWh): 1995: 421493.3438; Historiske produktionstal (kWh): 1996: 382275.3438; Historiske produktionstal (kWh): 1997: 613014.3125; Historiske produktionstal (kWh): 1998: 433990.3438; Historiske produktionstal (kWh): 1999: 383723; Historiske produktionstal (kWh): 2000: 445505; Historiske produktionstal (kWh): 2001: 320927.1641; Historiske produktionstal (kWh): 2002: 371434.5039; Historiske produktionstal (kWh): 2003: 315841.7646; Historiske produktionstal (kWh): 2004: 353524.2344; Historiske produktionstal (kWh): 2005: 309992.7656; Historiske produktionstal (kWh): 2006: 347219.7021; Historiske produktionstal (kWh): 2007: 391342.8662; Historiske produktionstal (kWh): 2008: 400971.9014; Historiske produktionstal (kWh): 2009: 325088.2695; Historiske produktionstal (kWh): 2010: 290754.8319; Historiske produktionstal (kWh): 2011: 388889.1; Historiske produktionstal (kWh): 2012: 349758.1667; Historiske produktionstal (kWh): 2013: 318368.0667; Historiske produktionstal (kWh): 2014: 302962.7; Historiske produktionstal (kWh): 2015: 157620.3
570715000000035678 | 1988-06-08 | 2002-01-28 | 1500 | 66 | 67 | Vestas Wind Systems A/S | V 66 | 561 | Esbjerg | LAND | Tjæreborg By | 2bn | 473833.44 | 6144923.89 | Stamdata | WTJ | Historiske produktionstal (kWh): 1988: 0; Historiske produktionstal (kWh): 1989: 0; Historiske produktionstal (kWh): 1990: 0; Historiske produktionstal (kWh): 1991: 734751; Historiske produktionstal (kWh): 1992: 845000; Historiske produktionstal (kWh): 1993: 833319; Historiske produktionstal (kWh): 1994: 1002336; Historiske produktionstal (kWh): 1995: 1207259; Historiske produktionstal (kWh): 1996: 1727609; Historiske produktionstal (kWh): 1997: 2792885; Historiske produktionstal (kWh): 1998: 3280480; Historiske produktionstal (kWh): 1999: 3021602.25; Historiske produktionstal (kWh): 2000: 2932676; Historiske produktionstal (kWh): 2001: 1773676.3555; Historiske produktionstal (kWh): 2002: 364430.5312; Historiske produktionstal (kWh): 2010: 2374741.4219; Historiske produktionstal (kWh): 2011: 2510469.675; Historiske produktionstal (kWh): 2012: 2169555.675
570715000000035685 | 1988-06-08 | 1999-07-01 | 1500 | 80 | 57 | NEG Micon | NM 80/2500 | 561 | Esbjerg | LAND | Tjæreborg By | 3ab | 473494.52 | 6145067.85 | Stamdata | WTJ | Historiske produktionstal (kWh): 1988: 0; Historiske produktionstal (kWh): 1989: 0; Historiske produktionstal (kWh): 1990: 0; Historiske produktionstal (kWh): 1991: 734751; Historiske produktionstal (kWh): 1992: 845000; Historiske produktionstal (kWh): 1993: 833319; Historiske produktionstal (kWh): 1994: 1002336; Historiske produktionstal (kWh): 1995: 1207259; Historiske produktionstal (kWh): 1996: 1727609; Historiske produktionstal (kWh): 1997: 2792885; Historiske produktionstal (kWh): 1998: 3280480; Historiske produktionstal (kWh): 1999: 1294972.5; Historiske produktionstal (kWh): 2001: 1567419.6875; Historiske produktionstal (kWh): 2002: 364430.5312; Historiske produktionstal (kWh): 2010: 2374741.4219; Historiske produktionstal (kWh): 2011: 2510469.675; Historiske produktionstal (kWh): 2012: 2169555.675
570715000000035692 | 1994-10-01 | 2008-05-31 | 1000 | 54.2 | 50 | BONUS | 1 MW | 561 | Esbjerg | LAND | Tjæreborg By | 3ab | 473487 | 6145060 | Stamdata | WTJ | Historiske produktionstal (kWh): 1988: 0; Historiske produktionstal (kWh): 1989: 0; Historiske produktionstal (kWh): 1990: 0; Historiske produktionstal (kWh): 1991: 734751; Historiske produktionstal (kWh): 1992: 845000; Historiske produktionstal (kWh): 1993: 833319; Historiske produktionstal (kWh): 1994: 1002336; Historiske produktionstal (kWh): 1995: 1207259; Historiske produktionstal (kWh): 1996: 1727609; Historiske produktionstal (kWh): 1997: 2792885; Historiske produktionstal (kWh): 1998: 3280480; Historiske produktionstal (kWh): 1999: 3021602.25; Historiske produktionstal (kWh): 2000: 2932676; Historiske produktionstal (kWh): 2001: 1773676.3555; Historiske produktionstal (kWh): 2002: 364430.5312; Historiske produktionstal (kWh): 2003: 1417666.6562; Historiske produktionstal (kWh): 2004: 1686412.6133; Historiske produktionstal (kWh): 2005: 973639.6289; Historiske produktionstal (kWh): 2006: 716753.7539; Historiske produktionstal (kWh): 2007: 1103331.6348; Historiske produktionstal (kWh): 2008: 1151703.1641; Historiske produktionstal (kWh): 2010: 1583160.9531; Historiske produktionstal (kWh): 2011: 1673646.45; Historiske produktionstal (kWh): 2012: 1446370.45
570715000000046025 | 1989-04-12 | 2016-01-04 | 200 | 24 | 28.7 | Wincon | 200 kW | 561 | Esbjerg | LAND | V. Vedsted | 74e | 480162 | 6126032.31 | SDFE2018 | 30504 | Historiske produktionstal (kWh): 1989: 280064.1562; Historiske produktionstal (kWh): 1990: 461324.5; Historiske produktionstal (kWh): 1991: 409908.8438; Historiske produktionstal (kWh): 1992: 470380; Historiske produktionstal (kWh): 1993: 424550; Historiske produktionstal (kWh): 1994: 446580; Historiske produktionstal (kWh): 1995: 388450; Historiske produktionstal (kWh): 1996: 307960; Historiske produktionstal (kWh): 1997: 371950; Historiske produktionstal (kWh): 1998: 477895; Historiske produktionstal (kWh): 1999: 404619; Historiske produktionstal (kWh): 2000: 437431; Historiske produktionstal (kWh): 2001: 286862.4856; Historiske produktionstal (kWh): 2002: 357622.8125; Historiske produktionstal (kWh): 2003: 316114.6377; Historiske produktionstal (kWh): 2004: 296248.2988; Historiske produktionstal (kWh): 2005: 290298.4033; Historiske produktionstal (kWh): 2006: 351270.3008; Historiske produktionstal (kWh): 2007: 388159.5918; Historiske produktionstal (kWh): 2008: 192000.0038; Historiske produktionstal (kWh): 2009: 143061.8986; Historiske produktionstal (kWh): 2010: 146927.1; Historiske produktionstal (kWh): 2011: 217010.3; Historiske produktionstal (kWh): 2012: 441150.3; Historiske produktionstal (kWh): 2013: 361515.2; Historiske produktionstal (kWh): 2014: 406888.7; Historiske produktionstal (kWh): 2015: 12886.1; Historiske produktionstal (kWh): 2016: 0
570715000000046032 | 1989-04-12 | 2016-01-04 | 200 | 24 | 28.7 | Wincon | 200 kW | 561 | Esbjerg | LAND | V. Vedsted | 74e | 480140.87 | 6125891.3 | GST, 18-02-2013 | 30505 | Historiske produktionstal (kWh): 1989: 306874.0312; Historiske produktionstal (kWh): 1990: 505486.0312; Historiske produktionstal (kWh): 1991: 449148.4688; Historiske produktionstal (kWh): 1992: 513870; Historiske produktionstal (kWh): 1993: 467620; Historiske produktionstal (kWh): 1994: 505080; Historiske produktionstal (kWh): 1995: 448800; Historiske produktionstal (kWh): 1996: 356260; Historiske produktionstal (kWh): 1997: 409620; Historiske produktionstal (kWh): 1998: 505377; Historiske produktionstal (kWh): 1999: 411301; Historiske produktionstal (kWh): 2000: 464359; Historiske produktionstal (kWh): 2001: 356287.873; Historiske produktionstal (kWh): 2002: 410222.8643; Historiske produktionstal (kWh): 2003: 365603.9209; Historiske produktionstal (kWh): 2004: 425112.6992; Historiske produktionstal (kWh): 2005: 346966.5039; Historiske produktionstal (kWh): 2006: 283483.4993; Historiske produktionstal (kWh): 2007: 373286.498; Historiske produktionstal (kWh): 2008: 334233.2021; Historiske produktionstal (kWh): 2009: 249014.1001; Historiske produktionstal (kWh): 2010: 308500.6998; Historiske produktionstal (kWh): 2011: 256988.5; Historiske produktionstal (kWh): 2012: 320661.3; Historiske produktionstal (kWh): 2013: 401905.9; Historiske produktionstal (kWh): 2014: 420539; Historiske produktionstal (kWh): 2015: 249583.2; Historiske produktionstal (kWh): 2016: 0
570715000000046063 | 1989-11-15 | 2002-11-06 | 150 | 23 | 24 | BONUS | 150 kW | 561 | Esbjerg | LAND | St. Darum | 18g | 479679 | 6140769 | Stamdata | 30630 | Historiske produktionstal (kWh): 1989: 27047; Historiske produktionstal (kWh): 1990: 370507; Historiske produktionstal (kWh): 1991: 329084; Historiske produktionstal (kWh): 1992: 369733; Historiske produktionstal (kWh): 1993: 343377; Historiske produktionstal (kWh): 1994: 367254; Historiske produktionstal (kWh): 1995: 326024; Historiske produktionstal (kWh): 1996: 275717; Historiske produktionstal (kWh): 1997: 300217; Historiske produktionstal (kWh): 1998: 364782; Historiske produktionstal (kWh): 1999: 304763; Historiske produktionstal (kWh): 2000: 347516; Historiske produktionstal (kWh): 2001: 268274.9775; Historiske produktionstal (kWh): 2002: 241576.813
570715000000046155 | 1991-04-16 | 2002-08-22 | 150 | 0.1 | 0.1 | Ukendt | Ukendt-Ukendt | 561 | Esbjerg | LAND | Vilslev | 168 | 480599 | 6140135 | Stamdata | 30986 | Historiske produktionstal (kWh): 1991: 180092; Historiske produktionstal (kWh): 1992: 382511; Historiske produktionstal (kWh): 1993: 344552; Historiske produktionstal (kWh): 1994: 365752; Historiske produktionstal (kWh): 1995: 332041; Historiske produktionstal (kWh): 1996: 288508; Historiske produktionstal (kWh): 1997: 293878; Historiske produktionstal (kWh): 1998: 379645; Historiske produktionstal (kWh): 1999: 303794; Historiske produktionstal (kWh): 2000: 347525; Historiske produktionstal (kWh): 2001: 267992.8789; Historiske produktionstal (kWh): 2002: 217716.264
570715000000046162 | 1991-04-16 | 2002-08-22 | 150 | 0.1 | 0.1 | Ukendt | Ukendt-Ukendt | 561 | Esbjerg | LAND | Vilslev | 168 | 480653 | 6140227 | Stamdata | 30987 | Historiske produktionstal (kWh): 1991: 198006; Historiske produktionstal (kWh): 1992: 379702; Historiske produktionstal (kWh): 1993: 331875; Historiske produktionstal (kWh): 1994: 367552; Historiske produktionstal (kWh): 1995: 326574; Historiske produktionstal (kWh): 1996: 279818; Historiske produktionstal (kWh): 1997: 296545; Historiske produktionstal (kWh): 1998: 377451; Historiske produktionstal (kWh): 1999: 309297; Historiske produktionstal (kWh): 2000: 345263; Historiske produktionstal (kWh): 2001: 263243.9102; Historiske produktionstal (kWh): 2002: 191889.2122
570715000000046179 | 1991-04-16 | 2002-08-15 | 150 | 0.1 | 0.1 | Ukendt | Ukendt-Ukendt | 561 | Esbjerg | LAND | Vilslev | 168 | 480653 | 6140051 | Stamdata | 30988 | Historiske produktionstal (kWh): 1991: 184861; Historiske produktionstal (kWh): 1992: 357496; Historiske produktionstal (kWh): 1993: 317769; Historiske produktionstal (kWh): 1994: 354139; Historiske produktionstal (kWh): 1995: 314205; Historiske produktionstal (kWh): 1996: 266108; Historiske produktionstal (kWh): 1997: 270621; Historiske produktionstal (kWh): 1998: 335095; Historiske produktionstal (kWh): 1999: 283874; Historiske produktionstal (kWh): 2000: 327817; Historiske produktionstal (kWh): 2001: 216768.1094; Historiske produktionstal (kWh): 2002: 202126.944
570715000000047077 | 1987-02-13 | 2002-07-18 | 99 | 19 | 24 | Wincon | W 99 kW | 561 | Esbjerg | LAND | Hviding | 2 | 479962.49 | 6123155.3 | Stamdata | 72178 | Historiske produktionstal (kWh): 1987: 197088; Historiske produktionstal (kWh): 1988: 279213; Historiske produktionstal (kWh): 1989: 268078; Historiske produktionstal (kWh): 1990: 294388; Historiske produktionstal (kWh): 1991: 261577; Historiske produktionstal (kWh): 1992: 294870; Historiske produktionstal (kWh): 1993: 267500; Historiske produktionstal (kWh): 1994: 290143; Historiske produktionstal (kWh): 1995: 256550; Historiske produktionstal (kWh): 1996: 222946; Historiske produktionstal (kWh): 1997: 241606; Historiske produktionstal (kWh): 1998: 290613; Historiske produktionstal (kWh): 1999: 237497; Historiske produktionstal (kWh): 2000: 272649; Historiske produktionstal (kWh): 2001: 214405.8779; Historiske produktionstal (kWh): 2002: 156507.1943
570715000000047084 | 1987-02-13 | 2002-07-18 | 99 | 19 | 24 | Wincon | W 99 kW | 561 | Esbjerg | LAND | Hviding | 2 | 479918.62 | 6123048.44 | Stamdata | 72178 | Historiske produktionstal (kWh): 1987: 197088; Historiske produktionstal (kWh): 1988: 279213; Historiske produktionstal (kWh): 1989: 268078; Historiske produktionstal (kWh): 1990: 294388; Historiske produktionstal (kWh): 1991: 261577; Historiske produktionstal (kWh): 1992: 294870; Historiske produktionstal (kWh): 1993: 267500; Historiske produktionstal (kWh): 1994: 290143; Historiske produktionstal (kWh): 1995: 256550; Historiske produktionstal (kWh): 1996: 222946; Historiske produktionstal (kWh): 1997: 241606; Historiske produktionstal (kWh): 1998: 290613; Historiske produktionstal (kWh): 1999: 237497; Historiske produktionstal (kWh): 2000: 272649; Historiske produktionstal (kWh): 2001: 214405.8779; Historiske produktionstal (kWh): 2002: 156507.1943
570715000000047091 | 1987-02-13 | 2002-07-18 | 99 | 19 | 24 | Wincon | W 99 kW | 561 | Esbjerg | LAND | Hviding | 2 | 479892.85 | 6122936 | Stamdata | 72178 | Historiske produktionstal (kWh): 1987: 197088; Historiske produktionstal (kWh): 1988: 279213; Historiske produktionstal (kWh): 1989: 268078; Historiske produktionstal (kWh): 1990: 294388; Historiske produktionstal (kWh): 1991: 261577; Historiske produktionstal (kWh): 1992: 294870; Historiske produktionstal (kWh): 1993: 267500; Historiske produktionstal (kWh): 1994: 290143; Historiske produktionstal (kWh): 1995: 256550; Historiske produktionstal (kWh): 1996: 222946; Historiske produktionstal (kWh): 1997: 241606; Historiske produktionstal (kWh): 1998: 290613; Historiske produktionstal (kWh): 1999: 237497; Historiske produktionstal (kWh): 2000: 272649; Historiske produktionstal (kWh): 2001: 214405.8779; Historiske produktionstal (kWh): 2002: 156507.1943
570715000000047145 | 1988-03-10 | 2002-11-14 | 95 | 22 | 26 | Reymo | DK 22-Reymo | 561 | Esbjerg | LAND | Hillerup | 31a | 481664.24 | 6136099.84 | Stamdata | 83043 | Historiske produktionstal (kWh): 1988: 154775.8906; Historiske produktionstal (kWh): 1989: 198138.4844; Historiske produktionstal (kWh): 1990: 217583.8125; Historiske produktionstal (kWh): 1991: 193333.6094; Historiske produktionstal (kWh): 1992: 211695; Historiske produktionstal (kWh): 1993: 190137; Historiske produktionstal (kWh): 1994: 229431; Historiske produktionstal (kWh): 1995: 190911; Historiske produktionstal (kWh): 1996: 184571; Historiske produktionstal (kWh): 1997: 150965; Historiske produktionstal (kWh): 1998: 256992; Historiske produktionstal (kWh): 1999: 138185; Historiske produktionstal (kWh): 2000: 201843; Historiske produktionstal (kWh): 2001: 154900; Historiske produktionstal (kWh): 2002: 147510
570715000000047152 | 1988-03-10 | 2002-11-14 | 150 | 0.1 | 0.1 | Ukendt | Ukendt-Ukendt | 561 | Esbjerg | LAND | Hillerup BY, Farup | 31a | 481718 | 6136180 | Stamdata | 83044 | Historiske produktionstal (kWh): 1988: 153348; Historiske produktionstal (kWh): 1989: 273408; Historiske produktionstal (kWh): 1990: 322369; Historiske produktionstal (kWh): 1991: 286441; Historiske produktionstal (kWh): 1992: 290089; Historiske produktionstal (kWh): 1993: 307870; Historiske produktionstal (kWh): 1994: 248942; Historiske produktionstal (kWh): 1995: 280364; Historiske produktionstal (kWh): 1996: 276984; Historiske produktionstal (kWh): 1997: 281569; Historiske produktionstal (kWh): 1998: 335923; Historiske produktionstal (kWh): 1999: 268281; Historiske produktionstal (kWh): 2000: 297980; Historiske produktionstal (kWh): 2001: 231949.0049; Historiske produktionstal (kWh): 2002: 217869.1836
570715000000047169 | 1987-07-07 | 2002-08-23 | 95 | 19.4 | 24.5 | BONUS | 98 | 561 | Esbjerg | LAND | Hillerup | 4ad | 481962.73 | 6137276.58 | Stamdata | 83071 | Historiske produktionstal (kWh): 1987: 80158.125; Historiske produktionstal (kWh): 1988: 227118.5938; Historiske produktionstal (kWh): 1989: 218061.7344; Historiske produktionstal (kWh): 1990: 239462.3281; Historiske produktionstal (kWh): 1991: 212773.7188; Historiske produktionstal (kWh): 1992: 241924; Historiske produktionstal (kWh): 1993: 226481; Historiske produktionstal (kWh): 1994: 242775; Historiske produktionstal (kWh): 1995: 209205; Historiske produktionstal (kWh): 1996: 185737; Historiske produktionstal (kWh): 1997: 195502; Historiske produktionstal (kWh): 1998: 233992; Historiske produktionstal (kWh): 1999: 201914; Historiske produktionstal (kWh): 2000: 191186; Historiske produktionstal (kWh): 2001: 177280; Historiske produktionstal (kWh): 2002: 133980
570715000000047190 | 1984-07-18 | 2002-12-02 | 15 | 8.5 | 18 | Reymo | Ukendt-Reymo | 561 | Esbjerg | LAND | Ukendt | 14a | 483511 | 6140509.85 | Stamdata | 85984 | Historiske produktionstal (kWh): 1984: 13750; Historiske produktionstal (kWh): 1985: 33000; Historiske produktionstal (kWh): 1986: 33000; Historiske produktionstal (kWh): 1987: 33000; Historiske produktionstal (kWh): 1988: 33000; Historiske produktionstal (kWh): 1989: 33000; Historiske produktionstal (kWh): 1990: 33000; Historiske produktionstal (kWh): 1991: 33000; Historiske produktionstal (kWh): 1992: 33000; Historiske produktionstal (kWh): 1993: 33000; Historiske produktionstal (kWh): 1994: 33000; Historiske produktionstal (kWh): 1995: 33000; Historiske produktionstal (kWh): 1996: 33000; Historiske produktionstal (kWh): 1997: 33000; Historiske produktionstal (kWh): 1998: 33000; Historiske produktionstal (kWh): 1999: 33000; Historiske produktionstal (kWh): 2000: 33000; Historiske produktionstal (kWh): 2001: 0; Historiske produktionstal (kWh): 2002: 0
570715000000047299 | 1986-07-11 | 2002-08-15 | 95 | 19.4 | 24.5 | BONUS | 98 | 561 | Esbjerg | LAND | Vilslev | 13 | 479636.71 | 6139706.77 | Stamdata | 87741 | Historiske produktionstal (kWh): 1986: 100740.3359; Historiske produktionstal (kWh): 1987: 201744.6875; Historiske produktionstal (kWh): 1988: 238174.8906; Historiske produktionstal (kWh): 1989: 228677.1562; Historiske produktionstal (kWh): 1990: 251119.5469; Historiske produktionstal (kWh): 1991: 223131.7188; Historiske produktionstal (kWh): 1992: 256187; Historiske produktionstal (kWh): 1993: 229499; Historiske produktionstal (kWh): 1994: 251493; Historiske produktionstal (kWh): 1995: 214850; Historiske produktionstal (kWh): 1996: 189753; Historiske produktionstal (kWh): 1997: 199555; Historiske produktionstal (kWh): 1998: 251836; Historiske produktionstal (kWh): 1999: 212065; Historiske produktionstal (kWh): 2000: 220493; Historiske produktionstal (kWh): 2001: 175205; Historiske produktionstal (kWh): 2002: 131501
570715000000047305 | 1986-07-11 | 2002-08-15 | 95 | 19.4 | 24.5 | BONUS | 98 | 561 | Esbjerg | LAND | Vilslev | 13 | 479636.38 | 6139823.74 | Stamdata | 87742 | Historiske produktionstal (kWh): 1986: 101649.0781; Historiske produktionstal (kWh): 1987: 203564.5781; Historiske produktionstal (kWh): 1988: 240323.4062; Historiske produktionstal (kWh): 1989: 230739.9844; Historiske produktionstal (kWh): 1990: 253384.8125; Historiske produktionstal (kWh): 1991: 225144.5156; Historiske produktionstal (kWh): 1992: 255848; Historiske produktionstal (kWh): 1993: 232034; Historiske produktionstal (kWh): 1994: 256102; Historiske produktionstal (kWh): 1995: 221920; Historiske produktionstal (kWh): 1996: 191380; Historiske produktionstal (kWh): 1997: 203716; Historiske produktionstal (kWh): 1998: 250137; Historiske produktionstal (kWh): 1999: 209666; Historiske produktionstal (kWh): 2000: 222843; Historiske produktionstal (kWh): 2001: 173864; Historiske produktionstal (kWh): 2002: 114156
570715000000047312 | 1986-07-11 | 2002-08-15 | 95 | 19.4 | 24.5 | BONUS | 98 | 561 | Esbjerg | LAND | Vilslev | 1f | 479546.84 | 6139901.94 | Stamdata | 87743 | Historiske produktionstal (kWh): 1986: 100504.6797; Historiske produktionstal (kWh): 1987: 201272.7656; Historiske produktionstal (kWh): 1988: 237617.75; Historiske produktionstal (kWh): 1989: 228142.2188; Historiske produktionstal (kWh): 1990: 250532.1094; Historiske produktionstal (kWh): 1991: 222609.75; Historiske produktionstal (kWh): 1992: 266632; Historiske produktionstal (kWh): 1993: 226630; Historiske produktionstal (kWh): 1994: 252462; Historiske produktionstal (kWh): 1995: 209129; Historiske produktionstal (kWh): 1996: 196598; Historiske produktionstal (kWh): 1997: 203865; Historiske produktionstal (kWh): 1998: 249688; Historiske produktionstal (kWh): 1999: 202392; Historiske produktionstal (kWh): 2000: 211681; Historiske produktionstal (kWh): 2001: 179240; Historiske produktionstal (kWh): 2002: 123848
570715000000047329 | 1987-02-05 | 2002-11-06 | 150 | 23 | 24 | BONUS | 150 kW | 561 | Esbjerg | LAND | St. Darum | 18g | 479710.86 | 6140652.07 | Stamdata | 88663 | Historiske produktionstal (kWh): 1987: 249219.9219; Historiske produktionstal (kWh): 1988: 353067.625; Historiske produktionstal (kWh): 1989: 338988.2812; Historiske produktionstal (kWh): 1990: 372256.5938; Historiske produktionstal (kWh): 1991: 330767.7812; Historiske produktionstal (kWh): 1992: 380407; Historiske produktionstal (kWh): 1993: 324622; Historiske produktionstal (kWh): 1994: 371283; Historiske produktionstal (kWh): 1995: 320754; Historiske produktionstal (kWh): 1996: 281387; Historiske produktionstal (kWh): 1997: 287231; Historiske produktionstal (kWh): 1998: 368090; Historiske produktionstal (kWh): 1999: 318847; Historiske produktionstal (kWh): 2000: 352695; Historiske produktionstal (kWh): 2001: 232046.4707; Historiske produktionstal (kWh): 2002: 249283.584
570715000000047336 | 1987-07-07 | 2002-11-05 | 150 | 23 | 24 | BONUS | 150 kW | 561 | Esbjerg | LAND | St. Darum | 18g | 479742.29 | 6140529.72 | Stamdata | 88664 | Historiske produktionstal (kWh): 1987: 121958.0859; Historiske produktionstal (kWh): 1988: 345553.8438; Historiske produktionstal (kWh): 1989: 331774.125; Historiske produktionstal (kWh): 1990: 364334.4375; Historiske produktionstal (kWh): 1991: 323728.5625; Historiske produktionstal (kWh): 1992: 367519; Historiske produktionstal (kWh): 1993: 330409; Historiske produktionstal (kWh): 1994: 355946; Historiske produktionstal (kWh): 1995: 324221; Historiske produktionstal (kWh): 1996: 283893; Historiske produktionstal (kWh): 1997: 298153; Historiske produktionstal (kWh): 1998: 361075; Historiske produktionstal (kWh): 1999: 293424; Historiske produktionstal (kWh): 2000: 320842; Historiske produktionstal (kWh): 2001: 253352.9043; Historiske produktionstal (kWh): 2002: 242553.4399
570715000000047343 | 1984-04-12 | 2002-10-11 | 30 | 0.1 | 18 | BONUS | 30 kW | 561 | Esbjerg | LAND | Nørremarken, Ribe Jorder | 15dx | 484496.39 | 6133306.79 | Stamdata | 89726 | Historiske produktionstal (kWh): 1984: 44000; Historiske produktionstal (kWh): 1985: 66000; Historiske produktionstal (kWh): 1986: 66000; Historiske produktionstal (kWh): 1987: 66000; Historiske produktionstal (kWh): 1988: 66000; Historiske produktionstal (kWh): 1989: 66000; Historiske produktionstal (kWh): 1990: 66000; Historiske produktionstal (kWh): 1991: 66000; Historiske produktionstal (kWh): 1992: 66000; Historiske produktionstal (kWh): 1993: 66000; Historiske produktionstal (kWh): 1994: 66000; Historiske produktionstal (kWh): 1995: 66000; Historiske produktionstal (kWh): 1996: 66000; Historiske produktionstal (kWh): 1997: 66000; Historiske produktionstal (kWh): 1998: 66000; Historiske produktionstal (kWh): 1999: 66000; Historiske produktionstal (kWh): 2000: 66000; Historiske produktionstal (kWh): 2001: 13476; Historiske produktionstal (kWh): 2002: 0
570715000000047374 | 1984-01-01 | 2002-11-14 | 55 | 15 | 24 | BONUS | 55/11 | 561 | Esbjerg | LAND | Vester Vedsted | 6t | 481213.8 | 6126089.7 | Stamdata | 89778 | Historiske produktionstal (kWh): 1984: 110825.1484; Historiske produktionstal (kWh): 1985: 95032.0312; Historiske produktionstal (kWh): 1986: 117718.5781; Historiske produktionstal (kWh): 1987: 98227.3672; Historiske produktionstal (kWh): 1988: 115964.8516; Historiske produktionstal (kWh): 1989: 111340.5; Historiske produktionstal (kWh): 1990: 122267.4609; Historiske produktionstal (kWh): 1991: 108640.4844; Historiske produktionstal (kWh): 1992: 115525; Historiske produktionstal (kWh): 1993: 106202; Historiske produktionstal (kWh): 1994: 116519; Historiske produktionstal (kWh): 1995: 106886; Historiske produktionstal (kWh): 1996: 88328; Historiske produktionstal (kWh): 1997: 103155; Historiske produktionstal (kWh): 1998: 127465; Historiske produktionstal (kWh): 1999: 102945; Historiske produktionstal (kWh): 2000: 119640; Historiske produktionstal (kWh): 2001: 86664; Historiske produktionstal (kWh): 2002: 84340
570715000000047473 | 1985-01-01 | 2002-12-02 | 150 | 23.4 | 24.5 | BONUS | 150 - MK lll | 561 | Esbjerg | LAND | Kirkeby by | 4ad | 480732 | 6135656 | Stamdata | 89982 | Historiske produktionstal (kWh): 1985: 0; Historiske produktionstal (kWh): 1986: 94174; Historiske produktionstal (kWh): 1987: 244912; Historiske produktionstal (kWh): 1988: 273000; Historiske produktionstal (kWh): 1989: 260200; Historiske produktionstal (kWh): 1990: 284327; Historiske produktionstal (kWh): 1991: 263295; Historiske produktionstal (kWh): 1992: 258700; Historiske produktionstal (kWh): 1993: 256244; Historiske produktionstal (kWh): 1994: 275669; Historiske produktionstal (kWh): 1995: 236452; Historiske produktionstal (kWh): 1996: 213373; Historiske produktionstal (kWh): 1997: 227762; Historiske produktionstal (kWh): 1998: 260375; Historiske produktionstal (kWh): 1999: 199385; Historiske produktionstal (kWh): 2000: 111940; Historiske produktionstal (kWh): 2001: 280294.0996; Historiske produktionstal (kWh): 2002: 284497.3011
570715000000056024 | 2001-11-15 | 2020-11-05 | 750 | 48.2 | 45 | NEG Micon | NM 48/750 | 561 | Esbjerg | LAND | Måde by, Esbjerg Jorde | 2i | 468591.06 | 6145591.58 | SDFE2018 | 344227062 | Historiske produktionstal (kWh): 2001: 89150.25; Historiske produktionstal (kWh): 2002: 1584540.2891; Historiske produktionstal (kWh): 2003: 1432532.7109; Historiske produktionstal (kWh): 2004: 1585268.8828; Historiske produktionstal (kWh): 2005: 1518905.4023; Historiske produktionstal (kWh): 2006: 1554863.6055; Historiske produktionstal (kWh): 2007: 1663508.1172; Historiske produktionstal (kWh): 2008: 1786207.4961; Historiske produktionstal (kWh): 2009: 1491172; Historiske produktionstal (kWh): 2010: 1336239; Historiske produktionstal (kWh): 2011: 1699591; Historiske produktionstal (kWh): 2012: 1554423; Historiske produktionstal (kWh): 2013: 1403724; Historiske produktionstal (kWh): 2014: 1478526; Historiske produktionstal (kWh): 2015: 1770211; Historiske produktionstal (kWh): 2016: 1461138; Historiske produktionstal (kWh): 2017: 1504459; Historiske produktionstal (kWh): 2018: 1458491; Historiske produktionstal (kWh): 2019: 1492229; Produktionstal for indeværende år (kWh) inklusive egenproduktion: 2020-01-01: 223915; Produktionstal for indeværende år (kWh) inklusive egenproduktion: 2020-02-01: 251294; Produktionstal for indeværende år (kWh) inklusive egenproduktion: 2020-03-01: 174737; Produktionstal for indeværende år (kWh) inklusive egenproduktion: 2020-04-01: 80247; Produktionstal for indeværende år (kWh) inklusive egenproduktion: 2020-05-01: 99150; Produktionstal for indeværende år (kWh) inklusive egenproduktion: 2020-06-01: 84343; Produktionstal for indeværende år (kWh) inklusive egenproduktion: 2020-07-01: 126556; Produktionstal for indeværende år (kWh) inklusive egenproduktion: 2020-08-01: 71306; Produktionstal for indeværende år (kWh) inklusive egenproduktion: 2020-09-01: 100046; Produktionstal for indeværende år (kWh) inklusive egenproduktion: 2020-10-01: 50976; Produktionstal for indeværende år (kWh) inklusive egenproduktion: 2020-11-01: 0.48 | 1262570.48
570715000000056031 | 2001-12-21 | 2020-11-05 | 750 | 48.2 | 45 | NEG Micon | NM 48/750 | 561 | Esbjerg | LAND | Måde by, Esbjerg Jorde | 2i | 468489.66 | 6145627.22 | SDFE2018 | 344227063 | Historiske produktionstal (kWh): 2001: 59749.9492; Historiske produktionstal (kWh): 2002: 1560071.8906; Historiske produktionstal (kWh): 2003: 1445481.2969; Historiske produktionstal (kWh): 2004: 1649968.3828; Historiske produktionstal (kWh): 2005: 1582767.2891; Historiske produktionstal (kWh): 2006: 1631593.6055; Historiske produktionstal (kWh): 2007: 1753997.1875; Historiske produktionstal (kWh): 2008: 1708748.7773; Historiske produktionstal (kWh): 2009: 1506457.8008; Historiske produktionstal (kWh): 2010: 1313335.9; Historiske produktionstal (kWh): 2011: 1468511.9; Historiske produktionstal (kWh): 2012: 1563594.8; Historiske produktionstal (kWh): 2013: 1422397.4; Historiske produktionstal (kWh): 2014: 1453557.1; Historiske produktionstal (kWh): 2015: 1736358; Historiske produktionstal (kWh): 2016: 1458055.3; Historiske produktionstal (kWh): 2017: 1550886.3; Historiske produktionstal (kWh): 2018: 1447099; Historiske produktionstal (kWh): 2019: 1511507; Produktionstal for indeværende år (kWh) inklusive egenproduktion: 2020-01-01: 223978.4; Produktionstal for indeværende år (kWh) inklusive egenproduktion: 2020-02-01: 259354.4; Produktionstal for indeværende år (kWh) inklusive egenproduktion: 2020-03-01: 164615; Produktionstal for indeværende år (kWh) inklusive egenproduktion: 2020-04-01: 99970.6; Produktionstal for indeværende år (kWh) inklusive egenproduktion: 2020-05-01: 112704.3; Produktionstal for indeværende år (kWh) inklusive egenproduktion: 2020-06-01: 78824.6; Produktionstal for indeværende år (kWh) inklusive egenproduktion: 2020-07-01: 142298.9; Produktionstal for indeværende år (kWh) inklusive egenproduktion: 2020-08-01: 67172.4; Produktionstal for indeværende år (kWh) inklusive egenproduktion: 2020-09-01: 102674.7; Produktionstal for indeværende år (kWh) inklusive egenproduktion: 2020-10-01: 43186.1; Produktionstal for indeværende år (kWh) inklusive egenproduktion: 2020-11-01: 0.48 | 1294779.88
571313134499126982 | 2018-09-25 | 2019-01-16 | 9525 | 154 | 118 | Vestas Wind Systems A/S | V164-8MW | 561 | Esbjerg | LAND | Esbjerg Jorde | 5k | 469033 | 6145290 | Stamdata | 344243836 | Historiske produktionstal (kWh): 2018: 10567139.5; Historiske produktionstal (kWh): 2019: 786640.6
571313144100983781 | 2013-11-08 | 2016-08-18 | 10 | 7.1 | 21 | Ukendt | Ukendt-Ukendt | 561 | Esbjerg | Land |  |  |  |  | Stamdata |  | Historiske produktionstal (kWh): 2013: 198.981; Historiske produktionstal (kWh): 2014: 805.781; Historiske produktionstal (kWh): 2015: 0; Historiske produktionstal (kWh): 2016: 0
570715000000035104 | 1983-11-29 | 2002-08-15 | 55 | 0.1 | 18 | Vestas Wind Systems A/S | Ukendt-Vestas | 563 | Fanø | LAND | Odden by | 112c | 460926.46 | 6146120.55 | Stamdata | 119111 | Historiske produktionstal (kWh): 1983: 10886.833; Historiske produktionstal (kWh): 1984: 132632.5; Historiske produktionstal (kWh): 1985: 104254.1641; Historiske produktionstal (kWh): 1986: 129142; Historiske produktionstal (kWh): 1987: 114103; Historiske produktionstal (kWh): 1988: 124893; Historiske produktionstal (kWh): 1989: 130938; Historiske produktionstal (kWh): 1990: 133453; Historiske produktionstal (kWh): 1991: 122779; Historiske produktionstal (kWh): 1992: 118602; Historiske produktionstal (kWh): 1993: 125066; Historiske produktionstal (kWh): 1994: 128535; Historiske produktionstal (kWh): 1995: 109809; Historiske produktionstal (kWh): 1996: 102646; Historiske produktionstal (kWh): 1997: 110895; Historiske produktionstal (kWh): 1998: 125754; Historiske produktionstal (kWh): 1999: 105785; Historiske produktionstal (kWh): 2000: 119870; Historiske produktionstal (kWh): 2001: 105728.1494; Historiske produktionstal (kWh): 2002: 74244.1496
570715000000035111 | 1983-11-29 | 2002-08-15 | 55 | 0.1 | 18 | Vestas Wind Systems A/S | Ukendt-Vestas | 563 | Fanø | LAND | Odden by | 112c | 461015.38 | 6146274.29 | Stamdata | 119111 | Historiske produktionstal (kWh): 1983: 10886.833; Historiske produktionstal (kWh): 1984: 132632.5; Historiske produktionstal (kWh): 1985: 104254.1641; Historiske produktionstal (kWh): 1986: 129140; Historiske produktionstal (kWh): 1987: 114103; Historiske produktionstal (kWh): 1988: 124893; Historiske produktionstal (kWh): 1989: 130938; Historiske produktionstal (kWh): 1990: 133453; Historiske produktionstal (kWh): 1991: 122779; Historiske produktionstal (kWh): 1992: 118602; Historiske produktionstal (kWh): 1993: 125066; Historiske produktionstal (kWh): 1994: 128535; Historiske produktionstal (kWh): 1995: 109809; Historiske produktionstal (kWh): 1996: 102646; Historiske produktionstal (kWh): 1997: 110895; Historiske produktionstal (kWh): 1998: 125754; Historiske produktionstal (kWh): 1999: 105785; Historiske produktionstal (kWh): 2000: 119870; Historiske produktionstal (kWh): 2001: 105728.1494; Historiske produktionstal (kWh): 2002: 74244.1496
570715000000035128 | 1983-11-29 | 2002-08-15 | 55 | 0.1 | 18 | Vestas Wind Systems A/S | Ukendt-Vestas | 563 | Fanø | LAND | Odden by | 89c | 460969.32 | 6146177.39 | Stamdata | 119111 | Historiske produktionstal (kWh): 1983: 10886.833; Historiske produktionstal (kWh): 1984: 132632.5; Historiske produktionstal (kWh): 1985: 104254.1641; Historiske produktionstal (kWh): 1986: 129140; Historiske produktionstal (kWh): 1987: 114103; Historiske produktionstal (kWh): 1988: 124893; Historiske produktionstal (kWh): 1989: 130938; Historiske produktionstal (kWh): 1990: 133453; Historiske produktionstal (kWh): 1991: 122779; Historiske produktionstal (kWh): 1992: 118602; Historiske produktionstal (kWh): 1993: 125066; Historiske produktionstal (kWh): 1994: 128535; Historiske produktionstal (kWh): 1995: 109809; Historiske produktionstal (kWh): 1996: 102646; Historiske produktionstal (kWh): 1997: 110895; Historiske produktionstal (kWh): 1998: 125754; Historiske produktionstal (kWh): 1999: 105785; Historiske produktionstal (kWh): 2000: 119870; Historiske produktionstal (kWh): 2001: 105728.1494; Historiske produktionstal (kWh): 2002: 74244.1496
570715000000035135 | 1983-11-29 | 2002-08-15 | 55 | 0.1 | 18 | Vestas Wind Systems A/S | Ukendt-Vestas | 563 | Fanø | LAND | Odden by | 89c | 461039.07 | 6146088.8 | Stamdata | 119111 | Historiske produktionstal (kWh): 1983: 10886.833; Historiske produktionstal (kWh): 1984: 132632.5; Historiske produktionstal (kWh): 1985: 104254.1641; Historiske produktionstal (kWh): 1986: 129140; Historiske produktionstal (kWh): 1987: 114103; Historiske produktionstal (kWh): 1988: 124893; Historiske produktionstal (kWh): 1989: 130938; Historiske produktionstal (kWh): 1990: 133453; Historiske produktionstal (kWh): 1991: 122779; Historiske produktionstal (kWh): 1992: 118602; Historiske produktionstal (kWh): 1993: 125066; Historiske produktionstal (kWh): 1994: 128535; Historiske produktionstal (kWh): 1995: 109809; Historiske produktionstal (kWh): 1996: 102646; Historiske produktionstal (kWh): 1997: 110895; Historiske produktionstal (kWh): 1998: 125754; Historiske produktionstal (kWh): 1999: 105785; Historiske produktionstal (kWh): 2000: 119870; Historiske produktionstal (kWh): 2001: 105728.1494; Historiske produktionstal (kWh): 2002: 74244.1496
570715000000035142 | 1983-11-29 | 2002-08-15 | 55 | 0.1 | 18 | Vestas Wind Systems A/S | Ukendt-Vestas | 563 | Fanø | LAND | Odden by | 478 | 461109.48 | 6146218.18 | Stamdata | 119111 | Historiske produktionstal (kWh): 1983: 10886.833; Historiske produktionstal (kWh): 1984: 132632.5; Historiske produktionstal (kWh): 1985: 104254.1641; Historiske produktionstal (kWh): 1986: 129140; Historiske produktionstal (kWh): 1987: 114103; Historiske produktionstal (kWh): 1988: 124893; Historiske produktionstal (kWh): 1989: 130938; Historiske produktionstal (kWh): 1990: 133453; Historiske produktionstal (kWh): 1991: 122779; Historiske produktionstal (kWh): 1992: 118602; Historiske produktionstal (kWh): 1993: 125066; Historiske produktionstal (kWh): 1994: 128535; Historiske produktionstal (kWh): 1995: 109809; Historiske produktionstal (kWh): 1996: 102646; Historiske produktionstal (kWh): 1997: 110895; Historiske produktionstal (kWh): 1998: 125754; Historiske produktionstal (kWh): 1999: 105785; Historiske produktionstal (kWh): 2000: 119870; Historiske produktionstal (kWh): 2001: 105728.1494; Historiske produktionstal (kWh): 2002: 74244.1496
570715000000035159 | 1983-11-29 | 2002-08-15 | 55 | 0.1 | 18 | Vestas Wind Systems A/S | Ukendt-Vestas | 563 | Fanø | LAND | Odden by | 478 | 461092.82 | 6146150.86 | Stamdata | 119111 | Historiske produktionstal (kWh): 1983: 10886.833; Historiske produktionstal (kWh): 1984: 132632.5; Historiske produktionstal (kWh): 1985: 104254.1641; Historiske produktionstal (kWh): 1986: 129140; Historiske produktionstal (kWh): 1987: 114103; Historiske produktionstal (kWh): 1988: 124893; Historiske produktionstal (kWh): 1989: 130938; Historiske produktionstal (kWh): 1990: 133453; Historiske produktionstal (kWh): 1991: 122779; Historiske produktionstal (kWh): 1992: 118602; Historiske produktionstal (kWh): 1993: 125066; Historiske produktionstal (kWh): 1994: 128535; Historiske produktionstal (kWh): 1995: 109809; Historiske produktionstal (kWh): 1996: 102646; Historiske produktionstal (kWh): 1997: 110895; Historiske produktionstal (kWh): 1998: 125754; Historiske produktionstal (kWh): 1999: 105785; Historiske produktionstal (kWh): 2000: 119870; Historiske produktionstal (kWh): 2001: 105728.1494; Historiske produktionstal (kWh): 2002: 74244.1496
570715000000035173 | 1986-07-02 | 2002-08-15 | 55 | 0.1 | 18 | Vestas Wind Systems A/S | V 55-16 | 563 | Fanø | LAND | Odden by | 385b | 460868.38 | 6146225.37 | Stamdata | 119111 | Historiske produktionstal (kWh): 1986: 53811.4297; Historiske produktionstal (kWh): 1987: 114102.7109; Historiske produktionstal (kWh): 1988: 124892.8594; Historiske produktionstal (kWh): 1989: 130937.1406; Historiske produktionstal (kWh): 1990: 133452.2812; Historiske produktionstal (kWh): 1991: 122778.7109; Historiske produktionstal (kWh): 1992: 118601.8594; Historiske produktionstal (kWh): 1993: 125065.4297; Historiske produktionstal (kWh): 1994: 128535; Historiske produktionstal (kWh): 1995: 109808.4297; Historiske produktionstal (kWh): 1996: 102646; Historiske produktionstal (kWh): 1997: 110894.8594; Historiske produktionstal (kWh): 1998: 125754; Historiske produktionstal (kWh): 1999: 105784.4297; Historiske produktionstal (kWh): 2000: 119870.1406; Historiske produktionstal (kWh): 2001: 100475.957; Historiske produktionstal (kWh): 2002: 70467.0574
570715000000035180 | 1986-07-02 | 2002-08-15 | 55 | 0.1 | 18 | Vestas Wind Systems A/S | V 55-16 | 563 | Fanø | LAND | Odden by | 477 | 461294.39 | 6146270.85 | Stamdata | 119111 | Historiske produktionstal (kWh): 1986: 53811.4297; Historiske produktionstal (kWh): 1987: 114102.7109; Historiske produktionstal (kWh): 1988: 124892.8594; Historiske produktionstal (kWh): 1989: 130937.1406; Historiske produktionstal (kWh): 1990: 133452.2812; Historiske produktionstal (kWh): 1991: 122778.7109; Historiske produktionstal (kWh): 1992: 118601.8594; Historiske produktionstal (kWh): 1993: 125065.4297; Historiske produktionstal (kWh): 1994: 128535; Historiske produktionstal (kWh): 1995: 109808.4297; Historiske produktionstal (kWh): 1996: 102646; Historiske produktionstal (kWh): 1997: 110894.8594; Historiske produktionstal (kWh): 1998: 125754; Historiske produktionstal (kWh): 1999: 105784.4297; Historiske produktionstal (kWh): 2000: 119870.1406; Historiske produktionstal (kWh): 2001: 100475.957; Historiske produktionstal (kWh): 2002: 70467.0574
570715000000035197 | 1986-07-02 | 2002-08-15 | 55 | 0.1 | 18 | Vestas Wind Systems A/S | V 55-16 | 563 | Fanø | LAND | Odden by | 385b | 461321.5 | 6146365.31 | Stamdata | 119111 | Historiske produktionstal (kWh): 1986: 53811.4297; Historiske produktionstal (kWh): 1987: 114102.7109; Historiske produktionstal (kWh): 1988: 124892.8594; Historiske produktionstal (kWh): 1989: 130937.1406; Historiske produktionstal (kWh): 1990: 133452.2812; Historiske produktionstal (kWh): 1991: 122778.7109; Historiske produktionstal (kWh): 1992: 118601.8594; Historiske produktionstal (kWh): 1993: 125065.4297; Historiske produktionstal (kWh): 1994: 128535; Historiske produktionstal (kWh): 1995: 109808.4297; Historiske produktionstal (kWh): 1996: 102646; Historiske produktionstal (kWh): 1997: 110894.8594; Historiske produktionstal (kWh): 1998: 125754; Historiske produktionstal (kWh): 1999: 105784.4297; Historiske produktionstal (kWh): 2000: 119870.1406; Historiske produktionstal (kWh): 2001: 100475.957; Historiske produktionstal (kWh): 2002: 70467.0574
570715000000035203 | 1986-07-02 | 2002-08-15 | 55 | 0.1 | 18 | Vestas Wind Systems A/S | V 55-16 | 563 | Fanø | LAND | Odden by | 477 | 461182.74 | 6146304.62 | Stamdata | 119111 | Historiske produktionstal (kWh): 1986: 53811.4297; Historiske produktionstal (kWh): 1987: 114102.7109; Historiske produktionstal (kWh): 1988: 124892.8594; Historiske produktionstal (kWh): 1989: 130937.1406; Historiske produktionstal (kWh): 1990: 133452.2812; Historiske produktionstal (kWh): 1991: 122778.7109; Historiske produktionstal (kWh): 1992: 118601.8594; Historiske produktionstal (kWh): 1993: 125065.4297; Historiske produktionstal (kWh): 1994: 128535; Historiske produktionstal (kWh): 1995: 109808.4297; Historiske produktionstal (kWh): 1996: 102646; Historiske produktionstal (kWh): 1997: 110894.8594; Historiske produktionstal (kWh): 1998: 125754; Historiske produktionstal (kWh): 1999: 105784.4297; Historiske produktionstal (kWh): 2000: 119870.1406; Historiske produktionstal (kWh): 2001: 100475.957; Historiske produktionstal (kWh): 2002: 70467.0574
570715000000035210 | 1986-07-02 | 2002-08-15 | 55 | 0.1 | 18 | Vestas Wind Systems A/S | V 55-16 | 563 | Fanø | LAND | Odden by | 685b | 461209.65 | 6146409.13 | Stamdata | 119111 | Historiske produktionstal (kWh): 1986: 53811.4297; Historiske produktionstal (kWh): 1987: 114102.7109; Historiske produktionstal (kWh): 1988: 124892.8594; Historiske produktionstal (kWh): 1989: 130937.1406; Historiske produktionstal (kWh): 1990: 133452.2812; Historiske produktionstal (kWh): 1991: 122778.7109; Historiske produktionstal (kWh): 1992: 118601.8594; Historiske produktionstal (kWh): 1993: 125065.4297; Historiske produktionstal (kWh): 1994: 128535; Historiske produktionstal (kWh): 1995: 109808.4297; Historiske produktionstal (kWh): 1996: 102646; Historiske produktionstal (kWh): 1997: 110894.8594; Historiske produktionstal (kWh): 1998: 125754; Historiske produktionstal (kWh): 1999: 105784.4297; Historiske produktionstal (kWh): 2000: 119870.1406; Historiske produktionstal (kWh): 2001: 100475.957; Historiske produktionstal (kWh): 2002: 70467.0574
570715000000035227 | 1986-07-02 | 2002-08-15 | 55 | 0.1 | 18 | Vestas Wind Systems A/S | V 55-16 | 563 | Fanø | LAND | Odden by | 506b | 461081.86 | 6146349.6 | Stamdata | 119111 | Historiske produktionstal (kWh): 1986: 53811.4297; Historiske produktionstal (kWh): 1987: 114102.7109; Historiske produktionstal (kWh): 1988: 124892.8594; Historiske produktionstal (kWh): 1989: 130937.1406; Historiske produktionstal (kWh): 1990: 133452.2812; Historiske produktionstal (kWh): 1991: 122778.7109; Historiske produktionstal (kWh): 1992: 118601.8594; Historiske produktionstal (kWh): 1993: 125065.4297; Historiske produktionstal (kWh): 1994: 128535; Historiske produktionstal (kWh): 1995: 109808.4297; Historiske produktionstal (kWh): 1996: 102646; Historiske produktionstal (kWh): 1997: 110894.8594; Historiske produktionstal (kWh): 1998: 125754; Historiske produktionstal (kWh): 1999: 105784.4297; Historiske produktionstal (kWh): 2000: 119870.1406; Historiske produktionstal (kWh): 2001: 100475.957; Historiske produktionstal (kWh): 2002: 70467.0574
570715000000035234 | 1986-07-02 | 2002-08-15 | 55 | 0.1 | 18 | Vestas Wind Systems A/S | V 55-16 | 563 | Fanø | LAND | Odden by | 506b | 460946.52 | 6146318.31 | Stamdata | 119111 | Historiske produktionstal (kWh): 1986: 53811.4297; Historiske produktionstal (kWh): 1987: 114102.7109; Historiske produktionstal (kWh): 1988: 124892.8594; Historiske produktionstal (kWh): 1989: 130937.1406; Historiske produktionstal (kWh): 1990: 133452.2812; Historiske produktionstal (kWh): 1991: 122778.7109; Historiske produktionstal (kWh): 1992: 118601.8594; Historiske produktionstal (kWh): 1993: 125065.4297; Historiske produktionstal (kWh): 1994: 128535; Historiske produktionstal (kWh): 1995: 109808.4297; Historiske produktionstal (kWh): 1996: 102646; Historiske produktionstal (kWh): 1997: 110894.8594; Historiske produktionstal (kWh): 1998: 125754; Historiske produktionstal (kWh): 1999: 105784.4297; Historiske produktionstal (kWh): 2000: 119870.1406; Historiske produktionstal (kWh): 2001: 100475.957; Historiske produktionstal (kWh): 2002: 70467.0574
570715000000032516 | 1977-12-15 | 2002-11-30 | 22 | 0.1 | 0.1 | Ukendt | Ukendt-Ukendt | 573 | Varde | LAND | Ansager By | 3i | 484623.22 | 6172647.13 | Stamdata | 17253 | Historiske produktionstal (kWh): 1977: 0; Historiske produktionstal (kWh): 1978: 48400; Historiske produktionstal (kWh): 1979: 48400; Historiske produktionstal (kWh): 1980: 48400; Historiske produktionstal (kWh): 1981: 48400; Historiske produktionstal (kWh): 1982: 48400; Historiske produktionstal (kWh): 1983: 48400; Historiske produktionstal (kWh): 1984: 48400; Historiske produktionstal (kWh): 1985: 48400; Historiske produktionstal (kWh): 1986: 48400; Historiske produktionstal (kWh): 1987: 48400; Historiske produktionstal (kWh): 1988: 48400; Historiske produktionstal (kWh): 1989: 48400; Historiske produktionstal (kWh): 1990: 48400; Historiske produktionstal (kWh): 1991: 48400; Historiske produktionstal (kWh): 1992: 48400; Historiske produktionstal (kWh): 1993: 48400; Historiske produktionstal (kWh): 1994: 48400; Historiske produktionstal (kWh): 1995: 48400; Historiske produktionstal (kWh): 1996: 48400; Historiske produktionstal (kWh): 1997: 48400; Historiske produktionstal (kWh): 1998: 48400; Historiske produktionstal (kWh): 1999: 48400; Historiske produktionstal (kWh): 2000: 48400; Historiske produktionstal (kWh): 2001: 12100; Historiske produktionstal (kWh): 2002: 7491
570715000000032547 | 1982-01-29 | 2002-11-15 | 55 | 0.1 | 0.1 | Ukendt | Ukendt-Ukendt | 573 | Varde | LAND | Hejbøl Gde | 2a | 481686.51 | 6184721.87 | Stamdata | 18447 | Historiske produktionstal (kWh): 1982: 110917; Historiske produktionstal (kWh): 1983: 121000; Historiske produktionstal (kWh): 1984: 121000; Historiske produktionstal (kWh): 1985: 121000; Historiske produktionstal (kWh): 1986: 121000; Historiske produktionstal (kWh): 1987: 121000; Historiske produktionstal (kWh): 1988: 121000; Historiske produktionstal (kWh): 1989: 121000; Historiske produktionstal (kWh): 1990: 121000; Historiske produktionstal (kWh): 1991: 121000; Historiske produktionstal (kWh): 1992: 121000; Historiske produktionstal (kWh): 1993: 121000; Historiske produktionstal (kWh): 1994: 121000; Historiske produktionstal (kWh): 1995: 121000; Historiske produktionstal (kWh): 1996: 121000; Historiske produktionstal (kWh): 1997: 121000; Historiske produktionstal (kWh): 1998: 121000; Historiske produktionstal (kWh): 1999: 121000; Historiske produktionstal (kWh): 2000: 121000; Historiske produktionstal (kWh): 2001: 31659; Historiske produktionstal (kWh): 2002: 2419
570715000000032554 | 1985-09-24 | 2002-05-21 | 75 | 0.1 | 0.1 | Ukendt | Ukendt-Ukendt | 573 | Varde | LAND | Skonager By | 4s | 473154.13 | 6162630.81 | Stamdata | 19744 | Historiske produktionstal (kWh): 1985: 41250; Historiske produktionstal (kWh): 1986: 165000; Historiske produktionstal (kWh): 1987: 165000; Historiske produktionstal (kWh): 1988: 165000; Historiske produktionstal (kWh): 1989: 165000; Historiske produktionstal (kWh): 1990: 165000; Historiske produktionstal (kWh): 1991: 165000; Historiske produktionstal (kWh): 1992: 165000; Historiske produktionstal (kWh): 1993: 165000; Historiske produktionstal (kWh): 1994: 165000; Historiske produktionstal (kWh): 1995: 165000; Historiske produktionstal (kWh): 1996: 165000; Historiske produktionstal (kWh): 1997: 165000; Historiske produktionstal (kWh): 1998: 165000; Historiske produktionstal (kWh): 1999: 165000; Historiske produktionstal (kWh): 2000: 165000; Historiske produktionstal (kWh): 2001: 93493.7002; Historiske produktionstal (kWh): 2002: 51066.5005
570715000000032561 | 1980-08-22 | 2016-03-31 | 15 | 9 | 18 | Kuriant | Ukendt-Kuriant | 573 | Varde | Land |  |  | 474037.83 | 6157470.56 | GST, 18-02-2013 |  |  |  |  | 11000 | 33000 | 33000 | 33000 | 33000 | 33000 | 33000 | 33000 | 33000 | 33000 | 33000 | 33000 | 33000 | 33000 | 33000 | 33000 | 33000 | 33000 | 33000 | 33000 | 33000 | 18622 | 13463 | 9327 | 10918 | 8921 | 8760 | 8689 | 1363 | 0 | 0 | 0 | 0 | 0 | 0 | 0 | 0 | 1786.884
570715000000032578 | 1985-08-01 | 2002-07-19 | 55 | 0.1 | 0.1 | Ukendt | Ukendt-Ukendt | 573 | Varde | LAND | Lyne-Husted Gde | 11 | 466581.46 | 6181614.08 | Stamdata | 22929 | Historiske produktionstal (kWh): 1985: 40333; Historiske produktionstal (kWh): 1986: 121000; Historiske produktionstal (kWh): 1987: 121000; Historiske produktionstal (kWh): 1988: 121000; Historiske produktionstal (kWh): 1989: 121000; Historiske produktionstal (kWh): 1990: 121000; Historiske produktionstal (kWh): 1991: 121000; Historiske produktionstal (kWh): 1992: 121000; Historiske produktionstal (kWh): 1993: 121000; Historiske produktionstal (kWh): 1994: 121000; Historiske produktionstal (kWh): 1995: 121000; Historiske produktionstal (kWh): 1996: 121000; Historiske produktionstal (kWh): 1997: 121000; Historiske produktionstal (kWh): 1998: 121000; Historiske produktionstal (kWh): 1999: 121000; Historiske produktionstal (kWh): 2000: 121000; Historiske produktionstal (kWh): 2001: 66760; Historiske produktionstal (kWh): 2002: 36860
570715000000032608 | 1988-03-22 | 2002-07-22 | 99 | 0.1 | 0.1 | Ukendt | Ukendt-Ukendt | 573 | Varde | LAND | Agersnap By | 3a | 478737.57 | 6183468.74 | Stamdata | 24612 | Historiske produktionstal (kWh): 1988: 149368; Historiske produktionstal (kWh): 1989: 208796.5; Historiske produktionstal (kWh): 1990: 212807; Historiske produktionstal (kWh): 1991: 195787; Historiske produktionstal (kWh): 1992: 198130; Historiske produktionstal (kWh): 1993: 194485; Historiske produktionstal (kWh): 1994: 215375; Historiske produktionstal (kWh): 1995: 184940; Historiske produktionstal (kWh): 1996: 157785; Historiske produktionstal (kWh): 1997: 173265; Historiske produktionstal (kWh): 1998: 185795; Historiske produktionstal (kWh): 1999: 164848; Historiske produktionstal (kWh): 2000: 196529.5; Historiske produktionstal (kWh): 2001: 147449.354; Historiske produktionstal (kWh): 2002: 103911.2651
570715000000032615 | 1988-03-22 | 2002-07-22 | 99 | 0.1 | 0.1 | Ukendt | Ukendt-Ukendt | 573 | Varde | LAND | Agersnap By | 3a | 478776.05 | 6183478.46 | Stamdata | 24612 | Historiske produktionstal (kWh): 1988: 149368; Historiske produktionstal (kWh): 1989: 208796.5; Historiske produktionstal (kWh): 1990: 212807; Historiske produktionstal (kWh): 1991: 195787; Historiske produktionstal (kWh): 1992: 198130; Historiske produktionstal (kWh): 1993: 194485; Historiske produktionstal (kWh): 1994: 215375; Historiske produktionstal (kWh): 1995: 184940; Historiske produktionstal (kWh): 1996: 157785; Historiske produktionstal (kWh): 1997: 173265; Historiske produktionstal (kWh): 1998: 185795; Historiske produktionstal (kWh): 1999: 164848; Historiske produktionstal (kWh): 2000: 196529.5; Historiske produktionstal (kWh): 2001: 147449.354; Historiske produktionstal (kWh): 2002: 103911.2651
570715000000032660 | 1987-11-27 | 2007-07-31 | 90 | 0.1 | 0.1 | Vestas Wind Systems A/S | Ukendt-Vestas | 573 | Varde | LAND | Tarp By | 7a | 461436.84 | 6181877.532 | Stamdata | 27658 | Historiske produktionstal (kWh): 1987: 15077; Historiske produktionstal (kWh): 1988: 198033; Historiske produktionstal (kWh): 1989: 207617.5; Historiske produktionstal (kWh): 1990: 211605.5; Historiske produktionstal (kWh): 1991: 194681.5; Historiske produktionstal (kWh): 1992: 187282; Historiske produktionstal (kWh): 1993: 192850; Historiske produktionstal (kWh): 1994: 202025; Historiske produktionstal (kWh): 1995: 188125; Historiske produktionstal (kWh): 1996: 166350; Historiske produktionstal (kWh): 1997: 184940; Historiske produktionstal (kWh): 1998: 191789; Historiske produktionstal (kWh): 1999: 162059; Historiske produktionstal (kWh): 2000: 182317.5; Historiske produktionstal (kWh): 2001: 144054.6021; Historiske produktionstal (kWh): 2002: 156671.2153; Historiske produktionstal (kWh): 2003: 137213.1514; Historiske produktionstal (kWh): 2004: 158880.499; Historiske produktionstal (kWh): 2005: 149094.5005; Historiske produktionstal (kWh): 2006: 142441.5986; Historiske produktionstal (kWh): 2007: 87467.9492
570715000000032677 | 1987-11-27 | 2007-07-31 | 90 | 0.1 | 0.1 | Vestas Wind Systems A/S | Ukendt-Vestas | 573 | Varde | LAND | Tarp By | 7a | 461424.983 | 6181770.316 | Stamdata | 27658 | Historiske produktionstal (kWh): 1987: 15077; Historiske produktionstal (kWh): 1988: 198033; Historiske produktionstal (kWh): 1989: 207617.5; Historiske produktionstal (kWh): 1990: 211605.5; Historiske produktionstal (kWh): 1991: 194681.5; Historiske produktionstal (kWh): 1992: 187282; Historiske produktionstal (kWh): 1993: 192850; Historiske produktionstal (kWh): 1994: 202025; Historiske produktionstal (kWh): 1995: 188125; Historiske produktionstal (kWh): 1996: 166350; Historiske produktionstal (kWh): 1997: 184940; Historiske produktionstal (kWh): 1998: 191789; Historiske produktionstal (kWh): 1999: 162059; Historiske produktionstal (kWh): 2000: 182317.5; Historiske produktionstal (kWh): 2001: 144054.6021; Historiske produktionstal (kWh): 2002: 156671.2153; Historiske produktionstal (kWh): 2003: 137213.1514; Historiske produktionstal (kWh): 2004: 158880.499; Historiske produktionstal (kWh): 2005: 149094.5005; Historiske produktionstal (kWh): 2006: 142441.5986; Historiske produktionstal (kWh): 2007: 87467.9492
570715000000032721 | 1986-07-10 | 2005-05-10 | 75 | 0.1 | 0.1 | Vestas Wind Systems A/S | Ukendt-Vestas | 573 | Varde | LAND | Nr Nebel By | 25a | 455232.89 | 6182670.28 | Stamdata | 30117 | Historiske produktionstal (kWh): 1986: 78015.2031; Historiske produktionstal (kWh): 1987: 137858; Historiske produktionstal (kWh): 1988: 150896.2031; Historiske produktionstal (kWh): 1989: 158199.4062; Historiske produktionstal (kWh): 1990: 161238; Historiske produktionstal (kWh): 1991: 148342.4062; Historiske produktionstal (kWh): 1992: 149740; Historiske produktionstal (kWh): 1993: 150480; Historiske produktionstal (kWh): 1994: 153010; Historiske produktionstal (kWh): 1995: 142460; Historiske produktionstal (kWh): 1996: 126410; Historiske produktionstal (kWh): 1997: 134308; Historiske produktionstal (kWh): 1998: 145944; Historiske produktionstal (kWh): 1999: 123249.3984; Historiske produktionstal (kWh): 2000: 138151.5938; Historiske produktionstal (kWh): 2001: 111720.9507; Historiske produktionstal (kWh): 2002: 120370.8003; Historiske produktionstal (kWh): 2003: 107612.0503; Historiske produktionstal (kWh): 2004: 124741.4492; Historiske produktionstal (kWh): 2005: 53512.6997
570715000000032738 | 1986-07-10 | 2005-05-10 | 75 | 0.1 | 0.1 | Vestas Wind Systems A/S | Ukendt-Vestas | 573 | Varde | LAND | Nr Nebel By | 25a | 455266.46 | 6182599.74 | Stamdata | 30117 | Historiske produktionstal (kWh): 1986: 78015.2031; Historiske produktionstal (kWh): 1987: 137860; Historiske produktionstal (kWh): 1988: 150896.2031; Historiske produktionstal (kWh): 1989: 158199.4062; Historiske produktionstal (kWh): 1990: 161238; Historiske produktionstal (kWh): 1991: 148342.4062; Historiske produktionstal (kWh): 1992: 149740; Historiske produktionstal (kWh): 1993: 150480; Historiske produktionstal (kWh): 1994: 153010; Historiske produktionstal (kWh): 1995: 142460; Historiske produktionstal (kWh): 1996: 126410; Historiske produktionstal (kWh): 1997: 134308; Historiske produktionstal (kWh): 1998: 145944; Historiske produktionstal (kWh): 1999: 123249.3984; Historiske produktionstal (kWh): 2000: 138151.5938; Historiske produktionstal (kWh): 2001: 111720.9507; Historiske produktionstal (kWh): 2002: 120370.8003; Historiske produktionstal (kWh): 2003: 107612.0503; Historiske produktionstal (kWh): 2004: 124741.4492; Historiske produktionstal (kWh): 2005: 53512.6997
570715000000032745 | 1986-07-10 | 2005-05-10 | 75 | 0.1 | 0.1 | Vestas Wind Systems A/S | Ukendt-Vestas | 573 | Varde | LAND | Nr Nebel By | 25a | 455171.68 | 6182570.7 | Stamdata | 30117 | Historiske produktionstal (kWh): 1986: 78015.2031; Historiske produktionstal (kWh): 1987: 137860; Historiske produktionstal (kWh): 1988: 150896.2031; Historiske produktionstal (kWh): 1989: 158199.4062; Historiske produktionstal (kWh): 1990: 161238; Historiske produktionstal (kWh): 1991: 148342.4062; Historiske produktionstal (kWh): 1992: 149740; Historiske produktionstal (kWh): 1993: 150480; Historiske produktionstal (kWh): 1994: 153010; Historiske produktionstal (kWh): 1995: 142460; Historiske produktionstal (kWh): 1996: 126410; Historiske produktionstal (kWh): 1997: 134308; Historiske produktionstal (kWh): 1998: 145944; Historiske produktionstal (kWh): 1999: 123249.3984; Historiske produktionstal (kWh): 2000: 138151.5938; Historiske produktionstal (kWh): 2001: 111720.9507; Historiske produktionstal (kWh): 2002: 120370.8003; Historiske produktionstal (kWh): 2003: 107612.0503; Historiske produktionstal (kWh): 2004: 124741.4492; Historiske produktionstal (kWh): 2005: 53512.6997
570715000000032752 | 1986-07-10 | 2005-05-10 | 75 | 0.1 | 0.1 | Vestas Wind Systems A/S | Ukendt-Vestas | 573 | Varde | LAND | Nr Nebel By | 25a | 455159.64 | 6182752.11 | Stamdata | 30117 | Historiske produktionstal (kWh): 1986: 78015.2031; Historiske produktionstal (kWh): 1987: 137860; Historiske produktionstal (kWh): 1988: 150896.2031; Historiske produktionstal (kWh): 1989: 158199.4062; Historiske produktionstal (kWh): 1990: 161238; Historiske produktionstal (kWh): 1991: 148342.4062; Historiske produktionstal (kWh): 1992: 149740; Historiske produktionstal (kWh): 1993: 150480; Historiske produktionstal (kWh): 1994: 153010; Historiske produktionstal (kWh): 1995: 142460; Historiske produktionstal (kWh): 1996: 126410; Historiske produktionstal (kWh): 1997: 134308; Historiske produktionstal (kWh): 1998: 145944; Historiske produktionstal (kWh): 1999: 123249.3984; Historiske produktionstal (kWh): 2000: 138151.5938; Historiske produktionstal (kWh): 2001: 111720.9507; Historiske produktionstal (kWh): 2002: 120370.8003; Historiske produktionstal (kWh): 2003: 107612.0503; Historiske produktionstal (kWh): 2004: 124741.4492; Historiske produktionstal (kWh): 2005: 53512.6997
570715000000032769 | 1986-07-10 | 2005-05-10 | 75 | 0.1 | 0.1 | Vestas Wind Systems A/S | Ukendt-Vestas | 573 | Varde | LAND | Nr Nebel By | 25a | 455183.95 | 6182840.27 | Stamdata | 30117 | Historiske produktionstal (kWh): 1986: 78015.2031; Historiske produktionstal (kWh): 1987: 137860; Historiske produktionstal (kWh): 1988: 150896.2031; Historiske produktionstal (kWh): 1989: 158199.4062; Historiske produktionstal (kWh): 1990: 161238; Historiske produktionstal (kWh): 1991: 148342.4062; Historiske produktionstal (kWh): 1992: 149740; Historiske produktionstal (kWh): 1993: 150480; Historiske produktionstal (kWh): 1994: 153010; Historiske produktionstal (kWh): 1995: 142460; Historiske produktionstal (kWh): 1996: 126410; Historiske produktionstal (kWh): 1997: 134308; Historiske produktionstal (kWh): 1998: 145944; Historiske produktionstal (kWh): 1999: 123249.3984; Historiske produktionstal (kWh): 2000: 138151.5938; Historiske produktionstal (kWh): 2001: 111720.9507; Historiske produktionstal (kWh): 2002: 120370.8003; Historiske produktionstal (kWh): 2003: 107612.0503; Historiske produktionstal (kWh): 2004: 124741.4492; Historiske produktionstal (kWh): 2005: 53512.6997
570715000000032790 | 1982-02-15 | 2001-11-01 | 55 | 0.1 | 0.1 | Ukendt | Ukendt-Ukendt | 573 | Varde | LAND | Vandflod By | 64a | 446922.27 | 6155987.65 | Stamdata | 35734 | Historiske produktionstal (kWh): 1982: 79767; Historiske produktionstal (kWh): 1983: 116063; Historiske produktionstal (kWh): 1984: 117832; Historiske produktionstal (kWh): 1985: 92620; Historiske produktionstal (kWh): 1986: 114731; Historiske produktionstal (kWh): 1987: 101370; Historiske produktionstal (kWh): 1988: 110956; Historiske produktionstal (kWh): 1989: 116326; Historiske produktionstal (kWh): 1990: 118560; Historiske produktionstal (kWh): 1991: 109078; Historiske produktionstal (kWh): 1992: 110528; Historiske produktionstal (kWh): 1993: 108124; Historiske produktionstal (kWh): 1994: 118250; Historiske produktionstal (kWh): 1995: 105000; Historiske produktionstal (kWh): 1996: 85030; Historiske produktionstal (kWh): 1997: 89100; Historiske produktionstal (kWh): 1998: 109338; Historiske produktionstal (kWh): 1999: 90704; Historiske produktionstal (kWh): 2000: 115844; Historiske produktionstal (kWh): 2001: 54112; Historiske produktionstal (kWh): 2002: 0
570715000000032875 | 1985-11-22 | 2002-04-08 | 75 | 0.1 | 0.1 | Vestas Wind Systems A/S | Ukendt-Vestas | 573 | Varde | LAND | Grimstrup By | 12a | 477230.8 | 6152724.96 | Stamdata | 41591 | Historiske produktionstal (kWh): 1985: 8397; Historiske produktionstal (kWh): 1986: 124819.25; Historiske produktionstal (kWh): 1987: 110282; Historiske produktionstal (kWh): 1988: 120712.25; Historiske produktionstal (kWh): 1989: 126554.75; Historiske produktionstal (kWh): 1990: 128985.5; Historiske produktionstal (kWh): 1991: 118669.25; Historiske produktionstal (kWh): 1992: 120187.5; Historiske produktionstal (kWh): 1993: 117755; Historiske produktionstal (kWh): 1994: 125112.5; Historiske produktionstal (kWh): 1995: 115570; Historiske produktionstal (kWh): 1996: 94580; Historiske produktionstal (kWh): 1997: 110115; Historiske produktionstal (kWh): 1998: 113905; Historiske produktionstal (kWh): 1999: 100722.25; Historiske produktionstal (kWh): 2000: 113812.75; Historiske produktionstal (kWh): 2001: 81903.2759; Historiske produktionstal (kWh): 2002: 32196.4506
570715000000032882 | 1985-11-22 | 2002-04-08 | 75 | 0.1 | 0.1 | Vestas Wind Systems A/S | Ukendt-Vestas | 573 | Varde | LAND | Grimstrup By | 12a | 477282.83 | 6152628.86 | Stamdata | 41591 | Historiske produktionstal (kWh): 1985: 8397; Historiske produktionstal (kWh): 1986: 124819.25; Historiske produktionstal (kWh): 1987: 110284; Historiske produktionstal (kWh): 1988: 120712.25; Historiske produktionstal (kWh): 1989: 126554.75; Historiske produktionstal (kWh): 1990: 128985.5; Historiske produktionstal (kWh): 1991: 118669.25; Historiske produktionstal (kWh): 1992: 120187.5; Historiske produktionstal (kWh): 1993: 117755; Historiske produktionstal (kWh): 1994: 125112.5; Historiske produktionstal (kWh): 1995: 115570; Historiske produktionstal (kWh): 1996: 94580; Historiske produktionstal (kWh): 1997: 110115; Historiske produktionstal (kWh): 1998: 113905; Historiske produktionstal (kWh): 1999: 100722.25; Historiske produktionstal (kWh): 2000: 113812.75; Historiske produktionstal (kWh): 2001: 81903.2759; Historiske produktionstal (kWh): 2002: 32196.4506
570715000000032899 | 1985-11-22 | 2002-04-08 | 75 | 0.1 | 0.1 | Vestas Wind Systems A/S | Ukendt-Vestas | 573 | Varde | LAND | Grimstrup By | 15a | 477372.87 | 6152609.08 | Stamdata | 41591 | Historiske produktionstal (kWh): 1985: 8397; Historiske produktionstal (kWh): 1986: 124819.25; Historiske produktionstal (kWh): 1987: 110284; Historiske produktionstal (kWh): 1988: 120712.25; Historiske produktionstal (kWh): 1989: 126554.75; Historiske produktionstal (kWh): 1990: 128985.5; Historiske produktionstal (kWh): 1991: 118669.25; Historiske produktionstal (kWh): 1992: 120187.5; Historiske produktionstal (kWh): 1993: 117755; Historiske produktionstal (kWh): 1994: 125112.5; Historiske produktionstal (kWh): 1995: 115570; Historiske produktionstal (kWh): 1996: 94580; Historiske produktionstal (kWh): 1997: 110115; Historiske produktionstal (kWh): 1998: 113905; Historiske produktionstal (kWh): 1999: 100722.25; Historiske produktionstal (kWh): 2000: 113812.75; Historiske produktionstal (kWh): 2001: 81903.2759; Historiske produktionstal (kWh): 2002: 32196.4506
570715000000032905 | 1985-11-22 | 2002-04-08 | 75 | 0.1 | 0.1 | Vestas Wind Systems A/S | Ukendt-Vestas | 573 | Varde | LAND | Grimstrup By | 15a | 477522.76 | 6152610.05 | Stamdata | 41591 | Historiske produktionstal (kWh): 1985: 8397; Historiske produktionstal (kWh): 1986: 124819.25; Historiske produktionstal (kWh): 1987: 110284; Historiske produktionstal (kWh): 1988: 120712.25; Historiske produktionstal (kWh): 1989: 126554.75; Historiske produktionstal (kWh): 1990: 128985.5; Historiske produktionstal (kWh): 1991: 118669.25; Historiske produktionstal (kWh): 1992: 120187.5; Historiske produktionstal (kWh): 1993: 117755; Historiske produktionstal (kWh): 1994: 125112.5; Historiske produktionstal (kWh): 1995: 115570; Historiske produktionstal (kWh): 1996: 94580; Historiske produktionstal (kWh): 1997: 110115; Historiske produktionstal (kWh): 1998: 113905; Historiske produktionstal (kWh): 1999: 100722.25; Historiske produktionstal (kWh): 2000: 113812.75; Historiske produktionstal (kWh): 2001: 81903.2759; Historiske produktionstal (kWh): 2002: 32196.4506
570715000000033278 | 1990-02-26 | 2011-08-31 | 200 | 25 | 30 | Vestas Wind Systems A/S | V 25-200 | 573 | Varde | LAND | Hesselmed Hgd | 13a | 453592.314 | 6162146.943 | Stamdata | 55936 | Historiske produktionstal (kWh): 1990: 363296; Historiske produktionstal (kWh): 1991: 449500; Historiske produktionstal (kWh): 1992: 455655; Historiske produktionstal (kWh): 1993: 458890; Historiske produktionstal (kWh): 1994: 477735; Historiske produktionstal (kWh): 1995: 437765; Historiske produktionstal (kWh): 1996: 399570; Historiske produktionstal (kWh): 1997: 426815; Historiske produktionstal (kWh): 1998: 473535; Historiske produktionstal (kWh): 1999: 395410; Historiske produktionstal (kWh): 2000: 486825; Historiske produktionstal (kWh): 2001: 366911.375; Historiske produktionstal (kWh): 2002: 392636.75; Historiske produktionstal (kWh): 2003: 357651.75; Historiske produktionstal (kWh): 2004: 415217.75; Historiske produktionstal (kWh): 2005: 397331.75; Historiske produktionstal (kWh): 2006: 392993.5; Historiske produktionstal (kWh): 2007: 448043.125; Historiske produktionstal (kWh): 2008: 374919.75; Historiske produktionstal (kWh): 2009: 378862.375; Historiske produktionstal (kWh): 2010: 324599.125; Historiske produktionstal (kWh): 2011: 208117.625
570715000000033285 | 1990-02-26 | 2011-08-31 | 200 | 25 | 30 | Vestas Wind Systems A/S | V 25-200 | 573 | Varde | LAND | Hesselmed Hgd | 13a | 453654.827 | 6161970.228 | Stamdata | 55936 | Historiske produktionstal (kWh): 1990: 363297; Historiske produktionstal (kWh): 1991: 449500; Historiske produktionstal (kWh): 1992: 455655; Historiske produktionstal (kWh): 1993: 458890; Historiske produktionstal (kWh): 1994: 477735; Historiske produktionstal (kWh): 1995: 437765; Historiske produktionstal (kWh): 1996: 399570; Historiske produktionstal (kWh): 1997: 426815; Historiske produktionstal (kWh): 1998: 473535; Historiske produktionstal (kWh): 1999: 395410; Historiske produktionstal (kWh): 2000: 486825; Historiske produktionstal (kWh): 2001: 366911.375; Historiske produktionstal (kWh): 2002: 392636.75; Historiske produktionstal (kWh): 2003: 357651.75; Historiske produktionstal (kWh): 2004: 415217.75; Historiske produktionstal (kWh): 2005: 397331.75; Historiske produktionstal (kWh): 2006: 392993.5; Historiske produktionstal (kWh): 2007: 448043.125; Historiske produktionstal (kWh): 2008: 374919.75; Historiske produktionstal (kWh): 2009: 378862.375; Historiske produktionstal (kWh): 2010: 324599.125; Historiske produktionstal (kWh): 2011: 208117.625
570715000000033308 | 1990-07-17 | 2011-08-25 | 150 | 0.1 | 0.1 | Ukendt | Ukendt-Ukendt | 573 | Varde | LAND | Janderup By | 29b | 459013.23 | 6164187.14 | Stamdata | 55938 | Historiske produktionstal (kWh): 1990: 192977; Historiske produktionstal (kWh): 1991: 426103; Historiske produktionstal (kWh): 1992: 421130; Historiske produktionstal (kWh): 1993: 424880; Historiske produktionstal (kWh): 1994: 450420; Historiske produktionstal (kWh): 1995: 370800; Historiske produktionstal (kWh): 1996: 377500; Historiske produktionstal (kWh): 1997: 382230; Historiske produktionstal (kWh): 1998: 427701; Historiske produktionstal (kWh): 1999: 361024; Historiske produktionstal (kWh): 2000: 415960; Historiske produktionstal (kWh): 2001: 325007.4531; Historiske produktionstal (kWh): 2002: 357382.8965; Historiske produktionstal (kWh): 2003: 313582.3271; Historiske produktionstal (kWh): 2004: 351132.7012; Historiske produktionstal (kWh): 2005: 348717.874; Historiske produktionstal (kWh): 2006: 256255.7256; Historiske produktionstal (kWh): 2007: 347727.248; Historiske produktionstal (kWh): 2008: 91395.3999; Historiske produktionstal (kWh): 2009: 309329.9023; Historiske produktionstal (kWh): 2010: 276557.5008; Historiske produktionstal (kWh): 2011: 207358.1
570715000000033322 | 1989-10-16 | 2011-08-23 | 150 | 10 | 0.1 | NKT | Ukendt-NKT | 573 | Varde | LAND | Mejls | 8a | 468472.39 | 6170290.74 | Stamdata | 55939 | Historiske produktionstal (kWh): 1989: 61734; Historiske produktionstal (kWh): 1990: 377522; Historiske produktionstal (kWh): 1991: 347328.3438; Historiske produktionstal (kWh): 1992: 352240; Historiske produktionstal (kWh): 1993: 341326.6562; Historiske produktionstal (kWh): 1994: 372820; Historiske produktionstal (kWh): 1995: 324886.6562; Historiske produktionstal (kWh): 1996: 298500; Historiske produktionstal (kWh): 1997: 312010; Historiske produktionstal (kWh): 1998: 345493.3438; Historiske produktionstal (kWh): 1999: 280981.6562; Historiske produktionstal (kWh): 2000: 332737.3438; Historiske produktionstal (kWh): 2001: 257686.0879; Historiske produktionstal (kWh): 2002: 301815.8359; Historiske produktionstal (kWh): 2003: 253995.7188; Historiske produktionstal (kWh): 2004: 253097.3311; Historiske produktionstal (kWh): 2005: 227735.8037; Historiske produktionstal (kWh): 2006: 214475.3682; Historiske produktionstal (kWh): 2007: 313800.3691; Historiske produktionstal (kWh): 2008: 302583.2974; Historiske produktionstal (kWh): 2009: 258141.8652; Historiske produktionstal (kWh): 2010: 224632.0001; Historiske produktionstal (kWh): 2011: 184877.4667
570715000000033339 | 1989-10-16 | 2011-08-23 | 150 | 10 | 0.1 | NKT | Ukendt-NKT | 573 | Varde | LAND | Mejls | 8a | 468472.45 | 6170249.32 | Stamdata | 55939 | Historiske produktionstal (kWh): 1989: 61735; Historiske produktionstal (kWh): 1990: 377522; Historiske produktionstal (kWh): 1991: 347328.3438; Historiske produktionstal (kWh): 1992: 352240; Historiske produktionstal (kWh): 1993: 341326.6562; Historiske produktionstal (kWh): 1994: 372820; Historiske produktionstal (kWh): 1995: 324886.6562; Historiske produktionstal (kWh): 1996: 298500; Historiske produktionstal (kWh): 1997: 312010; Historiske produktionstal (kWh): 1998: 345493.3438; Historiske produktionstal (kWh): 1999: 280981.6562; Historiske produktionstal (kWh): 2000: 332737.3438; Historiske produktionstal (kWh): 2001: 257686.0879; Historiske produktionstal (kWh): 2002: 301815.8359; Historiske produktionstal (kWh): 2003: 253995.7188; Historiske produktionstal (kWh): 2004: 253097.3311; Historiske produktionstal (kWh): 2005: 227735.8037; Historiske produktionstal (kWh): 2006: 214475.3682; Historiske produktionstal (kWh): 2007: 313800.3691; Historiske produktionstal (kWh): 2008: 302583.2974; Historiske produktionstal (kWh): 2009: 258141.8652; Historiske produktionstal (kWh): 2010: 224632.0001; Historiske produktionstal (kWh): 2011: 184877.4667
570715000000033346 | 1989-10-16 | 2011-08-23 | 150 | 10 | 0.1 | NKT | Ukendt-NKT | 573 | Varde | LAND | Mejls | 8a | 468501.39 | 6170251.09 | Stamdata | 55939 | Historiske produktionstal (kWh): 1989: 61735; Historiske produktionstal (kWh): 1990: 377522; Historiske produktionstal (kWh): 1991: 347328.3438; Historiske produktionstal (kWh): 1992: 352240; Historiske produktionstal (kWh): 1993: 341326.6562; Historiske produktionstal (kWh): 1994: 372820; Historiske produktionstal (kWh): 1995: 324886.6562; Historiske produktionstal (kWh): 1996: 298500; Historiske produktionstal (kWh): 1997: 312010; Historiske produktionstal (kWh): 1998: 345493.3438; Historiske produktionstal (kWh): 1999: 280981.6562; Historiske produktionstal (kWh): 2000: 332737.3438; Historiske produktionstal (kWh): 2001: 257686.0879; Historiske produktionstal (kWh): 2002: 301815.8359; Historiske produktionstal (kWh): 2003: 253995.7188; Historiske produktionstal (kWh): 2004: 253097.3311; Historiske produktionstal (kWh): 2005: 227735.8037; Historiske produktionstal (kWh): 2006: 214475.3682; Historiske produktionstal (kWh): 2007: 313800.3691; Historiske produktionstal (kWh): 2008: 302583.2974; Historiske produktionstal (kWh): 2009: 258141.8652; Historiske produktionstal (kWh): 2010: 224632.0001; Historiske produktionstal (kWh): 2011: 184877.4667
570715000000033360 | 1990-03-08 | 2014-12-04 | 150 | 0.1 | 0.1 | Ukendt | Ukendt-Ukendt | 573 | Varde | LAND | Debel By | 8a | 489935.23 | 6162913.13 | GST, 18-02-2013 | 56062 | Historiske produktionstal (kWh): 1990: 229389.6719; Historiske produktionstal (kWh): 1991: 281391.3438; Historiske produktionstal (kWh): 1992: 291056.6562; Historiske produktionstal (kWh): 1993: 279333.3438; Historiske produktionstal (kWh): 1994: 282553.3438; Historiske produktionstal (kWh): 1995: 266766.6562; Historiske produktionstal (kWh): 1996: 242816.6719; Historiske produktionstal (kWh): 1997: 258400; Historiske produktionstal (kWh): 1998: 267993.3438; Historiske produktionstal (kWh): 1999: 226243.6719; Historiske produktionstal (kWh): 2000: 282433; Historiske produktionstal (kWh): 2001: 203549.248; Historiske produktionstal (kWh): 2002: 224443.0811; Historiske produktionstal (kWh): 2003: 172407.752; Historiske produktionstal (kWh): 2004: 212291.666; Historiske produktionstal (kWh): 2005: 211809.334; Historiske produktionstal (kWh): 2006: 208686.5835; Historiske produktionstal (kWh): 2007: 260991.0332; Historiske produktionstal (kWh): 2008: 250340.2012; Historiske produktionstal (kWh): 2009: 204489.7349; Historiske produktionstal (kWh): 2010: 175902.8667; Historiske produktionstal (kWh): 2011: 204639.4333; Historiske produktionstal (kWh): 2012: 201797.4667; Historiske produktionstal (kWh): 2013: 192910.4667; Historiske produktionstal (kWh): 2014: 157990.1167
570715000000033377 | 1990-03-08 | 2017-05-02 | 150 | 0.1 | 0.1 | Ukendt | Ukendt-Ukendt | 573 | Varde | LAND | Debel By | 8a | 489928.02 | 6162777.95 | SDFE2018 | 56062 | Historiske produktionstal (kWh): 1990: 229389.6719; Historiske produktionstal (kWh): 1991: 281391.3438; Historiske produktionstal (kWh): 1992: 291056.6562; Historiske produktionstal (kWh): 1993: 279333.3438; Historiske produktionstal (kWh): 1994: 282553.3438; Historiske produktionstal (kWh): 1995: 266766.6562; Historiske produktionstal (kWh): 1996: 242816.6719; Historiske produktionstal (kWh): 1997: 258400; Historiske produktionstal (kWh): 1998: 267993.3438; Historiske produktionstal (kWh): 1999: 226243.6719; Historiske produktionstal (kWh): 2000: 282433; Historiske produktionstal (kWh): 2001: 203549.248; Historiske produktionstal (kWh): 2002: 224443.0811; Historiske produktionstal (kWh): 2003: 172407.752; Historiske produktionstal (kWh): 2004: 212291.666; Historiske produktionstal (kWh): 2005: 211809.334; Historiske produktionstal (kWh): 2006: 208686.5835; Historiske produktionstal (kWh): 2007: 260991.0332; Historiske produktionstal (kWh): 2008: 250340.2012; Historiske produktionstal (kWh): 2009: 204489.7349; Historiske produktionstal (kWh): 2010: 175902.8667; Historiske produktionstal (kWh): 2011: 204639.4333; Historiske produktionstal (kWh): 2012: 201797.4667; Historiske produktionstal (kWh): 2013: 192910.4667; Historiske produktionstal (kWh): 2014: 157990.1167; Historiske produktionstal (kWh): 2015: 227893.2; Historiske produktionstal (kWh): 2016: 178700.6; Historiske produktionstal (kWh): 2017: 12546.45
570715000000033384 | 1990-03-08 | 2017-05-02 | 150 | 0.1 | 0.1 | Ukendt | Ukendt-Ukendt | 573 | Varde | LAND | Debel By | 8a | 489933.06 | 6162528.04 | SDFE2018 | 56062 | Historiske produktionstal (kWh): 1990: 229389.6719; Historiske produktionstal (kWh): 1991: 281391.3438; Historiske produktionstal (kWh): 1992: 291056.6562; Historiske produktionstal (kWh): 1993: 279333.3438; Historiske produktionstal (kWh): 1994: 282553.3438; Historiske produktionstal (kWh): 1995: 266766.6562; Historiske produktionstal (kWh): 1996: 242816.6719; Historiske produktionstal (kWh): 1997: 258400; Historiske produktionstal (kWh): 1998: 267993.3438; Historiske produktionstal (kWh): 1999: 226243.6719; Historiske produktionstal (kWh): 2000: 282433; Historiske produktionstal (kWh): 2001: 203549.248; Historiske produktionstal (kWh): 2002: 224443.0811; Historiske produktionstal (kWh): 2003: 172407.752; Historiske produktionstal (kWh): 2004: 212291.666; Historiske produktionstal (kWh): 2005: 211809.334; Historiske produktionstal (kWh): 2006: 208686.5835; Historiske produktionstal (kWh): 2007: 260991.0332; Historiske produktionstal (kWh): 2008: 250340.2012; Historiske produktionstal (kWh): 2009: 204489.7349; Historiske produktionstal (kWh): 2010: 175902.8667; Historiske produktionstal (kWh): 2011: 204639.4333; Historiske produktionstal (kWh): 2012: 201797.4667; Historiske produktionstal (kWh): 2013: 192910.4667; Historiske produktionstal (kWh): 2014: 157990.1167; Historiske produktionstal (kWh): 2015: 227893.2; Historiske produktionstal (kWh): 2016: 178700.6; Historiske produktionstal (kWh): 2017: 12546.45
570715000000033407 | 1989-12-21 | 2011-09-02 | 150 | 0.1 | 0.1 | Ukendt | Ukendt-Ukendt | 573 | Varde | LAND | Rousthøje By | 19g | 474233.27 | 6159863.29 | Stamdata | 56063 | Historiske produktionstal (kWh): 1989: 0; Historiske produktionstal (kWh): 1990: 270290; Historiske produktionstal (kWh): 1991: 341730; Historiske produktionstal (kWh): 1992: 352925; Historiske produktionstal (kWh): 1993: 339125; Historiske produktionstal (kWh): 1994: 368855; Historiske produktionstal (kWh): 1995: 322735; Historiske produktionstal (kWh): 1996: 295645; Historiske produktionstal (kWh): 1997: 319320; Historiske produktionstal (kWh): 1998: 348370; Historiske produktionstal (kWh): 1999: 296508; Historiske produktionstal (kWh): 2000: 345378; Historiske produktionstal (kWh): 2001: 266130.2129; Historiske produktionstal (kWh): 2002: 299764.2539; Historiske produktionstal (kWh): 2003: 255781.2031; Historiske produktionstal (kWh): 2004: 273330.0986; Historiske produktionstal (kWh): 2005: 255925.4004; Historiske produktionstal (kWh): 2006: 271046.5503; Historiske produktionstal (kWh): 2007: 300253.147; Historiske produktionstal (kWh): 2008: 275644.2969; Historiske produktionstal (kWh): 2009: 260928.0977; Historiske produktionstal (kWh): 2010: 234768.8988; Historiske produktionstal (kWh): 2011: 133756.85
570715000000033414 | 1989-12-21 | 2011-09-02 | 150 | 0.1 | 0.1 | Ukendt | Ukendt-Ukendt | 573 | Varde | LAND | Rousthøje By | 19f | 474201.33 | 6159977.54 | Stamdata | 56063 | Historiske produktionstal (kWh): 1989: 0; Historiske produktionstal (kWh): 1990: 270290; Historiske produktionstal (kWh): 1991: 341730; Historiske produktionstal (kWh): 1992: 352925; Historiske produktionstal (kWh): 1993: 339125; Historiske produktionstal (kWh): 1994: 368855; Historiske produktionstal (kWh): 1995: 322735; Historiske produktionstal (kWh): 1996: 295645; Historiske produktionstal (kWh): 1997: 319320; Historiske produktionstal (kWh): 1998: 348370; Historiske produktionstal (kWh): 1999: 296508; Historiske produktionstal (kWh): 2000: 345378; Historiske produktionstal (kWh): 2001: 266131.2129; Historiske produktionstal (kWh): 2002: 299764.2539; Historiske produktionstal (kWh): 2003: 255781.2031; Historiske produktionstal (kWh): 2004: 273330.0986; Historiske produktionstal (kWh): 2005: 255925.4004; Historiske produktionstal (kWh): 2006: 271046.5503; Historiske produktionstal (kWh): 2007: 300253.147; Historiske produktionstal (kWh): 2008: 275644.2969; Historiske produktionstal (kWh): 2009: 260928.0977; Historiske produktionstal (kWh): 2010: 234768.8988; Historiske produktionstal (kWh): 2011: 133756.85
570715000000033551 | 1989-11-29 | 2002-09-12 | 150 | 0.1 | 0.1 | Nordex | Ukendt-Nordex | 573 | Varde | LAND | Biltoft By | 3h | 478273.17 | 6164409.23 | Stamdata | 56291 | Historiske produktionstal (kWh): 1989: 36869; Historiske produktionstal (kWh): 1990: 450924; Historiske produktionstal (kWh): 1991: 414860; Historiske produktionstal (kWh): 1992: 401990; Historiske produktionstal (kWh): 1993: 407030; Historiske produktionstal (kWh): 1994: 431770; Historiske produktionstal (kWh): 1995: 386980; Historiske produktionstal (kWh): 1996: 344640; Historiske produktionstal (kWh): 1997: 382350; Historiske produktionstal (kWh): 1998: 406237; Historiske produktionstal (kWh): 1999: 362813; Historiske produktionstal (kWh): 2000: 411421; Historiske produktionstal (kWh): 2001: 303674.4004; Historiske produktionstal (kWh): 2002: 254412.2236
570715000000033575 | 1990-02-26 | 2011-08-31 | 200 | 0.1 | 0.1 | Ukendt | Ukendt-Ukendt | 573 | Varde | LAND | Hesselmed Hgd | 13a | 453661.37 | 6162066.85 | Stamdata | 56467 | Historiske produktionstal (kWh): 1990: 363297; Historiske produktionstal (kWh): 1991: 449500; Historiske produktionstal (kWh): 1992: 458610; Historiske produktionstal (kWh): 1993: 456770; Historiske produktionstal (kWh): 1994: 470660; Historiske produktionstal (kWh): 1995: 418940; Historiske produktionstal (kWh): 1996: 404640; Historiske produktionstal (kWh): 1997: 422390; Historiske produktionstal (kWh): 1998: 465098; Historiske produktionstal (kWh): 1999: 405890; Historiske produktionstal (kWh): 2000: 483685; Historiske produktionstal (kWh): 2001: 359482.8008; Historiske produktionstal (kWh): 2002: 389019.7734; Historiske produktionstal (kWh): 2003: 355914.5; Historiske produktionstal (kWh): 2004: 413304.7793; Historiske produktionstal (kWh): 2005: 394745.2734; Historiske produktionstal (kWh): 2006: 339394.5742; Historiske produktionstal (kWh): 2007: 423252.5234; Historiske produktionstal (kWh): 2008: 413194.5049; Historiske produktionstal (kWh): 2009: 382348.8975; Historiske produktionstal (kWh): 2010: 329654.8254; Historiske produktionstal (kWh): 2011: 243163.875
570715000000033582 | 1990-07-11 | 2011-08-25 | 150 | 0.1 | 0.1 | Ukendt | Ukendt-Ukendt | 573 | Varde | LAND | Kjelst By | 6c | 455005.528 | 6162021.169 | Stamdata | 56628 | Historiske produktionstal (kWh): 1990: 211535; Historiske produktionstal (kWh): 1991: 467080; Historiske produktionstal (kWh): 1992: 450670; Historiske produktionstal (kWh): 1993: 452650; Historiske produktionstal (kWh): 1994: 480940; Historiske produktionstal (kWh): 1995: 435750; Historiske produktionstal (kWh): 1996: 404520; Historiske produktionstal (kWh): 1997: 414330; Historiske produktionstal (kWh): 1998: 451606; Historiske produktionstal (kWh): 1999: 414359; Historiske produktionstal (kWh): 2000: 473018; Historiske produktionstal (kWh): 2001: 352922.8262; Historiske produktionstal (kWh): 2002: 223389.1255; Historiske produktionstal (kWh): 2003: 135433.6496; Historiske produktionstal (kWh): 2004: 381115.002; Historiske produktionstal (kWh): 2005: 365938.999; Historiske produktionstal (kWh): 2006: 285425.2003; Historiske produktionstal (kWh): 2007: 372641.7021; Historiske produktionstal (kWh): 2008: 347993.3984; Historiske produktionstal (kWh): 2009: 321092.5996; Historiske produktionstal (kWh): 2010: 313811.4004; Historiske produktionstal (kWh): 2011: 175463.6
570715000000033629 | 1990-07-11 | 2011-08-25 | 150 | 28 | 31 | Wind World | WW 150/27 | 573 | Varde | LAND | Kjelst By | 6c | 454904.611 | 6162068.146 | Stamdata | 56708 | Historiske produktionstal (kWh): 1990: 197288; Historiske produktionstal (kWh): 1991: 435622; Historiske produktionstal (kWh): 1992: 421650; Historiske produktionstal (kWh): 1993: 429130; Historiske produktionstal (kWh): 1994: 453380; Historiske produktionstal (kWh): 1995: 414660; Historiske produktionstal (kWh): 1996: 366280; Historiske produktionstal (kWh): 1997: 389590; Historiske produktionstal (kWh): 1998: 447473; Historiske produktionstal (kWh): 1999: 368541; Historiske produktionstal (kWh): 2000: 421276; Historiske produktionstal (kWh): 2001: 339699.4004; Historiske produktionstal (kWh): 2002: 378143.7246; Historiske produktionstal (kWh): 2003: 334481.9746; Historiske produktionstal (kWh): 2004: 378654.7266; Historiske produktionstal (kWh): 2005: 333071.8735; Historiske produktionstal (kWh): 2006: 281385.4956; Historiske produktionstal (kWh): 2007: 371980.2988; Historiske produktionstal (kWh): 2008: 357323.5986; Historiske produktionstal (kWh): 2009: 336073.1992; Historiske produktionstal (kWh): 2010: 254630.7992; Historiske produktionstal (kWh): 2011: 194827.7
570715000000033681 | 1991-07-05 | 2002-09-12 | 150 | 0.1 | 0.1 | Ukendt | Ukendt-Ukendt | 573 | Varde | LAND | Næsbjerg By | 4a | 476839.9 | 6162989.61 | Stamdata | 56876 | Historiske produktionstal (kWh): 1991: 203419; Historiske produktionstal (kWh): 1992: 488000; Historiske produktionstal (kWh): 1993: 473150; Historiske produktionstal (kWh): 1994: 498060; Historiske produktionstal (kWh): 1995: 453490; Historiske produktionstal (kWh): 1996: 422530; Historiske produktionstal (kWh): 1997: 430940; Historiske produktionstal (kWh): 1998: 471612; Historiske produktionstal (kWh): 1999: 431378; Historiske produktionstal (kWh): 2000: 488467; Historiske produktionstal (kWh): 2001: 387719.5918; Historiske produktionstal (kWh): 2002: 308032.3027
570715000000033704 | 1991-03-22 | 2016-06-29 | 150 | 28 | 30 | Wind World | Ukendt-Wind World | 573 | Varde | LAND | Lunderup Hgd | 1bø | 466982.53 | 6170344.26 | GST, 18-02-2013 | 56879 | Historiske produktionstal (kWh): 1991: 282759.6562; Historiske produktionstal (kWh): 1992: 376860; Historiske produktionstal (kWh): 1993: 377096.6562; Historiske produktionstal (kWh): 1994: 395373.3438; Historiske produktionstal (kWh): 1995: 345656.6562; Historiske produktionstal (kWh): 1996: 327430; Historiske produktionstal (kWh): 1997: 348533.3438; Historiske produktionstal (kWh): 1998: 366050; Historiske produktionstal (kWh): 1999: 310510; Historiske produktionstal (kWh): 2000: 365436.3438; Historiske produktionstal (kWh): 2001: 277664.9121; Historiske produktionstal (kWh): 2002: 314831.1699; Historiske produktionstal (kWh): 2003: 266027.0791; Historiske produktionstal (kWh): 2004: 301997.665; Historiske produktionstal (kWh): 2005: 251092.0859; Historiske produktionstal (kWh): 2006: 236258.1348; Historiske produktionstal (kWh): 2007: 293249.6279; Historiske produktionstal (kWh): 2008: 235475.8999; Historiske produktionstal (kWh): 2009: 244759.6328; Historiske produktionstal (kWh): 2010: 253681.2991; Historiske produktionstal (kWh): 2011: 262644.5; Historiske produktionstal (kWh): 2012: 299960; Historiske produktionstal (kWh): 2013: 269990.1667; Historiske produktionstal (kWh): 2014: 287710.9333; Historiske produktionstal (kWh): 2015: 327580.8333; Historiske produktionstal (kWh): 2016: 148178.5333
570715000000033711 | 1991-03-22 | 2016-06-29 | 150 | 28 | 30 | Wind World | Ukendt-Wind World | 573 | Varde | LAND | Lunderup Hgd | 1bø | 467019 | 6170204.35 | GST, 18-02-2013 | 56879 | Historiske produktionstal (kWh): 1991: 282759.6562; Historiske produktionstal (kWh): 1992: 376860; Historiske produktionstal (kWh): 1993: 377096.6562; Historiske produktionstal (kWh): 1994: 395373.3438; Historiske produktionstal (kWh): 1995: 345656.6562; Historiske produktionstal (kWh): 1996: 327430; Historiske produktionstal (kWh): 1997: 348533.3438; Historiske produktionstal (kWh): 1998: 366050; Historiske produktionstal (kWh): 1999: 310509; Historiske produktionstal (kWh): 2000: 365436.3438; Historiske produktionstal (kWh): 2001: 277664.9121; Historiske produktionstal (kWh): 2002: 314831.1699; Historiske produktionstal (kWh): 2003: 266027.0791; Historiske produktionstal (kWh): 2004: 301997.665; Historiske produktionstal (kWh): 2005: 251092.0859; Historiske produktionstal (kWh): 2006: 236258.1348; Historiske produktionstal (kWh): 2007: 293249.6279; Historiske produktionstal (kWh): 2008: 235475.8999; Historiske produktionstal (kWh): 2009: 244759.6328; Historiske produktionstal (kWh): 2010: 253681.2991; Historiske produktionstal (kWh): 2011: 262644.5; Historiske produktionstal (kWh): 2012: 299960; Historiske produktionstal (kWh): 2013: 269990.1667; Historiske produktionstal (kWh): 2014: 287710.9333; Historiske produktionstal (kWh): 2015: 327580.8333; Historiske produktionstal (kWh): 2016: 148178.5333
570715000000033728 | 1991-03-22 | 2016-06-29 | 150 | 28 | 30 | Wincon | Ukendt-Wincon | 573 | Varde | LAND | Lunderup Hgd | 1bø | 467055.63 | 6170063.89 | GST, 18-02-2013 | 56879 | Historiske produktionstal (kWh): 1991: 282759.6562; Historiske produktionstal (kWh): 1992: 376860; Historiske produktionstal (kWh): 1993: 377096.6562; Historiske produktionstal (kWh): 1994: 395373.3438; Historiske produktionstal (kWh): 1995: 345656.6562; Historiske produktionstal (kWh): 1996: 327430; Historiske produktionstal (kWh): 1997: 348533.3438; Historiske produktionstal (kWh): 1998: 366050; Historiske produktionstal (kWh): 1999: 310509; Historiske produktionstal (kWh): 2000: 365436.3438; Historiske produktionstal (kWh): 2001: 277664.9121; Historiske produktionstal (kWh): 2002: 314831.1699; Historiske produktionstal (kWh): 2003: 266027.0791; Historiske produktionstal (kWh): 2004: 301997.665; Historiske produktionstal (kWh): 2005: 251092.0859; Historiske produktionstal (kWh): 2006: 236258.1348; Historiske produktionstal (kWh): 2007: 293249.6279; Historiske produktionstal (kWh): 2008: 235475.8999; Historiske produktionstal (kWh): 2009: 244759.6328; Historiske produktionstal (kWh): 2010: 253681.2991; Historiske produktionstal (kWh): 2011: 262644.5; Historiske produktionstal (kWh): 2012: 299960; Historiske produktionstal (kWh): 2013: 269990.1667; Historiske produktionstal (kWh): 2014: 287710.9333; Historiske produktionstal (kWh): 2015: 327580.8333; Historiske produktionstal (kWh): 2016: 148178.5333
570715000000033742 | 1991-09-19 | 2011-08-25 | 150 | 0.1 | 0.1 | Ukendt | Ukendt-Ukendt | 573 | Varde | LAND | Lindbjerggård Hgd | 1a | 478519.03 | 6181441.34 | Stamdata | 56940 | Historiske produktionstal (kWh): 1991: 85524; Historiske produktionstal (kWh): 1992: 336890; Historiske produktionstal (kWh): 1993: 326530; Historiske produktionstal (kWh): 1994: 363170; Historiske produktionstal (kWh): 1995: 332720; Historiske produktionstal (kWh): 1996: 292800; Historiske produktionstal (kWh): 1997: 303130; Historiske produktionstal (kWh): 1998: 327650; Historiske produktionstal (kWh): 1999: 288318; Historiske produktionstal (kWh): 2000: 343569; Historiske produktionstal (kWh): 2001: 270632.124; Historiske produktionstal (kWh): 2002: 293952.9238; Historiske produktionstal (kWh): 2003: 249298.6504; Historiske produktionstal (kWh): 2004: 278301.4248; Historiske produktionstal (kWh): 2005: 278788.124; Historiske produktionstal (kWh): 2006: 252719.9258; Historiske produktionstal (kWh): 2007: 261645.8003; Historiske produktionstal (kWh): 2008: 295346.5972; Historiske produktionstal (kWh): 2009: 244730.4009; Historiske produktionstal (kWh): 2010: 204705.4998; Historiske produktionstal (kWh): 2011: 149595.1
570715000000033803 | 1991-12-18 | 2011-08-25 | 150 | 0.1 | 0.1 | Ukendt | Ukendt-Ukendt | 573 | Varde | LAND | Nr Starup By | 1h | 489523.04 | 6168423.66 | Stamdata | 57071 | Historiske produktionstal (kWh): 1991: 0; Historiske produktionstal (kWh): 1992: 285830; Historiske produktionstal (kWh): 1993: 287700; Historiske produktionstal (kWh): 1994: 299190; Historiske produktionstal (kWh): 1995: 271300; Historiske produktionstal (kWh): 1996: 246890; Historiske produktionstal (kWh): 1997: 266180; Historiske produktionstal (kWh): 1998: 282170; Historiske produktionstal (kWh): 1999: 251634; Historiske produktionstal (kWh): 2000: 302986; Historiske produktionstal (kWh): 2001: 219105.5264; Historiske produktionstal (kWh): 2002: 244273.2275; Historiske produktionstal (kWh): 2003: 210031.4238; Historiske produktionstal (kWh): 2004: 222460.7744; Historiske produktionstal (kWh): 2005: 237821.1001; Historiske produktionstal (kWh): 2006: 218903.7988; Historiske produktionstal (kWh): 2007: 280318.3965; Historiske produktionstal (kWh): 2008: 258862.1973; Historiske produktionstal (kWh): 2009: 217574.002; Historiske produktionstal (kWh): 2010: 137580.3008; Historiske produktionstal (kWh): 2011: 143464.2
570715000000033827 | 1991-07-01 | 2011-08-25 | 150 | 0.1 | 0.1 | Ukendt | Ukendt-Ukendt | 573 | Varde | LAND | Mosbøl By | 1b | 470508.15 | 6182831.12 | Stamdata | 57121 | Historiske produktionstal (kWh): 1991: 142658; Historiske produktionstal (kWh): 1992: 339985; Historiske produktionstal (kWh): 1993: 343980; Historiske produktionstal (kWh): 1994: 372555; Historiske produktionstal (kWh): 1995: 317970; Historiske produktionstal (kWh): 1996: 290565; Historiske produktionstal (kWh): 1997: 305485; Historiske produktionstal (kWh): 1998: 330270; Historiske produktionstal (kWh): 1999: 286522.5; Historiske produktionstal (kWh): 2000: 332587; Historiske produktionstal (kWh): 2001: 255236.2998; Historiske produktionstal (kWh): 2002: 279616.9512; Historiske produktionstal (kWh): 2003: 244972.5518; Historiske produktionstal (kWh): 2004: 277510.1758; Historiske produktionstal (kWh): 2005: 267061.0244; Historiske produktionstal (kWh): 2006: 260310.5396; Historiske produktionstal (kWh): 2007: 327861.4482; Historiske produktionstal (kWh): 2008: 292696.6035; Historiske produktionstal (kWh): 2009: 246919.249; Historiske produktionstal (kWh): 2010: 230723.3492; Historiske produktionstal (kWh): 2011: 181561.2
570715000000033834 | 1991-07-01 | 2011-08-25 | 150 | 0.1 | 0.1 | Ukendt | Ukendt-Ukendt | 573 | Varde | LAND | Mosbøl By | 1b | 470540.25 | 6182829.57 | Stamdata | 57121 | Historiske produktionstal (kWh): 1991: 142659; Historiske produktionstal (kWh): 1992: 339985; Historiske produktionstal (kWh): 1993: 343980; Historiske produktionstal (kWh): 1994: 372555; Historiske produktionstal (kWh): 1995: 317970; Historiske produktionstal (kWh): 1996: 290565; Historiske produktionstal (kWh): 1997: 305485; Historiske produktionstal (kWh): 1998: 330270; Historiske produktionstal (kWh): 1999: 286522.5; Historiske produktionstal (kWh): 2000: 332587; Historiske produktionstal (kWh): 2001: 255236.2998; Historiske produktionstal (kWh): 2002: 279616.9512; Historiske produktionstal (kWh): 2003: 244972.5518; Historiske produktionstal (kWh): 2004: 277510.1758; Historiske produktionstal (kWh): 2005: 267061.0244; Historiske produktionstal (kWh): 2006: 260310.5396; Historiske produktionstal (kWh): 2007: 327861.4482; Historiske produktionstal (kWh): 2008: 292696.6035; Historiske produktionstal (kWh): 2009: 246919.249; Historiske produktionstal (kWh): 2010: 230723.3492; Historiske produktionstal (kWh): 2011: 181561.2
570715000000033858 | 1991-10-04 | 2011-08-25 | 150 | 24.6 | 32.5 | Nordtank | NTK 150 XLR-Nordtank | 573 | Varde | LAND | Adsbøl By | 10c | 472541.504 | 6181437.383 | Stamdata | 57216 | Historiske produktionstal (kWh): 1991: 56826; Historiske produktionstal (kWh): 1992: 336330; Historiske produktionstal (kWh): 1993: 332590; Historiske produktionstal (kWh): 1994: 359590; Historiske produktionstal (kWh): 1995: 317190; Historiske produktionstal (kWh): 1996: 289380; Historiske produktionstal (kWh): 1997: 314620; Historiske produktionstal (kWh): 1998: 321100; Historiske produktionstal (kWh): 1999: 292180; Historiske produktionstal (kWh): 2000: 342741; Historiske produktionstal (kWh): 2001: 257171.2031; Historiske produktionstal (kWh): 2002: 282956.1025; Historiske produktionstal (kWh): 2003: 253076.3994; Historiske produktionstal (kWh): 2004: 274223.8252; Historiske produktionstal (kWh): 2005: 275785.7012; Historiske produktionstal (kWh): 2006: 263575.6025; Historiske produktionstal (kWh): 2007: 309938.0996; Historiske produktionstal (kWh): 2008: 289500.8994; Historiske produktionstal (kWh): 2009: 258681.3994; Historiske produktionstal (kWh): 2010: 245347.2; Historiske produktionstal (kWh): 2011: 180312.6
570715000000034541 | 1997-09-18 | 2003-04-29 | 11 | 13 | 18 | Kolibri | Kolibri 11 -Kolibri | 573 | Varde | LAND | Hostrup by | 3o | 480685.13 | 6168080.24 | Stamdata | 61113 | Historiske produktionstal (kWh): 1997: 6050; Historiske produktionstal (kWh): 1998: 24200; Historiske produktionstal (kWh): 1999: 24200; Historiske produktionstal (kWh): 2000: 24200; Historiske produktionstal (kWh): 2001: 19506; Historiske produktionstal (kWh): 2002: 15831; Historiske produktionstal (kWh): 2003: 7844
570715000000034787 | 1999-01-21 | 2016-06-15 | 660 | 47 | 45 | Vestas Wind Systems A/S | V 47-660 | 573 | Varde | LAND | Gunderup by | 12f | 476951.71 | 6159257.17 | GST, 18-02-2013 | 61535 | Historiske produktionstal (kWh): 1999: 1158420; Historiske produktionstal (kWh): 2000: 1487874; Historiske produktionstal (kWh): 2001: 1104934; Historiske produktionstal (kWh): 2002: 1281744; Historiske produktionstal (kWh): 2003: 1089687.75; Historiske produktionstal (kWh): 2004: 1229128.25; Historiske produktionstal (kWh): 2005: 1228739.25; Historiske produktionstal (kWh): 2006: 1154738.5; Historiske produktionstal (kWh): 2007: 1386924; Historiske produktionstal (kWh): 2008: 1292426.5; Historiske produktionstal (kWh): 2009: 1129260.25; Historiske produktionstal (kWh): 2010: 1039662.5; Historiske produktionstal (kWh): 2011: 1270617.852; Historiske produktionstal (kWh): 2012: 1217334.968; Historiske produktionstal (kWh): 2013: 1115206.439; Historiske produktionstal (kWh): 2014: 1240102.547; Historiske produktionstal (kWh): 2015: 1201191.185; Historiske produktionstal (kWh): 2016: 556030.627
570715000000034794 | 1998-11-13 | 2016-06-15 | 660 | 47 | 45 | Vestas Wind Systems A/S | V 47-660 | 573 | Varde | LAND | Gunderup by | 1z | 476854.72 | 6159035.51 | GST, 18-02-2013 | 61536 | Historiske produktionstal (kWh): 1998: 179500; Historiske produktionstal (kWh): 1999: 1367571; Historiske produktionstal (kWh): 2000: 1565407; Historiske produktionstal (kWh): 2001: 1151009.25; Historiske produktionstal (kWh): 2002: 1303421.25; Historiske produktionstal (kWh): 2003: 1132545.25; Historiske produktionstal (kWh): 2004: 1269095; Historiske produktionstal (kWh): 2005: 1278213; Historiske produktionstal (kWh): 2006: 1198917.25; Historiske produktionstal (kWh): 2007: 1418548.5; Historiske produktionstal (kWh): 2008: 1356123.5; Historiske produktionstal (kWh): 2009: 1150292; Historiske produktionstal (kWh): 2010: 1042555.75; Historiske produktionstal (kWh): 2011: 1269395.481; Historiske produktionstal (kWh): 2012: 1253487.011; Historiske produktionstal (kWh): 2013: 1155472.694; Historiske produktionstal (kWh): 2014: 1247142.234; Historiske produktionstal (kWh): 2015: 1371301.115; Historiske produktionstal (kWh): 2016: 495430.12
570715000000034800 | 1999-01-11 | 2016-06-15 | 660 | 47 | 45 | Vestas Wind Systems A/S | V 47-660 | 573 | Varde | LAND | Gunderup by | 2b | 477239.43 | 6159131.53 | GST, 18-02-2013 | 61537 | Historiske produktionstal (kWh): 1999: 956121; Historiske produktionstal (kWh): 2000: 1491909; Historiske produktionstal (kWh): 2001: 1084648.5; Historiske produktionstal (kWh): 2002: 1278845.75; Historiske produktionstal (kWh): 2003: 1096168.25; Historiske produktionstal (kWh): 2004: 1201420; Historiske produktionstal (kWh): 2005: 1208961.75; Historiske produktionstal (kWh): 2006: 1125921; Historiske produktionstal (kWh): 2007: 1363119.75; Historiske produktionstal (kWh): 2008: 1276564; Historiske produktionstal (kWh): 2009: 1131900.75; Historiske produktionstal (kWh): 2010: 1017350.5; Historiske produktionstal (kWh): 2011: 1259697.406; Historiske produktionstal (kWh): 2012: 1199623.135; Historiske produktionstal (kWh): 2013: 1127952.003; Historiske produktionstal (kWh): 2014: 1216250.402; Historiske produktionstal (kWh): 2015: 1355411.645; Historiske produktionstal (kWh): 2016: 549035.374
570715000000034817 | 1998-11-13 | 2016-06-15 | 660 | 47 | 45 | Vestas Wind Systems A/S | V 47-660 | 573 | Varde | LAND | Gunderup by | 1ac | 477143 | 6158910.54 | GST, 18-02-2013 | 61538 | Historiske produktionstal (kWh): 1998: 179750; Historiske produktionstal (kWh): 1999: 1316771; Historiske produktionstal (kWh): 2000: 1525883; Historiske produktionstal (kWh): 2001: 1121419.75; Historiske produktionstal (kWh): 2002: 1263272.25; Historiske produktionstal (kWh): 2003: 1102314.25; Historiske produktionstal (kWh): 2004: 1197591.25; Historiske produktionstal (kWh): 2005: 1227442.5; Historiske produktionstal (kWh): 2006: 1170567.75; Historiske produktionstal (kWh): 2007: 1395011.75; Historiske produktionstal (kWh): 2008: 1334629.75; Historiske produktionstal (kWh): 2009: 1149498.5; Historiske produktionstal (kWh): 2010: 1024150; Historiske produktionstal (kWh): 2011: 1305630.522; Historiske produktionstal (kWh): 2012: 1231823.683; Historiske produktionstal (kWh): 2013: 1133050.005; Historiske produktionstal (kWh): 2014: 1238539.525; Historiske produktionstal (kWh): 2015: 1376001.496; Historiske produktionstal (kWh): 2016: 523174.131
570715000000034824 | 1998-11-13 | 2016-06-15 | 660 | 47 | 45 | Vestas Wind Systems A/S | V 47-660 | 573 | Varde | LAND | Gunderup by | 4b | 477497.05 | 6159019.25 | GST, 18-02-2013 | 61539 | Historiske produktionstal (kWh): 1998: 191820; Historiske produktionstal (kWh): 1999: 1348189; Historiske produktionstal (kWh): 2000: 1515520; Historiske produktionstal (kWh): 2001: 1142817.75; Historiske produktionstal (kWh): 2002: 1297904.25; Historiske produktionstal (kWh): 2003: 1126485.25; Historiske produktionstal (kWh): 2004: 1279465; Historiske produktionstal (kWh): 2005: 1258023; Historiske produktionstal (kWh): 2006: 1170251.5; Historiske produktionstal (kWh): 2007: 1403701.5; Historiske produktionstal (kWh): 2008: 1246178; Historiske produktionstal (kWh): 2009: 1155104.5; Historiske produktionstal (kWh): 2010: 1057958.5; Historiske produktionstal (kWh): 2011: 1291592.561; Historiske produktionstal (kWh): 2012: 1235723.923; Historiske produktionstal (kWh): 2013: 1137364.927; Historiske produktionstal (kWh): 2014: 1224827.437; Historiske produktionstal (kWh): 2015: 1354367.915; Historiske produktionstal (kWh): 2016: 550486.469
570715000000034831 | 1998-11-13 | 2016-06-15 | 660 | 47 | 45 | Vestas Wind Systems A/S | V 47-660 | 573 | Varde | LAND | Gunderup by | 8a | 477400.07 | 6158798.28 | GST, 18-02-2013 | 61540 | Historiske produktionstal (kWh): 1998: 170900; Historiske produktionstal (kWh): 1999: 1364777; Historiske produktionstal (kWh): 2000: 1495601; Historiske produktionstal (kWh): 2001: 1145520.25; Historiske produktionstal (kWh): 2002: 1337072.75; Historiske produktionstal (kWh): 2003: 1149311.5; Historiske produktionstal (kWh): 2004: 1274601.75; Historiske produktionstal (kWh): 2005: 1250420.75; Historiske produktionstal (kWh): 2006: 1194183.75; Historiske produktionstal (kWh): 2007: 1398819.25; Historiske produktionstal (kWh): 2008: 1199019.75; Historiske produktionstal (kWh): 2009: 988895.25; Historiske produktionstal (kWh): 2010: 1068593.25; Historiske produktionstal (kWh): 2011: 1324752; Historiske produktionstal (kWh): 2012: 1241979; Historiske produktionstal (kWh): 2013: 1156606; Historiske produktionstal (kWh): 2014: 1251109; Historiske produktionstal (kWh): 2015: 1374329; Historiske produktionstal (kWh): 2016: 558645
570715000000035036 | 1999-04-15 | 2016-06-15 | 750 | 48 | 45 | NEG Micon | NM 750-200/48 | 573 | Varde | LAND | Rousthøje by | 10g | 476317.76 | 6159530.64 | GST, 18-02-2013 | 61858 | Historiske produktionstal (kWh): 1999: 952608; Historiske produktionstal (kWh): 2000: 1694497; Historiske produktionstal (kWh): 2001: 1342014; Historiske produktionstal (kWh): 2002: 1539424.5469; Historiske produktionstal (kWh): 2003: 1331607.25; Historiske produktionstal (kWh): 2004: 1477496.25; Historiske produktionstal (kWh): 2005: 1451569; Historiske produktionstal (kWh): 2006: 1353741; Historiske produktionstal (kWh): 2007: 1636259.75; Historiske produktionstal (kWh): 2008: 1547945; Historiske produktionstal (kWh): 2009: 1323598; Historiske produktionstal (kWh): 2010: 1223048; Historiske produktionstal (kWh): 2011: 1484923; Historiske produktionstal (kWh): 2012: 1346745; Historiske produktionstal (kWh): 2013: 1342401; Historiske produktionstal (kWh): 2014: 1455636; Historiske produktionstal (kWh): 2015: 1604820; Historiske produktionstal (kWh): 2016: 618851
570715000000035562 | 1999-08-17 | 2016-06-15 | 750 | 48 | 45 | NEG Micon | NM 750-200/48 | 573 | Varde | LAND | Rousthøje by | 10s | 476090.6 | 6159630.79 | GST, 18-02-2013 | 62030 | Historiske produktionstal (kWh): 1999: 628215; Historiske produktionstal (kWh): 2000: 1777145; Historiske produktionstal (kWh): 2001: 1378592.25; Historiske produktionstal (kWh): 2002: 1563289.75; Historiske produktionstal (kWh): 2003: 1365751.25; Historiske produktionstal (kWh): 2004: 1497306.75; Historiske produktionstal (kWh): 2005: 1479146.5; Historiske produktionstal (kWh): 2006: 1406452.75; Historiske produktionstal (kWh): 2007: 1675000.25; Historiske produktionstal (kWh): 2008: 1556476; Historiske produktionstal (kWh): 2009: 1329771; Historiske produktionstal (kWh): 2010: 1266026; Historiske produktionstal (kWh): 2011: 1524831; Historiske produktionstal (kWh): 2012: 1495739; Historiske produktionstal (kWh): 2013: 1313391; Historiske produktionstal (kWh): 2014: 1462910; Historiske produktionstal (kWh): 2015: 1492004; Historiske produktionstal (kWh): 2016: 661485
570715000000035579 | 1999-08-17 | 2016-06-15 | 750 | 48 | 45 | NEG Micon | NM 750-200/48 | 573 | Varde | LAND | Rousthøje by | 10o | 476197.6 | 6159322.68 | GST, 18-02-2013 | 62031 | Historiske produktionstal (kWh): 1999: 610151; Historiske produktionstal (kWh): 2000: 1783512; Historiske produktionstal (kWh): 2001: 1375469.75; Historiske produktionstal (kWh): 2002: 1572129; Historiske produktionstal (kWh): 2003: 1366631.75; Historiske produktionstal (kWh): 2004: 1508473; Historiske produktionstal (kWh): 2005: 1415174.25; Historiske produktionstal (kWh): 2006: 1336023.75; Historiske produktionstal (kWh): 2007: 1644042.75; Historiske produktionstal (kWh): 2008: 1545251; Historiske produktionstal (kWh): 2009: 1379065; Historiske produktionstal (kWh): 2010: 1233843; Historiske produktionstal (kWh): 2011: 1470143; Historiske produktionstal (kWh): 2012: 1435264; Historiske produktionstal (kWh): 2013: 1324882; Historiske produktionstal (kWh): 2014: 1511369; Historiske produktionstal (kWh): 2015: 1629100; Historiske produktionstal (kWh): 2016: 657252
570715000000035586 | 2000-01-19 | 2016-06-15 | 750 | 48 | 45 | NEG Micon | NM 750-200/48 | 573 | Varde | LAND | Rousthøje by | 11e | 475972.07 | 6159420.5 | GST, 18-02-2013 | 62032 | Historiske produktionstal (kWh): 2000: 1508374; Historiske produktionstal (kWh): 2001: 1318013.75; Historiske produktionstal (kWh): 2002: 1466401.5; Historiske produktionstal (kWh): 2003: 1335520; Historiske produktionstal (kWh): 2004: 1501215.25; Historiske produktionstal (kWh): 2005: 1457584.25; Historiske produktionstal (kWh): 2006: 1398090; Historiske produktionstal (kWh): 2007: 1660650.75; Historiske produktionstal (kWh): 2008: 1582863; Historiske produktionstal (kWh): 2009: 1338949; Historiske produktionstal (kWh): 2010: 1224959; Historiske produktionstal (kWh): 2011: 1555241; Historiske produktionstal (kWh): 2012: 1477302; Historiske produktionstal (kWh): 2013: 1338158; Historiske produktionstal (kWh): 2014: 1469974; Historiske produktionstal (kWh): 2015: 1629475; Historiske produktionstal (kWh): 2016: 664142
570715000000035593 | 1999-07-08 | 2006-02-14 | 11 | 13 | 18 | Gaia-Wind Ltd | Gaia 11 | 573 | Varde | LAND | Vognslund by | 2h | 480902.699 | 6187109.301 | Stamdata | 62134 | Historiske produktionstal (kWh): 1999: 10083; Historiske produktionstal (kWh): 2000: 24200; Historiske produktionstal (kWh): 2001: 20860; Historiske produktionstal (kWh): 2002: 22040; Historiske produktionstal (kWh): 2003: 18550; Historiske produktionstal (kWh): 2004: 20800; Historiske produktionstal (kWh): 2005: 19915; Historiske produktionstal (kWh): 2006: 2657.46
571313134402404725 | 2015-02-04 | 2018-12-03 | 25 | 14 | 18 | Solid Wind Power A/S | SWP25-14TG20 | 573 | Varde | Land |  |  | 457387.85 | 6182036.59 | SDFE2018 |  | Historiske produktionstal (kWh): 2015: 43175.991; Historiske produktionstal (kWh): 2016: 53472.308; Historiske produktionstal (kWh): 2017: 58975.759; Historiske produktionstal (kWh): 2018: 47324.101
571313134499058603 | 2016-12-02 | 2017-01-10 | 10 | 14 | 18 | Solid Wind Power A/S | SWP10-14TG20 | 573 | Varde | Land |  |  |  |  | Stamdata
570715000000024597 | 1985-02-21 | 2002-10-24 | 75 | 10 | 20 | Vestas Wind Systems A/S | Ukendt-Vestas | 575 | Vejen | LAND | St. Andst by | 14a | 516178.3 | 6149213.65 | Stamdata | 32109 | Historiske produktionstal (kWh): 1985: 31171; Historiske produktionstal (kWh): 1986: 46334; Historiske produktionstal (kWh): 1987: 38662; Historiske produktionstal (kWh): 1988: 45644; Historiske produktionstal (kWh): 1989: 43824; Historiske produktionstal (kWh): 1990: 48124; Historiske produktionstal (kWh): 1991: 42761; Historiske produktionstal (kWh): 1992: 47280; Historiske produktionstal (kWh): 1993: 43740; Historiske produktionstal (kWh): 1994: 51370; Historiske produktionstal (kWh): 1995: 40760; Historiske produktionstal (kWh): 1996: 39940; Historiske produktionstal (kWh): 1997: 35200; Historiske produktionstal (kWh): 1998: 39740; Historiske produktionstal (kWh): 1999: 39060; Historiske produktionstal (kWh): 2000: 51657; Historiske produktionstal (kWh): 2001: 31287; Historiske produktionstal (kWh): 2002: 41866
570715000000024627 | 1986-05-15 | 2002-10-22 | 95 | 18.6 | 24.5 | BONUS | NB-95/18 | 575 | Vejen | LAND | Gesten | 32e m.f | 514890 | 6153707 | Stamdata | 32235 | Historiske produktionstal (kWh): 1986: 103631; Historiske produktionstal (kWh): 1987: 148238; Historiske produktionstal (kWh): 1988: 175007; Historiske produktionstal (kWh): 1989: 168028; Historiske produktionstal (kWh): 1990: 184518; Historiske produktionstal (kWh): 1991: 163953; Historiske produktionstal (kWh): 1992: 182650; Historiske produktionstal (kWh): 1993: 166930; Historiske produktionstal (kWh): 1994: 180210; Historiske produktionstal (kWh): 1995: 163860; Historiske produktionstal (kWh): 1996: 143360; Historiske produktionstal (kWh): 1997: 159600; Historiske produktionstal (kWh): 1998: 167970; Historiske produktionstal (kWh): 1999: 149523; Historiske produktionstal (kWh): 2000: 172054; Historiske produktionstal (kWh): 2001: 130878.8003; Historiske produktionstal (kWh): 2002: 120736.2006
570715000000024665 | 1987-07-09 | 2002-07-05 | 80 | 17 | 40.8 | Tellus | TE 1780 | 575 | Vejen | LAND | St. Andst by | 14c | 515429.37 | 6148576.57 | Stamdata | 37001 | Historiske produktionstal (kWh): 1987: 55534; Historiske produktionstal (kWh): 1988: 157348; Historiske produktionstal (kWh): 1989: 151073; Historiske produktionstal (kWh): 1990: 165900; Historiske produktionstal (kWh): 1991: 147410; Historiske produktionstal (kWh): 1992: 163570; Historiske produktionstal (kWh): 1993: 143790; Historiske produktionstal (kWh): 1994: 156365; Historiske produktionstal (kWh): 1995: 145680; Historiske produktionstal (kWh): 1996: 141190; Historiske produktionstal (kWh): 1997: 136590; Historiske produktionstal (kWh): 1998: 148950; Historiske produktionstal (kWh): 1999: 138252; Historiske produktionstal (kWh): 2000: 160440; Historiske produktionstal (kWh): 2001: 126539.1011; Historiske produktionstal (kWh): 2002: 82631.0979
570715000000024825 | 1990-06-01 | 2007-07-25 | 150 | 23.8 | 30 | BONUS | 150 - MK lll | 575 | Vejen | LAND | Vester Gesten by | 3q | 512213.65 | 6151268.09 | Stamdata | 38613 | Historiske produktionstal (kWh): 1990: 82369.5; Historiske produktionstal (kWh): 1991: 146378.5; Historiske produktionstal (kWh): 1992: 315520; Historiske produktionstal (kWh): 1993: 297420; Historiske produktionstal (kWh): 1994: 331795; Historiske produktionstal (kWh): 1995: 275920; Historiske produktionstal (kWh): 1996: 284290; Historiske produktionstal (kWh): 1997: 285620; Historiske produktionstal (kWh): 1998: 298874.5; Historiske produktionstal (kWh): 1999: 251969.5; Historiske produktionstal (kWh): 2000: 308888; Historiske produktionstal (kWh): 2001: 242797.748; Historiske produktionstal (kWh): 2002: 261021.2207; Historiske produktionstal (kWh): 2003: 228254.6494; Historiske produktionstal (kWh): 2004: 252555.5508; Historiske produktionstal (kWh): 2005: 247779.25; Historiske produktionstal (kWh): 2006: 232973.0498; Historiske produktionstal (kWh): 2007: 185017.6523
570715000000024832 | 1990-06-01 | 2007-07-25 | 150 | 23.8 | 30 | BONUS | 150 - MK lll | 575 | Vejen | LAND | Vester Gesten by | 2a3a | 512149.72 | 6151388.8 | Stamdata | 38613 | Historiske produktionstal (kWh): 1990: 82369.5; Historiske produktionstal (kWh): 1991: 146378.5; Historiske produktionstal (kWh): 1992: 315520; Historiske produktionstal (kWh): 1993: 297420; Historiske produktionstal (kWh): 1994: 331795; Historiske produktionstal (kWh): 1995: 275920; Historiske produktionstal (kWh): 1996: 284290; Historiske produktionstal (kWh): 1997: 285620; Historiske produktionstal (kWh): 1998: 298874.5; Historiske produktionstal (kWh): 1999: 251969.5; Historiske produktionstal (kWh): 2000: 308888; Historiske produktionstal (kWh): 2001: 242797.748; Historiske produktionstal (kWh): 2002: 261021.2207; Historiske produktionstal (kWh): 2003: 228254.6494; Historiske produktionstal (kWh): 2004: 252555.5508; Historiske produktionstal (kWh): 2005: 247779.25; Historiske produktionstal (kWh): 2006: 232973.0498; Historiske produktionstal (kWh): 2007: 185017.6523
570715000000024931 | 1997-01-01 | 2007-05-16 | 22 | 12.8 | 18 | Genvind | GV 20-2 | 575 | Vejen | LAND | St. Andst by | 16e | 515558.57 | 6149438.66 | SDFE2018 | 2239811 | Historiske produktionstal (kWh): 1997: 248; Historiske produktionstal (kWh): 1998: 195; Historiske produktionstal (kWh): 1999: 8; Historiske produktionstal (kWh): 2000: 3508; Historiske produktionstal (kWh): 2001: 5587; Historiske produktionstal (kWh): 2002: 8619; Historiske produktionstal (kWh): 2003: 5400.0001; Historiske produktionstal (kWh): 2004: 6879; Historiske produktionstal (kWh): 2005: 1845; Historiske produktionstal (kWh): 2006: 6959.0002; Historiske produktionstal (kWh): 2007: 0
570715000000033056 | 1986-12-22 | 2002-09-25 | 90 | 0.1 | 0.1 | Ukendt | Ukendt-Ukendt | 575 | Vejen | LAND | Terpling By | 3a | 488534.13 | 6154620.12 | Stamdata | 49048 | Historiske produktionstal (kWh): 1986: 0; Historiske produktionstal (kWh): 1987: 118610; Historiske produktionstal (kWh): 1988: 140027; Historiske produktionstal (kWh): 1989: 134443; Historiske produktionstal (kWh): 1990: 147637; Historiske produktionstal (kWh): 1991: 131183; Historiske produktionstal (kWh): 1992: 139000; Historiske produktionstal (kWh): 1993: 140940; Historiske produktionstal (kWh): 1994: 149560; Historiske produktionstal (kWh): 1995: 121964; Historiske produktionstal (kWh): 1996: 120204; Historiske produktionstal (kWh): 1997: 129230; Historiske produktionstal (kWh): 1998: 133250; Historiske produktionstal (kWh): 1999: 117821; Historiske produktionstal (kWh): 2000: 136732; Historiske produktionstal (kWh): 2001: 101406.8491; Historiske produktionstal (kWh): 2002: 90084.8008
570715000000033063 | 1986-12-22 | 2002-09-25 | 90 | 0.1 | 0.1 | Ukendt | Ukendt-Ukendt | 575 | Vejen | LAND | Terpling By | 3a | 488516.42 | 6154525.76 | Stamdata | 49048 | Historiske produktionstal (kWh): 1986: 0; Historiske produktionstal (kWh): 1987: 118609; Historiske produktionstal (kWh): 1988: 140027; Historiske produktionstal (kWh): 1989: 134444; Historiske produktionstal (kWh): 1990: 147637; Historiske produktionstal (kWh): 1991: 131183; Historiske produktionstal (kWh): 1992: 139000; Historiske produktionstal (kWh): 1993: 140940; Historiske produktionstal (kWh): 1994: 149560; Historiske produktionstal (kWh): 1995: 121964; Historiske produktionstal (kWh): 1996: 120204; Historiske produktionstal (kWh): 1997: 129230; Historiske produktionstal (kWh): 1998: 133250; Historiske produktionstal (kWh): 1999: 117821; Historiske produktionstal (kWh): 2000: 136732; Historiske produktionstal (kWh): 2001: 101406.8491; Historiske produktionstal (kWh): 2002: 90084.8008
570715000000033070 | 1986-12-22 | 2002-09-25 | 90 | 0.1 | 0.1 | Ukendt | Ukendt-Ukendt | 575 | Vejen | LAND | Terpling By | 3a | 488498.32 | 6154431.61 | Stamdata | 49048 | Historiske produktionstal (kWh): 1986: 0; Historiske produktionstal (kWh): 1987: 118609; Historiske produktionstal (kWh): 1988: 140027; Historiske produktionstal (kWh): 1989: 134443; Historiske produktionstal (kWh): 1990: 147637; Historiske produktionstal (kWh): 1991: 131183; Historiske produktionstal (kWh): 1992: 139000; Historiske produktionstal (kWh): 1993: 140940; Historiske produktionstal (kWh): 1994: 149560; Historiske produktionstal (kWh): 1995: 121964; Historiske produktionstal (kWh): 1996: 120204; Historiske produktionstal (kWh): 1997: 129230; Historiske produktionstal (kWh): 1998: 133250; Historiske produktionstal (kWh): 1999: 117821; Historiske produktionstal (kWh): 2000: 136733; Historiske produktionstal (kWh): 2001: 101406.8491; Historiske produktionstal (kWh): 2002: 90084.8008
570715000000033087 | 1986-12-22 | 2002-09-25 | 90 | 0.1 | 0.1 |  |  | 575 | Vejen | LAND | Terpling By | 3a | 488481.16 | 6154337.07 | Stamdata | 49048 | Historiske produktionstal (kWh): 1986: 0; Historiske produktionstal (kWh): 1987: 118609; Historiske produktionstal (kWh): 1988: 140027; Historiske produktionstal (kWh): 1989: 134443; Historiske produktionstal (kWh): 1990: 147637; Historiske produktionstal (kWh): 1991: 131183; Historiske produktionstal (kWh): 1992: 139000; Historiske produktionstal (kWh): 1993: 140940; Historiske produktionstal (kWh): 1994: 149560; Historiske produktionstal (kWh): 1995: 121964; Historiske produktionstal (kWh): 1996: 120204; Historiske produktionstal (kWh): 1997: 129230; Historiske produktionstal (kWh): 1998: 133250; Historiske produktionstal (kWh): 1999: 117821; Historiske produktionstal (kWh): 2000: 136732; Historiske produktionstal (kWh): 2001: 101407.8491; Historiske produktionstal (kWh): 2002: 90084.8008
570715000000033094 | 1988-01-01 | 2002-09-25 | 90 | 0.1 | 0.1 | Ukendt | Ukendt-Ukendt | 575 | Vejen | LAND | Terpling By | 3a | 488463.91 | 6154243.49 | Stamdata | 49048 | Historiske produktionstal (kWh): 1988: 140028; Historiske produktionstal (kWh): 1989: 134443; Historiske produktionstal (kWh): 1990: 147637; Historiske produktionstal (kWh): 1991: 131183; Historiske produktionstal (kWh): 1992: 139000; Historiske produktionstal (kWh): 1993: 140940; Historiske produktionstal (kWh): 1994: 149560; Historiske produktionstal (kWh): 1995: 121964; Historiske produktionstal (kWh): 1996: 120204; Historiske produktionstal (kWh): 1997: 129230; Historiske produktionstal (kWh): 1998: 133250; Historiske produktionstal (kWh): 1999: 117821; Historiske produktionstal (kWh): 2000: 136732; Historiske produktionstal (kWh): 2001: 101406.8491; Historiske produktionstal (kWh): 2002: 90084.8008
570715000000033117 | 1987-05-04 | 2002-03-18 | 95 | 0.1 | 0.1 | BONUS | Ukendt-BONUS | 575 | Vejen | LAND | Tirslund by | 2s | 497175.52 | 6148099.18 | Stamdata | 51912-1 | Historiske produktionstal (kWh): 1987: 114570; Historiske produktionstal (kWh): 1988: 214979; Historiske produktionstal (kWh): 1989: 225383; Historiske produktionstal (kWh): 1990: 229712; Historiske produktionstal (kWh): 1991: 211340; Historiske produktionstal (kWh): 1992: 206787; Historiske produktionstal (kWh): 1993: 198863; Historiske produktionstal (kWh): 1994: 209453; Historiske produktionstal (kWh): 1995: 187313; Historiske produktionstal (kWh): 1996: 161303; Historiske produktionstal (kWh): 1997: 185733; Historiske produktionstal (kWh): 1998: 249903; Historiske produktionstal (kWh): 1999: 219368; Historiske produktionstal (kWh): 2000: 179085; Historiske produktionstal (kWh): 2001: 194156.791; Historiske produktionstal (kWh): 2002: 76917.8457
570715000000033124 | 1989-09-30 | 2002-03-18 | 95 | 0.1 | 0.1 | BONUS | Ukendt-BONUS | 575 | Vejen | LAND | Tirslund by | 2s | 497683.23 | 6148335.57 | Stamdata | 51912-1 | Historiske produktionstal (kWh): 1989: 56346; Historiske produktionstal (kWh): 1990: 229712; Historiske produktionstal (kWh): 1991: 211340; Historiske produktionstal (kWh): 1992: 206787; Historiske produktionstal (kWh): 1993: 198863; Historiske produktionstal (kWh): 1994: 209453; Historiske produktionstal (kWh): 1995: 187313; Historiske produktionstal (kWh): 1996: 161303; Historiske produktionstal (kWh): 1997: 185733; Historiske produktionstal (kWh): 1998: 249903; Historiske produktionstal (kWh): 1999: 219368; Historiske produktionstal (kWh): 2000: 179085; Historiske produktionstal (kWh): 2001: 194156.791; Historiske produktionstal (kWh): 2002: 76917.8457
570715000000033162 | 1989-02-24 | 2010-06-21 | 145 | 0.1 | 0.1 | Ukendt | Ukendt-Ukendt | 575 | Vejen | LAND | Stenderup By | 1i | 490724.54 | 6145274.94 | Stamdata | 55623 | Historiske produktionstal (kWh): 1989: 154608; Historiske produktionstal (kWh): 1990: 189094; Historiske produktionstal (kWh): 1991: 173971; Historiske produktionstal (kWh): 1992: 182190; Historiske produktionstal (kWh): 1993: 173230; Historiske produktionstal (kWh): 1994: 189600; Historiske produktionstal (kWh): 1995: 161620; Historiske produktionstal (kWh): 1996: 143830; Historiske produktionstal (kWh): 1997: 155680; Historiske produktionstal (kWh): 1998: 158000; Historiske produktionstal (kWh): 1999: 143083; Historiske produktionstal (kWh): 2000: 177672; Historiske produktionstal (kWh): 2001: 128441.9238; Historiske produktionstal (kWh): 2002: 142198.0488; Historiske produktionstal (kWh): 2003: 127994.8755; Historiske produktionstal (kWh): 2004: 140031.9263; Historiske produktionstal (kWh): 2005: 132709.4008; Historiske produktionstal (kWh): 2006: 113699.0005; Historiske produktionstal (kWh): 2007: 163510.5156; Historiske produktionstal (kWh): 2008: 110451.0996; Historiske produktionstal (kWh): 2009: 106132.3999; Historiske produktionstal (kWh): 2010: 39564.3994
570715000000033513 | 1989-11-03 | 2005-10-20 | 150 | 0.1 | 0.1 | Nordtank | Ukendt-Nordtank | 575 | Vejen | LAND | Bækbølling By | 2c | 495304.76 | 6146418.76 | Stamdata | 56255 | Historiske produktionstal (kWh): 1989: 39790; Historiske produktionstal (kWh): 1990: 365220; Historiske produktionstal (kWh): 1991: 311525; Historiske produktionstal (kWh): 1992: 321223; Historiske produktionstal (kWh): 1993: 336636.6562; Historiske produktionstal (kWh): 1994: 356376.6562; Historiske produktionstal (kWh): 1995: 308173.3438; Historiske produktionstal (kWh): 1996: 290493.3438; Historiske produktionstal (kWh): 1997: 318463.3438; Historiske produktionstal (kWh): 1998: 342790; Historiske produktionstal (kWh): 1999: 293663.3438; Historiske produktionstal (kWh): 2000: 334540; Historiske produktionstal (kWh): 2001: 250547.415; Historiske produktionstal (kWh): 2002: 302245.4219; Historiske produktionstal (kWh): 2003: 256005.9971; Historiske produktionstal (kWh): 2004: 255608.834; Historiske produktionstal (kWh): 2005: 190671.8291
570715000000033520 | 1991-01-03 | 2005-10-20 | 150 | 0.1 | 0.1 | Nordtank | Ukendt-Nordtank | 575 | Vejen | LAND | Bækbølling By | 2c | 495280.52 | 6145815.38 | Stamdata | 56255 | Historiske produktionstal (kWh): 1991: 311525; Historiske produktionstal (kWh): 1992: 321223; Historiske produktionstal (kWh): 1993: 336636.6562; Historiske produktionstal (kWh): 1994: 356376.6562; Historiske produktionstal (kWh): 1995: 308173.3438; Historiske produktionstal (kWh): 1996: 290493.3438; Historiske produktionstal (kWh): 1997: 318463.3438; Historiske produktionstal (kWh): 1998: 342790; Historiske produktionstal (kWh): 1999: 293663.3438; Historiske produktionstal (kWh): 2000: 334540; Historiske produktionstal (kWh): 2001: 250547.415; Historiske produktionstal (kWh): 2002: 302245.4219; Historiske produktionstal (kWh): 2003: 256005.9971; Historiske produktionstal (kWh): 2004: 255608.834; Historiske produktionstal (kWh): 2005: 190671.8291
570715000000033537 | 1992-02-03 | 2005-10-20 | 150 | 0.1 | 0.1 | Nordtank | Ukendt-Nordtank | 575 | Vejen | LAND | Bækbølling By | 2c | 494442.56 | 6146491 | Stamdata | 56255 | Historiske produktionstal (kWh): 1992: 294454; Historiske produktionstal (kWh): 1993: 336636.6562; Historiske produktionstal (kWh): 1994: 356376.6562; Historiske produktionstal (kWh): 1995: 308173.3438; Historiske produktionstal (kWh): 1996: 290493.3438; Historiske produktionstal (kWh): 1997: 318463.3438; Historiske produktionstal (kWh): 1998: 342790; Historiske produktionstal (kWh): 1999: 293663.3438; Historiske produktionstal (kWh): 2000: 334540; Historiske produktionstal (kWh): 2001: 250547.415; Historiske produktionstal (kWh): 2002: 302245.4219; Historiske produktionstal (kWh): 2003: 256005.9971; Historiske produktionstal (kWh): 2004: 255608.834; Historiske produktionstal (kWh): 2005: 190671.8291
570715000000033674 | 1991-06-19 | 2014-10-19 | 200 | 0.1 | 0.1 | Ukendt | Ukendt-Ukendt | 575 | Vejen | LAND | Debel By | 3o | 500196.81 | 6157296.32 | GST, 18-02-2013 | 56819 | Historiske produktionstal (kWh): 1991: 143830; Historiske produktionstal (kWh): 1992: 307440; Historiske produktionstal (kWh): 1993: 307420; Historiske produktionstal (kWh): 1994: 331080; Historiske produktionstal (kWh): 1995: 287520; Historiske produktionstal (kWh): 1996: 251580; Historiske produktionstal (kWh): 1997: 288410; Historiske produktionstal (kWh): 1998: 289300; Historiske produktionstal (kWh): 1999: 253620; Historiske produktionstal (kWh): 2000: 313230; Historiske produktionstal (kWh): 2001: 224262.25; Historiske produktionstal (kWh): 2002: 268357.5; Historiske produktionstal (kWh): 2003: 214850; Historiske produktionstal (kWh): 2004: 219109.8496; Historiske produktionstal (kWh): 2005: 231662.0996; Historiske produktionstal (kWh): 2006: 214260.4985; Historiske produktionstal (kWh): 2007: 278114.7002; Historiske produktionstal (kWh): 2008: 232564.7969; Historiske produktionstal (kWh): 2009: 217137; Historiske produktionstal (kWh): 2010: 197119.3996; Historiske produktionstal (kWh): 2011: 209494.6; Historiske produktionstal (kWh): 2012: 226307.4; Historiske produktionstal (kWh): 2013: 209358.3; Historiske produktionstal (kWh): 2014: 177174.8
570715000000033759 | 1991-04-22 | 2002-11-25 | 150 | 0.1 | 0.1 | Ukendt | Ukendt-Ukendt | 575 | Vejen | LAND | Føvling By | 1e | 496617.93 | 6146538.12 | Stamdata | 56943 | Historiske produktionstal (kWh): 1991: 217806; Historiske produktionstal (kWh): 1992: 324700; Historiske produktionstal (kWh): 1993: 331250; Historiske produktionstal (kWh): 1994: 349750; Historiske produktionstal (kWh): 1995: 305000; Historiske produktionstal (kWh): 1996: 282210; Historiske produktionstal (kWh): 1997: 291330; Historiske produktionstal (kWh): 1998: 315470; Historiske produktionstal (kWh): 1999: 268148; Historiske produktionstal (kWh): 2000: 317734; Historiske produktionstal (kWh): 2001: 237569.8994; Historiske produktionstal (kWh): 2002: 254259.4512
570715000000034916 | 1999-01-11 | 2012-05-14 | 11 | 13 | 18 | Gaia-Wind Ltd | Gaia 11 | 575 | Vejen | LAND | Skovbølling by | 3l | 491602.17 | 6157842.68 | GST, 18-02-2013 | 61781 | Historiske produktionstal (kWh): 1999: 22183; Historiske produktionstal (kWh): 2000: 24200; Historiske produktionstal (kWh): 2001: 15050; Historiske produktionstal (kWh): 2002: 11000; Historiske produktionstal (kWh): 2003: 13152; Historiske produktionstal (kWh): 2004: 9668; Historiske produktionstal (kWh): 2005: 11469; Historiske produktionstal (kWh): 2006: 9494; Historiske produktionstal (kWh): 2007: 9626; Historiske produktionstal (kWh): 2008: 11804; Historiske produktionstal (kWh): 2009: 10692.1; Historiske produktionstal (kWh): 2010: 9958.1; Historiske produktionstal (kWh): 2011: 2963.7; Historiske produktionstal (kWh): 2012: 0
570715000000045103 | 1981-09-28 | 2001-03-31 | 55 | 0.1 | 0.1 | Ukendt | Ukendt-Ukendt | 575 | Vejen | LAND | Askov By, Malt | 6a | 506295.41 | 6146663.01 | Stamdata | 19586 | Historiske produktionstal (kWh): 1981: 30250; Historiske produktionstal (kWh): 1982: 121000; Historiske produktionstal (kWh): 1983: 121000; Historiske produktionstal (kWh): 1984: 121000; Historiske produktionstal (kWh): 1985: 121000; Historiske produktionstal (kWh): 1986: 121000; Historiske produktionstal (kWh): 1987: 121000; Historiske produktionstal (kWh): 1988: 121000; Historiske produktionstal (kWh): 1989: 121000; Historiske produktionstal (kWh): 1990: 121000; Historiske produktionstal (kWh): 1991: 121000; Historiske produktionstal (kWh): 1992: 121000; Historiske produktionstal (kWh): 1993: 121000; Historiske produktionstal (kWh): 1994: 121000; Historiske produktionstal (kWh): 1995: 121000; Historiske produktionstal (kWh): 1996: 121000; Historiske produktionstal (kWh): 1997: 121000; Historiske produktionstal (kWh): 1998: 121000; Historiske produktionstal (kWh): 1999: 121000; Historiske produktionstal (kWh): 2000: 121000; Historiske produktionstal (kWh): 2001: 30250; Historiske produktionstal (kWh): 2002: 0
570715000000045127 | 1981-05-12 | 2002-06-30 | 30 | 10 | 18 | Vestas Wind Systems A/S | HVK 10 | 575 | Vejen | LAND | Hjerting | 4 | 501765 | 6137388 | Stamdata | 20061 | Historiske produktionstal (kWh): 1981: 38500; Historiske produktionstal (kWh): 1982: 66000; Historiske produktionstal (kWh): 1983: 66000; Historiske produktionstal (kWh): 1984: 66000; Historiske produktionstal (kWh): 1985: 66000; Historiske produktionstal (kWh): 1986: 66000; Historiske produktionstal (kWh): 1987: 66000; Historiske produktionstal (kWh): 1988: 66000; Historiske produktionstal (kWh): 1989: 66000; Historiske produktionstal (kWh): 1990: 66000; Historiske produktionstal (kWh): 1991: 66000; Historiske produktionstal (kWh): 1992: 66000; Historiske produktionstal (kWh): 1993: 66000; Historiske produktionstal (kWh): 1994: 66000; Historiske produktionstal (kWh): 1995: 66000; Historiske produktionstal (kWh): 1996: 66000; Historiske produktionstal (kWh): 1997: 66000; Historiske produktionstal (kWh): 1998: 66000; Historiske produktionstal (kWh): 1999: 66000; Historiske produktionstal (kWh): 2000: 66000; Historiske produktionstal (kWh): 2001: 29325; Historiske produktionstal (kWh): 2002: 1574
570715000000045158 | 1984-08-08 | 2018-05-01 | 55 | 15.3 | 23 | Vestas Wind Systems A/S | 55-Vestas | 575 | Vejen | LAND | Skudstrup | 70 | 511906.25 | 6143562.32 | SDFE2018 | 20074 | [7 empty] | 24044.2012 | 56698.9141 | 70234.375 | 58605.3438 | 69188.0469 | 66429.0234 | 72948.375 | 64818.1172 | 67257 | 67685 | 73549 | 61221 | 59981 | 63897 | 65797 | 56244 | 42690 | 25376.421 | 25568.0129 | 20510.928 | 26142.599 | 36067.6769 | 36470.6 | 49707.4006 | 47640.3005 | 38457.3002 | 31191.6 | 39820.1 | 30032.1 | 33379.9 | 35495.8 | 332.1 | 0 | 0 | 0
570715000000045165 | 1985-05-20 | 2005-05-12 | 75 | 17 | 24 | Vestas Wind Systems A/S | V 17 | 575 | Vejen | LAND | Skodborg | 7 | 510286.813 | 6143451.117 | Stamdata | 20342 | Historiske produktionstal (kWh): 1985: 56887.543; Historiske produktionstal (kWh): 1986: 120802.3516; Historiske produktionstal (kWh): 1987: 100800.5469; Historiske produktionstal (kWh): 1988: 119002.6797; Historiske produktionstal (kWh): 1989: 114257.1875; Historiske produktionstal (kWh): 1990: 125470.3984; Historiske produktionstal (kWh): 1991: 111486.4453; Historiske produktionstal (kWh): 1992: 117710; Historiske produktionstal (kWh): 1993: 113890; Historiske produktionstal (kWh): 1994: 126120; Historiske produktionstal (kWh): 1995: 106350; Historiske produktionstal (kWh): 1996: 95880; Historiske produktionstal (kWh): 1997: 110191; Historiske produktionstal (kWh): 1998: 118027; Historiske produktionstal (kWh): 1999: 102958; Historiske produktionstal (kWh): 2000: 120206; Historiske produktionstal (kWh): 2001: 91065.2007; Historiske produktionstal (kWh): 2002: 109927.7939; Historiske produktionstal (kWh): 2003: 91901.9988; Historiske produktionstal (kWh): 2004: 97977.4995; Historiske produktionstal (kWh): 2005: 53502.3998
570715000000045172 | 1996-08-30 | 2009-09-29 | 225 | 27 | 32 | Vestas Wind Systems A/S | V 225 kW | 575 | Vejen | LAND | Maltbæ by | 2e | 504350.71 | 6146212.31 | Stamdata | 20951 | Historiske produktionstal (kWh): 1996: 165000; Historiske produktionstal (kWh): 1997: 495000; Historiske produktionstal (kWh): 1998: 495000; Historiske produktionstal (kWh): 1999: 495000; Historiske produktionstal (kWh): 2000: 495000; Historiske produktionstal (kWh): 2001: 298451.542; Historiske produktionstal (kWh): 2002: 326039.252; Historiske produktionstal (kWh): 2003: 276959.1074; Historiske produktionstal (kWh): 2004: 295364.9009; Historiske produktionstal (kWh): 2005: 308386.1016; Historiske produktionstal (kWh): 2006: 292785.8003; Historiske produktionstal (kWh): 2007: 349160.7998; Historiske produktionstal (kWh): 2008: 346156.8975; Historiske produktionstal (kWh): 2009: 179209.1006
570715000000045189 | 1981-08-21 | 2001-08-31 | 15 | 0.1 | 0.1 | Ukendt | Ukendt-Ukendt | 575 | Vejen | LAND | Ukendt | 0 | 507851.09 | 6129960.75 | Stamdata | 20988 | Historiske produktionstal (kWh): 1981: 11000; Historiske produktionstal (kWh): 1982: 33000; Historiske produktionstal (kWh): 1983: 33000; Historiske produktionstal (kWh): 1984: 33000; Historiske produktionstal (kWh): 1985: 33000; Historiske produktionstal (kWh): 1986: 33000; Historiske produktionstal (kWh): 1987: 33000; Historiske produktionstal (kWh): 1988: 33000; Historiske produktionstal (kWh): 1989: 33000; Historiske produktionstal (kWh): 1990: 33000; Historiske produktionstal (kWh): 1991: 33000; Historiske produktionstal (kWh): 1992: 33000; Historiske produktionstal (kWh): 1993: 33000; Historiske produktionstal (kWh): 1994: 33000; Historiske produktionstal (kWh): 1995: 33000; Historiske produktionstal (kWh): 1996: 33000; Historiske produktionstal (kWh): 1997: 33000; Historiske produktionstal (kWh): 1998: 33000; Historiske produktionstal (kWh): 1999: 33000; Historiske produktionstal (kWh): 2000: 33000; Historiske produktionstal (kWh): 2001: 10518; Historiske produktionstal (kWh): 2002: 0
570715000000045288 | 1990-04-03 | 2003-11-25 | 150 | 23 | 30 | BONUS | 150/30 kW | 575 | Vejen | LAND | Maltbæk by | 20a | 504846.469 | 6145739.274 | Stamdata | 21580 | Historiske produktionstal (kWh): 1990: 188707; Historiske produktionstal (kWh): 1991: 259803; Historiske produktionstal (kWh): 1992: 305920; Historiske produktionstal (kWh): 1993: 301530; Historiske produktionstal (kWh): 1994: 323540; Historiske produktionstal (kWh): 1995: 273780; Historiske produktionstal (kWh): 1996: 264210; Historiske produktionstal (kWh): 1997: 267293; Historiske produktionstal (kWh): 1998: 292353; Historiske produktionstal (kWh): 1999: 253562; Historiske produktionstal (kWh): 2000: 298366; Historiske produktionstal (kWh): 2001: 233683.2988; Historiske produktionstal (kWh): 2002: 272606.1006; Historiske produktionstal (kWh): 2003: 84201.7014
570715000000045295 | 1990-04-03 | 2003-11-25 | 150 | 23 | 30 | BONUS | 150/30 kW | 575 | Vejen | LAND | Maltbæk by | 20a | 504863.769 | 6145603.646 | Stamdata | 21581 | Historiske produktionstal (kWh): 1990: 192681; Historiske produktionstal (kWh): 1991: 264389; Historiske produktionstal (kWh): 1992: 309980; Historiske produktionstal (kWh): 1993: 301900; Historiske produktionstal (kWh): 1994: 324270; Historiske produktionstal (kWh): 1995: 273750; Historiske produktionstal (kWh): 1996: 259150; Historiske produktionstal (kWh): 1997: 281521; Historiske produktionstal (kWh): 1998: 299364; Historiske produktionstal (kWh): 1999: 253489; Historiske produktionstal (kWh): 2000: 299196; Historiske produktionstal (kWh): 2001: 239204.0996; Historiske produktionstal (kWh): 2002: 272072.5977; Historiske produktionstal (kWh): 2003: 158712.3994
570715000000045349 | 1991-09-24 | 2007-07-31 | 150 | 24.6 | 32.5 | Nordtank | NTK 150 XLR-Nordtank | 575 | Vejen | LAND | Københoved | 12 | 507775.87 | 6141863.31 | Stamdata | 21864 | Historiske produktionstal (kWh): 1991: 82220; Historiske produktionstal (kWh): 1992: 313060; Historiske produktionstal (kWh): 1993: 311350; Historiske produktionstal (kWh): 1994: 311350; Historiske produktionstal (kWh): 1995: 319620; Historiske produktionstal (kWh): 1996: 287240; Historiske produktionstal (kWh): 1997: 318534; Historiske produktionstal (kWh): 1998: 318433; Historiske produktionstal (kWh): 1999: 271255; Historiske produktionstal (kWh): 2000: 324166; Historiske produktionstal (kWh): 2001: 250190.2002; Historiske produktionstal (kWh): 2002: 288509.7236; Historiske produktionstal (kWh): 2003: 246387.5; Historiske produktionstal (kWh): 2004: 273271.1982; Historiske produktionstal (kWh): 2005: 266306.7002; Historiske produktionstal (kWh): 2006: 255437.6992; Historiske produktionstal (kWh): 2007: 195329.6035
570715000000045356 | 1991-09-24 | 2007-07-31 | 150 | 24.6 | 32.5 | Nordtank | NTK 150 XLR-Nordtank | 575 | Vejen | LAND | Københoved | 12 | 507768.96 | 6141758.19 | Stamdata | 21865 | Historiske produktionstal (kWh): 1991: 86660; Historiske produktionstal (kWh): 1992: 324750; Historiske produktionstal (kWh): 1993: 315610; Historiske produktionstal (kWh): 1994: 344730; Historiske produktionstal (kWh): 1995: 291310; Historiske produktionstal (kWh): 1996: 265000; Historiske produktionstal (kWh): 1997: 296343; Historiske produktionstal (kWh): 1998: 315714; Historiske produktionstal (kWh): 1999: 262257; Historiske produktionstal (kWh): 2000: 310558; Historiske produktionstal (kWh): 2001: 239937.7002; Historiske produktionstal (kWh): 2002: 273339.4883; Historiske produktionstal (kWh): 2003: 243961.6016; Historiske produktionstal (kWh): 2004: 266845.6016; Historiske produktionstal (kWh): 2005: 253098.499; Historiske produktionstal (kWh): 2006: 242084.1021; Historiske produktionstal (kWh): 2007: 173749.9998
570715000000045899 | 1998-06-09 | 2007-07-31 | 150 | 23 | 32.5 | Nordtank | NTK 150-Nordtank | 575 | Vejen | LAND | Københoved | 12 | 507767.02 | 6141705.16 | Stamdata | 23142 | Historiske produktionstal (kWh): 1998: 181105; Historiske produktionstal (kWh): 1999: 267204; Historiske produktionstal (kWh): 2000: 325154; Historiske produktionstal (kWh): 2001: 241687.0029; Historiske produktionstal (kWh): 2002: 278817.9346; Historiske produktionstal (kWh): 2003: 244483.6992; Historiske produktionstal (kWh): 2004: 266346.3008; Historiske produktionstal (kWh): 2005: 257253.2012; Historiske produktionstal (kWh): 2006: 249345.7974; Historiske produktionstal (kWh): 2007: 190276.999
570715000000046193 | 1991-06-26 | 2002-08-22 | 150 | 25 | 25 | BONUS | 150/30 kW | 575 | Vejen | LAND | Dover | 76 | 500236 | 6141811 | Stamdata | 31026 | Historiske produktionstal (kWh): 1991: 113155; Historiske produktionstal (kWh): 1992: 336916; Historiske produktionstal (kWh): 1993: 311962; Historiske produktionstal (kWh): 1994: 328980; Historiske produktionstal (kWh): 1995: 289118; Historiske produktionstal (kWh): 1996: 264113; Historiske produktionstal (kWh): 1997: 278522; Historiske produktionstal (kWh): 1998: 316346; Historiske produktionstal (kWh): 1999: 223122; Historiske produktionstal (kWh): 2000: 277576; Historiske produktionstal (kWh): 2001: 211930.8789; Historiske produktionstal (kWh): 2002: 164830.7778
570715000000046223 | 1991-09-16 | 2016-11-22 | 150 | 0.1 | 0.1 | BONUS | 150 kW | 575 | Vejen | LAND | Fæsted | 144 | 495677.37 | 6131267.11 | GST, 18-02-2013 | 31059 | Historiske produktionstal (kWh): 1991: 53312; Historiske produktionstal (kWh): 1992: 338707; Historiske produktionstal (kWh): 1993: 325665; Historiske produktionstal (kWh): 1994: 350335; Historiske produktionstal (kWh): 1995: 318330; Historiske produktionstal (kWh): 1996: 281728; Historiske produktionstal (kWh): 1997: 298608; Historiske produktionstal (kWh): 1998: 347188; Historiske produktionstal (kWh): 1999: 280376; Historiske produktionstal (kWh): 2000: 350832; Historiske produktionstal (kWh): 2001: 285582.5918; Historiske produktionstal (kWh): 2002: 319781.1631; Historiske produktionstal (kWh): 2003: 282702.5234; Historiske produktionstal (kWh): 2004: 306844.8965; Historiske produktionstal (kWh): 2005: 291882.1973; Historiske produktionstal (kWh): 2006: 294201.9951; Historiske produktionstal (kWh): 2007: 345163.3984; Historiske produktionstal (kWh): 2008: 320794.998; Historiske produktionstal (kWh): 2009: 272414.0996; Historiske produktionstal (kWh): 2010: 258906.5996; Historiske produktionstal (kWh): 2011: 282828.1; Historiske produktionstal (kWh): 2012: 274245.7; Historiske produktionstal (kWh): 2013: 274253.4; Historiske produktionstal (kWh): 2014: 277056.8; Historiske produktionstal (kWh): 2015: 331990.4; Historiske produktionstal (kWh): 2016: 187948.5
570715000000046254 | 1993-01-25 | 2016-11-22 | 150 | 0.1 | 0.1 | BONUS | 150 kW | 575 | Vejen | LAND | Fæsted | 141 | 495659.66 | 6131141.4 | GST, 18-02-2013 | 31446 | Historiske produktionstal (kWh): 1993: 270275; Historiske produktionstal (kWh): 1994: 363870; Historiske produktionstal (kWh): 1995: 317340; Historiske produktionstal (kWh): 1996: 293030; Historiske produktionstal (kWh): 1997: 306072; Historiske produktionstal (kWh): 1998: 347202; Historiske produktionstal (kWh): 1999: 253860; Historiske produktionstal (kWh): 2000: 348562; Historiske produktionstal (kWh): 2001: 275533.3984; Historiske produktionstal (kWh): 2002: 320487.0879; Historiske produktionstal (kWh): 2003: 282203.7188; Historiske produktionstal (kWh): 2004: 305079.8965; Historiske produktionstal (kWh): 2005: 299808.7012; Historiske produktionstal (kWh): 2006: 282623.2969; Historiske produktionstal (kWh): 2007: 344062.8975; Historiske produktionstal (kWh): 2008: 330303.3994; Historiske produktionstal (kWh): 2009: 288058; Historiske produktionstal (kWh): 2010: 272309.998; Historiske produktionstal (kWh): 2011: 310862; Historiske produktionstal (kWh): 2012: 190523.3; Historiske produktionstal (kWh): 2013: 245157.5; Historiske produktionstal (kWh): 2014: 310577.3; Historiske produktionstal (kWh): 2015: 337470.7; Historiske produktionstal (kWh): 2016: 205190.2
570715000000047046 | 1987-12-09 | 2002-08-22 | 150 | 23 | 25 | BONUS | 150/30 kW | 575 | Vejen | LAND | Dover | 40 | 500299 | 6141687 | Stamdata | 69162 | Historiske produktionstal (kWh): 1987: 0; Historiske produktionstal (kWh): 1988: 310316.0312; Historiske produktionstal (kWh): 1989: 297941.5; Historiske produktionstal (kWh): 1990: 327181.5; Historiske produktionstal (kWh): 1991: 290716.4062; Historiske produktionstal (kWh): 1992: 330013; Historiske produktionstal (kWh): 1993: 309681; Historiske produktionstal (kWh): 1994: 321359; Historiske produktionstal (kWh): 1995: 287167; Historiske produktionstal (kWh): 1996: 249198; Historiske produktionstal (kWh): 1997: 266014; Historiske produktionstal (kWh): 1998: 313076; Historiske produktionstal (kWh): 1999: 267616; Historiske produktionstal (kWh): 2000: 293925; Historiske produktionstal (kWh): 2001: 221377.6367; Historiske produktionstal (kWh): 2002: 174520.3345
570715000000047053 | 1987-12-09 | 2002-08-22 | 95 | 19 | 25 | BONUS | 95-20 19,4,3 | 575 | Vejen | LAND | Dover | 76 | 500265 | 6141751 | Stamdata | 69163 | Historiske produktionstal (kWh): 1987: 0; Historiske produktionstal (kWh): 1988: 201551.6562; Historiske produktionstal (kWh): 1989: 193514.3438; Historiske produktionstal (kWh): 1990: 212505.8438; Historiske produktionstal (kWh): 1991: 188821.5938; Historiske produktionstal (kWh): 1992: 218748; Historiske produktionstal (kWh): 1993: 204455; Historiske produktionstal (kWh): 1994: 216474; Historiske produktionstal (kWh): 1995: 190412; Historiske produktionstal (kWh): 1996: 163166; Historiske produktionstal (kWh): 1997: 157258; Historiske produktionstal (kWh): 1998: 190906; Historiske produktionstal (kWh): 1999: 168786; Historiske produktionstal (kWh): 2000: 206325; Historiske produktionstal (kWh): 2001: 150715; Historiske produktionstal (kWh): 2002: 105725
570715000000047251 | 1991-09-17 | 2001-04-30 | 30 | 24 | 30 | BONUS | 1500 kW | 575 | Vejen | LAND | Fæsted | 141 | 495693.6 | 6131441.25 | Stamdata | 86832 | Historiske produktionstal (kWh): 2001: 0; Historiske produktionstal (kWh): 2002: 0
570715000000046094 | 1990-04-25 | 2010-09-02 | 150 | 24.6 | 32.7 | Nordtank | NTK 150 XLR-Nordtank | 580 | Aabenraa | LAND | Rens | 225 | 503130.83 | 6083097.465 | Stamdata | 30705 | Historiske produktionstal (kWh): 1990: 212163.3125; Historiske produktionstal (kWh): 1991: 282775.8438; Historiske produktionstal (kWh): 1992: 261710; Historiske produktionstal (kWh): 1993: 268970; Historiske produktionstal (kWh): 1994: 348830; Historiske produktionstal (kWh): 1995: 297940; Historiske produktionstal (kWh): 1996: 226080; Historiske produktionstal (kWh): 1997: 333210; Historiske produktionstal (kWh): 1998: 333510; Historiske produktionstal (kWh): 1999: 268156; Historiske produktionstal (kWh): 2000: 307709; Historiske produktionstal (kWh): 2001: 234728.1133; Historiske produktionstal (kWh): 2002: 280616.0938; Historiske produktionstal (kWh): 2003: 243708.4258; Historiske produktionstal (kWh): 2004: 259307.8975; Historiske produktionstal (kWh): 2005: 227265.0977; Historiske produktionstal (kWh): 2006: 169900.1976; Historiske produktionstal (kWh): 2007: 309183.0039; Historiske produktionstal (kWh): 2008: 288179.9004; Historiske produktionstal (kWh): 2009: 231937.5996; Historiske produktionstal (kWh): 2010: 127533.0996
570715000000049927 | 1999-12-01 | 2019-03-27 | 660 | 47 | 45 | Vestas Wind Systems A/S | V 47-660 | 580 | Aabenraa | LAND | Nr-Ønlev Rise | 6 | 517597.22 | 6099980.65 | SDFE2018 | 200201 | Historiske produktionstal (kWh): 1999: 127848; Historiske produktionstal (kWh): 2000: 1493441; Historiske produktionstal (kWh): 2001: 1167974; Historiske produktionstal (kWh): 2002: 1359583; Historiske produktionstal (kWh): 2003: 1147033; Historiske produktionstal (kWh): 2004: 1249399.5; Historiske produktionstal (kWh): 2005: 1224614.5; Historiske produktionstal (kWh): 2006: 1126786; Historiske produktionstal (kWh): 2007: 1256978.3594; Historiske produktionstal (kWh): 2008: 1466457; Historiske produktionstal (kWh): 2009: 1215990; Historiske produktionstal (kWh): 2010: 1179109; Historiske produktionstal (kWh): 2011: 1416738; Historiske produktionstal (kWh): 2012: 1304098; Historiske produktionstal (kWh): 2013: 1250669; Historiske produktionstal (kWh): 2014: 1332473; Historiske produktionstal (kWh): 2015: 1390523; Historiske produktionstal (kWh): 2016: 1037185; Historiske produktionstal (kWh): 2017: 1044824; Historiske produktionstal (kWh): 2018: 0; Historiske produktionstal (kWh): 2019: 0
570715000000049934 | 1999-07-06 | 2019-03-27 | 660 | 47 | 45 | Vestas Wind Systems A/S | V 47-660 | 580 | Aabenraa | LAND | Nr-Ønlev | 3 | 517613.14 | 6099781.99 | SDFE2018 | 200202 | Historiske produktionstal (kWh): 1999: 631458; Historiske produktionstal (kWh): 2000: 1531129; Historiske produktionstal (kWh): 2001: 1193075; Historiske produktionstal (kWh): 2002: 1453063; Historiske produktionstal (kWh): 2003: 1206575; Historiske produktionstal (kWh): 2004: 1292685; Historiske produktionstal (kWh): 2005: 1264187.5; Historiske produktionstal (kWh): 2006: 1211126; Historiske produktionstal (kWh): 2007: 1462198; Historiske produktionstal (kWh): 2008: 1433422.5; Historiske produktionstal (kWh): 2009: 1217694; Historiske produktionstal (kWh): 2010: 1167831; Historiske produktionstal (kWh): 2011: 1353831; Historiske produktionstal (kWh): 2012: 1268825; Historiske produktionstal (kWh): 2013: 1213333; Historiske produktionstal (kWh): 2014: 1244063; Historiske produktionstal (kWh): 2015: 1440815; Historiske produktionstal (kWh): 2016: 1082672; Historiske produktionstal (kWh): 2017: 1197197; Historiske produktionstal (kWh): 2018: 149004; Historiske produktionstal (kWh): 2019: 0
570715000000049941 | 1999-11-29 | 2019-01-24 | 660 | 47 | 45 | Vestas Wind Systems A/S | V 47-660 | 580 | Aabenraa | LAND | Nr-Ønlev | 3 | 517629.85 | 6099575.09 | SDFE2018 | 200203 | Historiske produktionstal (kWh): 1999: 198101; Historiske produktionstal (kWh): 2000: 1487515; Historiske produktionstal (kWh): 2001: 1172783; Historiske produktionstal (kWh): 2002: 1418767.4844; Historiske produktionstal (kWh): 2003: 1206589; Historiske produktionstal (kWh): 2004: 1370539.5; Historiske produktionstal (kWh): 2005: 1336716; Historiske produktionstal (kWh): 2006: 1246763; Historiske produktionstal (kWh): 2007: 1473552.5; Historiske produktionstal (kWh): 2008: 1463236.5; Historiske produktionstal (kWh): 2009: 1207874; Historiske produktionstal (kWh): 2010: 1169213; Historiske produktionstal (kWh): 2011: 1371842; Historiske produktionstal (kWh): 2012: 1300422; Historiske produktionstal (kWh): 2013: 1174725; Historiske produktionstal (kWh): 2014: 1325661; Historiske produktionstal (kWh): 2015: 1445975; Historiske produktionstal (kWh): 2016: 1079651; Historiske produktionstal (kWh): 2017: 1076447; Historiske produktionstal (kWh): 2018: 0; Historiske produktionstal (kWh): 2019: 0
570715000000050206 | 1991-11-12 | 2010-10-13 | 300 | 31 | 31 | BONUS | COMBI 300 | 580 | Aabenraa | LAND | Barsø | 10 | 535811.337 | 6107910.821 | Stamdata | 200220 | Historiske produktionstal (kWh): 1991: 107100; Historiske produktionstal (kWh): 1992: 776780; Historiske produktionstal (kWh): 1993: 823240; Historiske produktionstal (kWh): 1994: 656020; Historiske produktionstal (kWh): 1995: 740200; Historiske produktionstal (kWh): 1996: 593050; Historiske produktionstal (kWh): 1997: 706900; Historiske produktionstal (kWh): 1998: 791223; Historiske produktionstal (kWh): 1999: 689453; Historiske produktionstal (kWh): 2000: 765778; Historiske produktionstal (kWh): 2001: 629833; Historiske produktionstal (kWh): 2002: 751118.0156; Historiske produktionstal (kWh): 2003: 537249; Historiske produktionstal (kWh): 2004: 707279; Historiske produktionstal (kWh): 2005: 679797; Historiske produktionstal (kWh): 2006: 615618.5; Historiske produktionstal (kWh): 2007: 631212; Historiske produktionstal (kWh): 2008: 682666; Historiske produktionstal (kWh): 2009: 684009.2969; Historiske produktionstal (kWh): 2010: 477430.3047
570715000000050213 | 1991-08-28 | 2010-08-30 | 150 | 23 | 30 | BONUS | 150 kW | 580 | Aabenraa | LAND | Felsted ejerlav | 29 | 532435.902 | 6093998.546 | Stamdata | 200221 | Historiske produktionstal (kWh): 1991: 151930; Historiske produktionstal (kWh): 1992: 327300; Historiske produktionstal (kWh): 1993: 320810; Historiske produktionstal (kWh): 1994: 350940; Historiske produktionstal (kWh): 1995: 301170; Historiske produktionstal (kWh): 1996: 273690; Historiske produktionstal (kWh): 1997: 302410; Historiske produktionstal (kWh): 1998: 320917; Historiske produktionstal (kWh): 1999: 293185; Historiske produktionstal (kWh): 2000: 318591; Historiske produktionstal (kWh): 2001: 257942; Historiske produktionstal (kWh): 2002: 288731; Historiske produktionstal (kWh): 2003: 264496; Historiske produktionstal (kWh): 2004: 283862; Historiske produktionstal (kWh): 2005: 235396; Historiske produktionstal (kWh): 2006: 207547; Historiske produktionstal (kWh): 2007: 220295; Historiske produktionstal (kWh): 2008: 261421.7988; Historiske produktionstal (kWh): 2009: 197022.9971; Historiske produktionstal (kWh): 2010: 128268.4996
570715000000050282 | 1990-09-06 | 2010-08-31 | 150 | 23 | 30 | BONUS | 150 kW | 580 | Aabenraa | LAND | Hokkerup, Holbøl | 17 | 532738.556 | 6082697.774 | Stamdata | 200224 | Historiske produktionstal (kWh): 1990: 106470; Historiske produktionstal (kWh): 1991: 306050; Historiske produktionstal (kWh): 1992: 311480; Historiske produktionstal (kWh): 1993: 309210; Historiske produktionstal (kWh): 1994: 324630; Historiske produktionstal (kWh): 1995: 286570; Historiske produktionstal (kWh): 1996: 264900; Historiske produktionstal (kWh): 1997: 293590; Historiske produktionstal (kWh): 1998: 332834; Historiske produktionstal (kWh): 1999: 274360; Historiske produktionstal (kWh): 2000: 299904; Historiske produktionstal (kWh): 2001: 232426; Historiske produktionstal (kWh): 2002: 276480; Historiske produktionstal (kWh): 2003: 234591; Historiske produktionstal (kWh): 2004: 244990; Historiske produktionstal (kWh): 2005: 179403; Historiske produktionstal (kWh): 2006: 176351; Historiske produktionstal (kWh): 2007: 233556; Historiske produktionstal (kWh): 2008: 211883.7002; Historiske produktionstal (kWh): 2009: 203859.7002; Historiske produktionstal (kWh): 2010: 124591.8992
570715000000050367 | 1989-08-10 | 2016-08-23 | 150 | 23 | 30 | BONUS | 150 kW | 580 | Aabenraa | LAND | Kliplev ejerlav | 190 | 525759.15 | 6087106.09 | GST, 18-02-2013 | 200228 | Historiske produktionstal (kWh): 1989: 99146; Historiske produktionstal (kWh): 1990: 339930; Historiske produktionstal (kWh): 1991: 306253; Historiske produktionstal (kWh): 1992: 319816; Historiske produktionstal (kWh): 1993: 314746; Historiske produktionstal (kWh): 1994: 339174; Historiske produktionstal (kWh): 1995: 291879; Historiske produktionstal (kWh): 1996: 257996; Historiske produktionstal (kWh): 1997: 286365; Historiske produktionstal (kWh): 1998: 310199; Historiske produktionstal (kWh): 1999: 271637; Historiske produktionstal (kWh): 2000: 302082; Historiske produktionstal (kWh): 2001: 230553; Historiske produktionstal (kWh): 2002: 279962; Historiske produktionstal (kWh): 2003: 243630; Historiske produktionstal (kWh): 2004: 243220.8555; Historiske produktionstal (kWh): 2005: 269780; Historiske produktionstal (kWh): 2006: 255156; Historiske produktionstal (kWh): 2007: 316246; Historiske produktionstal (kWh): 2008: 303418.5996; Historiske produktionstal (kWh): 2009: 260321.7998; Historiske produktionstal (kWh): 2010: 236385.1008; Historiske produktionstal (kWh): 2011: 279786.1; Historiske produktionstal (kWh): 2012: 214357.9; Historiske produktionstal (kWh): 2013: 261999.3; Historiske produktionstal (kWh): 2014: 277244.209; Historiske produktionstal (kWh): 2015: 323020.23; Historiske produktionstal (kWh): 2016: 68282.046
570715000000050381 | 1988-11-24 | 2002-11-01 | 95 | 19 | 41 | Vestas Wind Systems A/S | T-1995-140 | 580 | Aabenraa | LAND | Sdr. Ønlev | 6 | 518855.52 | 6098973.817 | Stamdata | 200230 | Historiske produktionstal (kWh): 1988: 19700; Historiske produktionstal (kWh): 1989: 233495; Historiske produktionstal (kWh): 1990: 239333; Historiske produktionstal (kWh): 1991: 212967; Historiske produktionstal (kWh): 1992: 224618; Historiske produktionstal (kWh): 1993: 220821; Historiske produktionstal (kWh): 1994: 233369; Historiske produktionstal (kWh): 1995: 205440; Historiske produktionstal (kWh): 1996: 181757; Historiske produktionstal (kWh): 1997: 196291; Historiske produktionstal (kWh): 1998: 209629; Historiske produktionstal (kWh): 1999: 186998; Historiske produktionstal (kWh): 2000: 173638; Historiske produktionstal (kWh): 2001: 159579; Historiske produktionstal (kWh): 2002: 162413
570715000000050404 | 1988-12-22 | 2016-08-24 | 200 | 24 | 29 | Vestas Wind Systems A/S | V 25-200 | 580 | Aabenraa | LAND | Bovrup Varnæs | 4 | 538087.79 | 6092220.01 | GST, 18-02-2013 | 200231 | Historiske produktionstal (kWh): 1988: 10886; Historiske produktionstal (kWh): 1989: 444999; Historiske produktionstal (kWh): 1990: 456124; Historiske produktionstal (kWh): 1991: 446895; Historiske produktionstal (kWh): 1992: 459090; Historiske produktionstal (kWh): 1993: 459590; Historiske produktionstal (kWh): 1994: 489880; Historiske produktionstal (kWh): 1995: 421270; Historiske produktionstal (kWh): 1996: 398035; Historiske produktionstal (kWh): 1997: 424332; Historiske produktionstal (kWh): 1998: 456239; Historiske produktionstal (kWh): 1999: 405562; Historiske produktionstal (kWh): 2000: 431320; Historiske produktionstal (kWh): 2001: 353644; Historiske produktionstal (kWh): 2002: 415692.5; Historiske produktionstal (kWh): 2003: 361112.5; Historiske produktionstal (kWh): 2004: 394985; Historiske produktionstal (kWh): 2005: 397276; Historiske produktionstal (kWh): 2006: 364831.5; Historiske produktionstal (kWh): 2007: 447985.2988; Historiske produktionstal (kWh): 2008: 413280.2012; Historiske produktionstal (kWh): 2009: 373500.3965; Historiske produktionstal (kWh): 2010: 368751.0984; Historiske produktionstal (kWh): 2011: 418768.6; Historiske produktionstal (kWh): 2012: 384016.1; Historiske produktionstal (kWh): 2013: 330926.4; Historiske produktionstal (kWh): 2014: 340854.1; Historiske produktionstal (kWh): 2015: 419713.65; Historiske produktionstal (kWh): 2016: 200253.7
570715000000050411 | 1988-12-22 | 2016-08-24 | 200 | 24 | 29 | Vestas Wind Systems A/S | V 25-200 | 580 | Aabenraa | LAND | Bovrup Varnæs | 4 | 538090.85 | 6092170.56 | GST, 18-02-2013 | 200231 | Historiske produktionstal (kWh): 1988: 10886; Historiske produktionstal (kWh): 1989: 444999; Historiske produktionstal (kWh): 1990: 456124; Historiske produktionstal (kWh): 1991: 446895; Historiske produktionstal (kWh): 1992: 459090; Historiske produktionstal (kWh): 1993: 459590; Historiske produktionstal (kWh): 1994: 489880; Historiske produktionstal (kWh): 1995: 421270; Historiske produktionstal (kWh): 1996: 398035; Historiske produktionstal (kWh): 1997: 424331; Historiske produktionstal (kWh): 1998: 456239; Historiske produktionstal (kWh): 1999: 405562; Historiske produktionstal (kWh): 2000: 431320; Historiske produktionstal (kWh): 2001: 353644; Historiske produktionstal (kWh): 2002: 415692.5; Historiske produktionstal (kWh): 2003: 361112.5; Historiske produktionstal (kWh): 2004: 394985; Historiske produktionstal (kWh): 2005: 397276; Historiske produktionstal (kWh): 2006: 364831.5; Historiske produktionstal (kWh): 2007: 447985.2988; Historiske produktionstal (kWh): 2008: 413280.2012; Historiske produktionstal (kWh): 2009: 373500.3965; Historiske produktionstal (kWh): 2010: 368751.0984; Historiske produktionstal (kWh): 2011: 418768.6; Historiske produktionstal (kWh): 2012: 384016.1; Historiske produktionstal (kWh): 2013: 330926.4; Historiske produktionstal (kWh): 2014: 340854.1; Historiske produktionstal (kWh): 2015: 419713.65; Historiske produktionstal (kWh): 2016: 200253.7
570715000000050435 | 1988-11-16 | 2010-08-16 | 200 | 25 | 30 | Vestas Wind Systems A/S | V 25-200 | 580 | Aabenraa | LAND | Søst Rise | 5 | 520918.257 | 6099748.286 | Stamdata | 200232 | Historiske produktionstal (kWh): 1988: 28226; Historiske produktionstal (kWh): 1989: 334522; Historiske produktionstal (kWh): 1990: 342886; Historiske produktionstal (kWh): 1991: 350060; Historiske produktionstal (kWh): 1992: 365686; Historiske produktionstal (kWh): 1993: 365480; Historiske produktionstal (kWh): 1994: 393277; Historiske produktionstal (kWh): 1995: 332656; Historiske produktionstal (kWh): 1996: 287147; Historiske produktionstal (kWh): 1997: 322471; Historiske produktionstal (kWh): 1998: 344894; Historiske produktionstal (kWh): 1999: 305727; Historiske produktionstal (kWh): 2000: 354331; Historiske produktionstal (kWh): 2001: 259959.998; Historiske produktionstal (kWh): 2002: 313134.666; Historiske produktionstal (kWh): 2003: 267087.6641; Historiske produktionstal (kWh): 2004: 289636.332; Historiske produktionstal (kWh): 2005: 296972.3311; Historiske produktionstal (kWh): 2006: 275113.7725; Historiske produktionstal (kWh): 2007: 340331.2275; Historiske produktionstal (kWh): 2008: 317981.4629; Historiske produktionstal (kWh): 2009: 274723.3701; Historiske produktionstal (kWh): 2010: 150309.0996
570715000000050442 | 1988-11-16 | 2010-08-16 | 200 | 25 | 30 | Vestas Wind Systems A/S | V 25-200 | 580 | Aabenraa | LAND | Søst Rise | 5 | 520960.03 | 6099865.447 | Stamdata | 200232 | Historiske produktionstal (kWh): 1988: 28225; Historiske produktionstal (kWh): 1989: 334522; Historiske produktionstal (kWh): 1990: 342886; Historiske produktionstal (kWh): 1991: 350060; Historiske produktionstal (kWh): 1992: 365687; Historiske produktionstal (kWh): 1993: 365480; Historiske produktionstal (kWh): 1994: 393277; Historiske produktionstal (kWh): 1995: 332657; Historiske produktionstal (kWh): 1996: 287147; Historiske produktionstal (kWh): 1997: 322471; Historiske produktionstal (kWh): 1998: 344893; Historiske produktionstal (kWh): 1999: 305727; Historiske produktionstal (kWh): 2000: 354331; Historiske produktionstal (kWh): 2001: 259959.998; Historiske produktionstal (kWh): 2002: 313134.666; Historiske produktionstal (kWh): 2003: 267087.6641; Historiske produktionstal (kWh): 2004: 289636.332; Historiske produktionstal (kWh): 2005: 296972.3311; Historiske produktionstal (kWh): 2006: 275113.7725; Historiske produktionstal (kWh): 2007: 340331.2275; Historiske produktionstal (kWh): 2008: 317981.4629; Historiske produktionstal (kWh): 2009: 274723.3701; Historiske produktionstal (kWh): 2010: 150309.0996
570715000000050459 | 1988-11-16 | 2010-08-16 | 200 | 25 | 30 | Vestas Wind Systems A/S | V 25-200 | 580 | Aabenraa | LAND | Søst Rise | 5 | 520837.833 | 6099841.954 | Stamdata | 200232 | Historiske produktionstal (kWh): 1988: 28225; Historiske produktionstal (kWh): 1989: 334522; Historiske produktionstal (kWh): 1990: 342885; Historiske produktionstal (kWh): 1991: 350060; Historiske produktionstal (kWh): 1992: 365687; Historiske produktionstal (kWh): 1993: 365480; Historiske produktionstal (kWh): 1994: 393276; Historiske produktionstal (kWh): 1995: 332657; Historiske produktionstal (kWh): 1996: 287146; Historiske produktionstal (kWh): 1997: 322472; Historiske produktionstal (kWh): 1998: 344894; Historiske produktionstal (kWh): 1999: 305728; Historiske produktionstal (kWh): 2000: 354330; Historiske produktionstal (kWh): 2001: 259959.998; Historiske produktionstal (kWh): 2002: 313134.666; Historiske produktionstal (kWh): 2003: 267087.6641; Historiske produktionstal (kWh): 2004: 289636.332; Historiske produktionstal (kWh): 2005: 296972.3311; Historiske produktionstal (kWh): 2006: 275113.7725; Historiske produktionstal (kWh): 2007: 340331.2275; Historiske produktionstal (kWh): 2008: 317981.4629; Historiske produktionstal (kWh): 2009: 274723.3701; Historiske produktionstal (kWh): 2010: 150309.0996
570715000000050466 | 1988-08-31 | 2002-09-26 | 150 | 24 | 30 | BONUS | 150 kW | 580 | Aabenraa | LAND | Vejbæk | 22 | 521746.584 | 6080203.946 | Stamdata | 200234 | Historiske produktionstal (kWh): 1988: 99786; Historiske produktionstal (kWh): 1989: 295664; Historiske produktionstal (kWh): 1990: 303056; Historiske produktionstal (kWh): 1991: 266808; Historiske produktionstal (kWh): 1992: 284958; Historiske produktionstal (kWh): 1993: 280938; Historiske produktionstal (kWh): 1994: 304979; Historiske produktionstal (kWh): 1995: 262657; Historiske produktionstal (kWh): 1996: 214798; Historiske produktionstal (kWh): 1997: 244813; Historiske produktionstal (kWh): 1998: 252716; Historiske produktionstal (kWh): 1999: 226796; Historiske produktionstal (kWh): 2000: 260156; Historiske produktionstal (kWh): 2001: 189557; Historiske produktionstal (kWh): 2002: 177665
570715000000050473 | 1988-01-28 | 2010-08-30 | 160 | 23 | 20 | Wind World | W 2320-160 | 580 | Aabenraa | LAND | Vollerup Bjolderup | 153 | 511428.674 | 6093211.259 | Stamdata | 200235 | Historiske produktionstal (kWh): 1988: 266629; Historiske produktionstal (kWh): 1989: 298794; Historiske produktionstal (kWh): 1990: 306263; Historiske produktionstal (kWh): 1991: 281676; Historiske produktionstal (kWh): 1992: 320657; Historiske produktionstal (kWh): 1993: 319832; Historiske produktionstal (kWh): 1994: 295632; Historiske produktionstal (kWh): 1995: 240254; Historiske produktionstal (kWh): 1996: 269050; Historiske produktionstal (kWh): 1997: 293048; Historiske produktionstal (kWh): 1998: 308552; Historiske produktionstal (kWh): 1999: 253645; Historiske produktionstal (kWh): 2000: 300534; Historiske produktionstal (kWh): 2001: 172275; Historiske produktionstal (kWh): 2002: 248053.9785; Historiske produktionstal (kWh): 2003: 188654; Historiske produktionstal (kWh): 2004: 165817; Historiske produktionstal (kWh): 2005: 220604; Historiske produktionstal (kWh): 2006: 241695; Historiske produktionstal (kWh): 2007: 250791; Historiske produktionstal (kWh): 2008: 285199.5; Historiske produktionstal (kWh): 2009: 155526.9001; Historiske produktionstal (kWh): 2010: 134011.1008
570715000000050510 | 1988-01-15 | 2002-05-23 | 95 | 19 | 40 | Tellus | TE 1995 | 580 | Aabenraa | LAND | Bov | 95 | 520400.583 | 6081793.934 | Stamdata | 200237 | Historiske produktionstal (kWh): 1988: 196743; Historiske produktionstal (kWh): 1989: 197248; Historiske produktionstal (kWh): 1990: 201571; Historiske produktionstal (kWh): 1991: 194290; Historiske produktionstal (kWh): 1992: 203408; Historiske produktionstal (kWh): 1993: 194016; Historiske produktionstal (kWh): 1994: 212136; Historiske produktionstal (kWh): 1995: 191070; Historiske produktionstal (kWh): 1996: 162056; Historiske produktionstal (kWh): 1997: 182033; Historiske produktionstal (kWh): 1998: 198453; Historiske produktionstal (kWh): 1999: 179253; Historiske produktionstal (kWh): 2000: 175322; Historiske produktionstal (kWh): 2001: 149176; Historiske produktionstal (kWh): 2002: 93926
570715000000050541 | 1987-12-04 | 2001-10-31 | 95 | 19 | 40 | Windmatic | 95 kW | 580 | Aabenraa | LAND | Hjolderupmark | 95 | 514532.549 | 6096503.817 | Stamdata | 200240 | Historiske produktionstal (kWh): 1987: 19775; Historiske produktionstal (kWh): 1988: 235910; Historiske produktionstal (kWh): 1989: 235070; Historiske produktionstal (kWh): 1990: 240947; Historiske produktionstal (kWh): 1991: 234638; Historiske produktionstal (kWh): 1992: 238590; Historiske produktionstal (kWh): 1993: 233282; Historiske produktionstal (kWh): 1994: 254875; Historiske produktionstal (kWh): 1995: 200162; Historiske produktionstal (kWh): 1996: 182859; Historiske produktionstal (kWh): 1997: 208703; Historiske produktionstal (kWh): 1998: 198972; Historiske produktionstal (kWh): 1999: 187439; Historiske produktionstal (kWh): 2000: 202333; Historiske produktionstal (kWh): 2001: 150590; Historiske produktionstal (kWh): 2002: 0
570715000000050558 | 1987-06-25 | 2002-07-10 | 80 | 17 | 40 | Tellus | TE 80/17 | 580 | Aabenraa | LAND | Alslev, Hjordkær | 40 | 519097.528 | 6096053.835 | Stamdata | 200242 | Historiske produktionstal (kWh): 1987: 92638; Historiske produktionstal (kWh): 1988: 184185; Historiske produktionstal (kWh): 1989: 183529; Historiske produktionstal (kWh): 1990: 188117; Historiske produktionstal (kWh): 1991: 186250; Historiske produktionstal (kWh): 1992: 195833; Historiske produktionstal (kWh): 1993: 194441; Historiske produktionstal (kWh): 1994: 205916; Historiske produktionstal (kWh): 1995: 175815; Historiske produktionstal (kWh): 1996: 163148; Historiske produktionstal (kWh): 1997: 176991; Historiske produktionstal (kWh): 1998: 184521; Historiske produktionstal (kWh): 1999: 164457; Historiske produktionstal (kWh): 2000: 183325; Historiske produktionstal (kWh): 2001: 146885; Historiske produktionstal (kWh): 2002: 108063
570715000000050565 | 1987-06-22 | 2002-08-08 | 80 | 17 | 40 | Tellus | TE 80/17 | 580 | Aabenraa | LAND | Nr. Ønlev | 6 | 518170.52 | 6099943.809 | Stamdata | 200243 | Historiske produktionstal (kWh): 1987: 97849; Historiske produktionstal (kWh): 1988: 194544; Historiske produktionstal (kWh): 1989: 193852; Historiske produktionstal (kWh): 1990: 198698; Historiske produktionstal (kWh): 1991: 186792; Historiske produktionstal (kWh): 1992: 195939; Historiske produktionstal (kWh): 1993: 195321; Historiske produktionstal (kWh): 1994: 210133; Historiske produktionstal (kWh): 1995: 183653; Historiske produktionstal (kWh): 1996: 165492; Historiske produktionstal (kWh): 1997: 174948; Historiske produktionstal (kWh): 1998: 192026; Historiske produktionstal (kWh): 1999: 169026; Historiske produktionstal (kWh): 2000: 172996; Historiske produktionstal (kWh): 2001: 141827; Historiske produktionstal (kWh): 2002: 115184
570715000000050572 | 1986-11-27 | 2002-08-08 | 80 | 17 | 22 | Tellus | TE 80/17 | 580 | Aabenraa | LAND | Bjolderup | 63 | 515099.561 | 6092533.843 | Stamdata | 200244 | Historiske produktionstal (kWh): 1986: 12740; Historiske produktionstal (kWh): 1987: 140086; Historiske produktionstal (kWh): 1988: 156207; Historiske produktionstal (kWh): 1989: 155651; Historiske produktionstal (kWh): 1990: 159543; Historiske produktionstal (kWh): 1991: 151683; Historiske produktionstal (kWh): 1992: 157945; Historiske produktionstal (kWh): 1993: 154894; Historiske produktionstal (kWh): 1994: 169031; Historiske produktionstal (kWh): 1995: 132880; Historiske produktionstal (kWh): 1996: 130924; Historiske produktionstal (kWh): 1997: 145015; Historiske produktionstal (kWh): 1998: 146863; Historiske produktionstal (kWh): 1999: 128800; Historiske produktionstal (kWh): 2000: 146002; Historiske produktionstal (kWh): 2001: 110493; Historiske produktionstal (kWh): 2002: 89220
570715000000050619 | 1986-10-13 | 2002-02-25 | 90 | 19 | 23 | Vestas Wind Systems A/S | V 19-90 | 580 | Aabenraa | LAND | Alslev ejerlav | 75 | 518682.528 | 6096843.829 | Stamdata | 200246 | Historiske produktionstal (kWh): 1986: 37401; Historiske produktionstal (kWh): 1987: 137092; Historiske produktionstal (kWh): 1988: 152868; Historiske produktionstal (kWh): 1989: 152324; Historiske produktionstal (kWh): 1990: 156132; Historiske produktionstal (kWh): 1991: 177392; Historiske produktionstal (kWh): 1992: 146575; Historiske produktionstal (kWh): 1993: 148575; Historiske produktionstal (kWh): 1994: 158103; Historiske produktionstal (kWh): 1995: 135789; Historiske produktionstal (kWh): 1996: 127593; Historiske produktionstal (kWh): 1997: 134508; Historiske produktionstal (kWh): 1998: 140002; Historiske produktionstal (kWh): 1999: 121100; Historiske produktionstal (kWh): 2000: 140490; Historiske produktionstal (kWh): 2001: 107980; Historiske produktionstal (kWh): 2002: 35488
570715000000050626 | 1987-05-22 | 2002-11-13 | 75 | 0 | 0 | Micon | Ukendt-Micon | 580 | Aabenraa | LAND | Genner, Øster Løgum | 27 | 527889.448 | 6110663.786 | Stamdata | 200247 | Historiske produktionstal (kWh): 1987: 127400; Historiske produktionstal (kWh): 1988: 217114; Historiske produktionstal (kWh): 1989: 216342; Historiske produktionstal (kWh): 1990: 221750; Historiske produktionstal (kWh): 1991: 164683; Historiske produktionstal (kWh): 1992: 160168; Historiske produktionstal (kWh): 1993: 130424; Historiske produktionstal (kWh): 1994: 122280; Historiske produktionstal (kWh): 1995: 99478; Historiske produktionstal (kWh): 1996: 92281; Historiske produktionstal (kWh): 1997: 98985; Historiske produktionstal (kWh): 1998: 114385; Historiske produktionstal (kWh): 1999: 102547; Historiske produktionstal (kWh): 2000: 114599; Historiske produktionstal (kWh): 2001: 88179; Historiske produktionstal (kWh): 2002: 77219.2451
570715000000050640 | 1986-08-29 | 2000-10-06 | 80 | 17 | 40 | Tellus | TE 80/17 | 580 | Aabenraa | LAND | Bolderslev, Bjolderup | 448 | 516375.55 | 6093653.841 | Stamdata | 200249 | Historiske produktionstal (kWh): 2001: 0; Historiske produktionstal (kWh): 2002: 0
570715000000050701 | 1985-10-08 | 2003-08-14 | 42 | 16 | 24 | BONUS | 55 kW-BONUS | 580 | Aabenraa | LAND | Tumbøl | 46 | 534064.486 | 6090073.948 | Stamdata | 200255 | Historiske produktionstal (kWh): 1985: 15155; Historiske produktionstal (kWh): 1986: 92962; Historiske produktionstal (kWh): 1987: 82852; Historiske produktionstal (kWh): 1988: 92387; Historiske produktionstal (kWh): 1989: 92058; Historiske produktionstal (kWh): 1990: 94361; Historiske produktionstal (kWh): 1991: 101971; Historiske produktionstal (kWh): 1992: 106086; Historiske produktionstal (kWh): 1993: 102003; Historiske produktionstal (kWh): 1994: 107125; Historiske produktionstal (kWh): 1995: 84958; Historiske produktionstal (kWh): 1996: 82491; Historiske produktionstal (kWh): 1997: 92135; Historiske produktionstal (kWh): 1998: 89961; Historiske produktionstal (kWh): 1999: 84314; Historiske produktionstal (kWh): 2000: 99655; Historiske produktionstal (kWh): 2001: 66664; Historiske produktionstal (kWh): 2002: 88072; Historiske produktionstal (kWh): 2003: 44630
570715000000056529 | 2002-01-01 | 2008-03-31 | 900 | 52 | 44 | NEG Micon | NM 52/900 44 | 580 | Aabenraa | LAND | Røllum, Ensted | 100 | 523579.239 | 6094090.711 | Stamdata | 200152 | Historiske produktionstal (kWh): 2002: 799594.1953; Historiske produktionstal (kWh): 2003: 1244446.9961; Historiske produktionstal (kWh): 2004: 1376382.3359; Historiske produktionstal (kWh): 2005: 1364063.6641; Historiske produktionstal (kWh): 2006: 1283541.3477; Historiske produktionstal (kWh): 2007: 1507650.6641; Historiske produktionstal (kWh): 2008: 863650.9844; Historiske produktionstal (kWh): 2010: 1224170.5; Historiske produktionstal (kWh): 2011: 1450259; Historiske produktionstal (kWh): 2012: 1139110.5
570715000001558404 | 2017-06-22 | 2018-06-06 | 500 | 52 | 46 | Vestas Wind Systems A/S | V 52 | 580 | Aabenraa | LAND | Kassø | 138 | 513450.59 | 6097961.35 | SDFE2018 | 442200123 | Historiske produktionstal (kWh): 2018: 12460
571313144100988359 | 2015-05-01 | 2015-05-01 | 10 | 9.7 | 15.5 | Osiris Energy Co., Ltd | Osiris 10 | 580 | Aabenraa | Land |  |  |  |  | Stamdata
570715000000027222 | 1981-10-28 | 2002-12-06 | 45 | 0.1 | 0.1 | Ukendt | Ukendt-Ukendt | 607 | Fredericia | LAND | Erritsø by, Erritsø | 19k | 542865.61 | 6156636.85 | Stamdata | 111.605 | Historiske produktionstal (kWh): 1981: 2660; Historiske produktionstal (kWh): 1982: 38071; Historiske produktionstal (kWh): 1983: 45150; Historiske produktionstal (kWh): 1984: 33650; Historiske produktionstal (kWh): 1985: 25970; Historiske produktionstal (kWh): 1986: 36030; Historiske produktionstal (kWh): 1987: 23390; Historiske produktionstal (kWh): 1988: 22750; Historiske produktionstal (kWh): 1989: 36860; Historiske produktionstal (kWh): 1990: 37130; Historiske produktionstal (kWh): 1991: 32070; Historiske produktionstal (kWh): 1992: 35750; Historiske produktionstal (kWh): 1993: 35500; Historiske produktionstal (kWh): 1994: 40000; Historiske produktionstal (kWh): 1995: 24490; Historiske produktionstal (kWh): 1996: 24170; Historiske produktionstal (kWh): 1997: 31690; Historiske produktionstal (kWh): 1998: 33010; Historiske produktionstal (kWh): 1999: 28420; Historiske produktionstal (kWh): 2000: 30120; Historiske produktionstal (kWh): 2001: 460; Historiske produktionstal (kWh): 2002: 4530
570715000000027260 | 1986-07-01 | 2002-01-10 | 95 | 19.4 | 24.5 | BONUS | 95-20 | 607 | Fredericia | LAND | Skærbæk by, Taulov | 2v | 539637.17 | 6153574.97 | Stamdata | 132.775 | Historiske produktionstal (kWh): 1986: 111720.3359; Historiske produktionstal (kWh): 1987: 141033.3281; Historiske produktionstal (kWh): 1988: 139500; Historiske produktionstal (kWh): 1989: 181733.3281; Historiske produktionstal (kWh): 1990: 189366.6719; Historiske produktionstal (kWh): 1991: 151000; Historiske produktionstal (kWh): 1992: 173566.6719; Historiske produktionstal (kWh): 1993: 161027; Historiske produktionstal (kWh): 1994: 169303.3281; Historiske produktionstal (kWh): 1995: 154476.6719; Historiske produktionstal (kWh): 1996: 135780; Historiske produktionstal (kWh): 1997: 140350; Historiske produktionstal (kWh): 1998: 173003; Historiske produktionstal (kWh): 1999: 133131; Historiske produktionstal (kWh): 2000: 146368; Historiske produktionstal (kWh): 2001: 100567.0332; Historiske produktionstal (kWh): 2002: 935.5
570715000000027277 | 1986-07-01 | 2002-01-10 | 95 | 19.4 | 24.5 | BONUS | 95-20 | 607 | Fredericia | LAND | Skærbæk by, Taulov | 2v | 539617.51 | 6153476.51 | Stamdata | 132.775 | Historiske produktionstal (kWh): 1986: 111720.3359; Historiske produktionstal (kWh): 1987: 141033.3281; Historiske produktionstal (kWh): 1988: 139500; Historiske produktionstal (kWh): 1989: 181733.3281; Historiske produktionstal (kWh): 1990: 189366.6719; Historiske produktionstal (kWh): 1991: 151000; Historiske produktionstal (kWh): 1992: 173566.6719; Historiske produktionstal (kWh): 1993: 161027; Historiske produktionstal (kWh): 1994: 169303.3281; Historiske produktionstal (kWh): 1995: 154476.6719; Historiske produktionstal (kWh): 1996: 135780; Historiske produktionstal (kWh): 1997: 140350; Historiske produktionstal (kWh): 1998: 173003; Historiske produktionstal (kWh): 1999: 133131; Historiske produktionstal (kWh): 2000: 146368; Historiske produktionstal (kWh): 2001: 100567.0332; Historiske produktionstal (kWh): 2002: 935.5
570715000000027284 | 1986-07-01 | 2002-01-10 | 95 | 19.4 | 24.5 | BONUS | 95-20 | 607 | Fredericia | LAND | Skærbæk by, Taulov | 2v | 539599.43 | 6153378.65 | Stamdata | 132.775 | Historiske produktionstal (kWh): 1986: 111720.3359; Historiske produktionstal (kWh): 1987: 141033.3281; Historiske produktionstal (kWh): 1988: 139500; Historiske produktionstal (kWh): 1989: 181733.3281; Historiske produktionstal (kWh): 1990: 189366.6719; Historiske produktionstal (kWh): 1991: 151000; Historiske produktionstal (kWh): 1992: 173566.6719; Historiske produktionstal (kWh): 1993: 161027; Historiske produktionstal (kWh): 1994: 169303.3281; Historiske produktionstal (kWh): 1995: 154476.6719; Historiske produktionstal (kWh): 1996: 135780; Historiske produktionstal (kWh): 1997: 140350; Historiske produktionstal (kWh): 1998: 173003; Historiske produktionstal (kWh): 1999: 133131; Historiske produktionstal (kWh): 2000: 146368; Historiske produktionstal (kWh): 2001: 100567.0332; Historiske produktionstal (kWh): 2002: 935.5
570715000000027338 | 1989-08-29 | 2010-12-08 | 300 | 31 | 30 | BONUS | 300 COMBI | 607 | Fredericia | LAND | Stoutrup, Fredericia Jorder | 2q | 543008.495 | 6158927.652 | Stamdata | 133.856 | Historiske produktionstal (kWh): 1989: 80210; Historiske produktionstal (kWh): 1990: 339480; Historiske produktionstal (kWh): 1991: 398310; Historiske produktionstal (kWh): 1992: 473440; Historiske produktionstal (kWh): 1993: 505390; Historiske produktionstal (kWh): 1994: 542980; Historiske produktionstal (kWh): 1995: 465121; Historiske produktionstal (kWh): 1996: 422029; Historiske produktionstal (kWh): 1997: 454590; Historiske produktionstal (kWh): 1998: 576814; Historiske produktionstal (kWh): 1999: 316449; Historiske produktionstal (kWh): 2000: 464510; Historiske produktionstal (kWh): 2001: 393691.1934; Historiske produktionstal (kWh): 2002: 327083.8042; Historiske produktionstal (kWh): 2003: 338471.4033; Historiske produktionstal (kWh): 2004: 449883.1035; Historiske produktionstal (kWh): 2005: 138215.2008; Historiske produktionstal (kWh): 2006: 0; Historiske produktionstal (kWh): 2007: 0; Historiske produktionstal (kWh): 2008: 0; Historiske produktionstal (kWh): 2009: 0; Historiske produktionstal (kWh): 2010: 0
570715000000027390 | 1994-09-19 | 2017-01-26 | 11 | 13.3 | 18 | K M Vindmøller | Swinger T 202-K M Vindmøller | 607 | Fredericia | Land |  |  | 547958.05 | 6162431.46 | GST, 18-02-2013 |  | Historiske produktionstal (kWh): 1994: 9828; Historiske produktionstal (kWh): 1995: 21123; Historiske produktionstal (kWh): 1996: 30451; Historiske produktionstal (kWh): 1997: 30805; Historiske produktionstal (kWh): 1998: 36584; Historiske produktionstal (kWh): 1999: 24074; Historiske produktionstal (kWh): 2000: 21439; Historiske produktionstal (kWh): 2001: 76413; Historiske produktionstal (kWh): 2002: 76434; Historiske produktionstal (kWh): 2003: 23875.9998; Historiske produktionstal (kWh): 2004: 23695.9993; Historiske produktionstal (kWh): 2005: 26015; Historiske produktionstal (kWh): 2006: 23533.0001; Historiske produktionstal (kWh): 2007: 23878.0001; Historiske produktionstal (kWh): 2008: 14167.092; Historiske produktionstal (kWh): 2009: 12618; Historiske produktionstal (kWh): 2010: 17304; Historiske produktionstal (kWh): 2011: 16363; Historiske produktionstal (kWh): 2012: 17845; Historiske produktionstal (kWh): 2013: 14742.02; Historiske produktionstal (kWh): 2014: 19909.929; Historiske produktionstal (kWh): 2015: 869.069; Historiske produktionstal (kWh): 2016: 0; Historiske produktionstal (kWh): 2017: 0
570715000000023460 | 1988-02-03 | 2002-11-15 | 95 | 19.4 | 24.5 | BONUS | 95-20 | 615 | Horsens | LAND | Yding | 8a | 547571.8 | 6206478 | Stamdata | 90014 | Historiske produktionstal (kWh): 1988: 137737; Historiske produktionstal (kWh): 1989: 167121; Historiske produktionstal (kWh): 1990: 174433; Historiske produktionstal (kWh): 1991: 156421; Historiske produktionstal (kWh): 1992: 162100; Historiske produktionstal (kWh): 1993: 165990; Historiske produktionstal (kWh): 1994: 182640; Historiske produktionstal (kWh): 1995: 164120; Historiske produktionstal (kWh): 1996: 131890; Historiske produktionstal (kWh): 1997: 152920; Historiske produktionstal (kWh): 1998: 162640; Historiske produktionstal (kWh): 1999: 144490; Historiske produktionstal (kWh): 2000: 162700; Historiske produktionstal (kWh): 2001: 128310; Historiske produktionstal (kWh): 2002: 105150
570715000000023736 | 1981-08-29 | 2002-05-02 | 55 | 0.1 | 0.1 | Nordtank | Ukendt-Nordtank | 615 | Horsens | LAND | Yding by, Yding | 17ø | 548345.06 | 6205876.17 | Stamdata | 90052 | Historiske produktionstal (kWh): 1981: 40301; Historiske produktionstal (kWh): 1982: 108694; Historiske produktionstal (kWh): 1983: 131793; Historiske produktionstal (kWh): 1984: 133802; Historiske produktionstal (kWh): 1985: 105173; Historiske produktionstal (kWh): 1986: 130281; Historiske produktionstal (kWh): 1987: 110177; Historiske produktionstal (kWh): 1988: 124530; Historiske produktionstal (kWh): 1989: 125914; Historiske produktionstal (kWh): 1990: 131423; Historiske produktionstal (kWh): 1991: 117852; Historiske produktionstal (kWh): 1992: 69075; Historiske produktionstal (kWh): 1993: 68658; Historiske produktionstal (kWh): 1994: 74040; Historiske produktionstal (kWh): 1995: 65564; Historiske produktionstal (kWh): 1996: 55009; Historiske produktionstal (kWh): 1997: 56583; Historiske produktionstal (kWh): 1998: 31068; Historiske produktionstal (kWh): 1999: 51347; Historiske produktionstal (kWh): 2000: 57668; Historiske produktionstal (kWh): 2001: 41849; Historiske produktionstal (kWh): 2002: 0
570715000000024979 | 1988-01-15 | 2017-11-08 | 150 | 23 | 24 | BONUS | Ukendt-BONUS | 615 | Horsens | LAND | Endelave By ,Endelave | 24a | 580018.94 | 6179096.59 | SDFE2018 | 141630 | Historiske produktionstal (kWh): 1988: 371887; Historiske produktionstal (kWh): 1989: 410203; Historiske produktionstal (kWh): 1990: 428152; Historiske produktionstal (kWh): 1991: 383940; Historiske produktionstal (kWh): 1992: 407990; Historiske produktionstal (kWh): 1993: 387169; Historiske produktionstal (kWh): 1994: 430890; Historiske produktionstal (kWh): 1995: 390670; Historiske produktionstal (kWh): 1996: 348689; Historiske produktionstal (kWh): 1997: 368470; Historiske produktionstal (kWh): 1998: 413140; Historiske produktionstal (kWh): 1999: 299647; Historiske produktionstal (kWh): 2000: 349101; Historiske produktionstal (kWh): 2001: 308829.0029; Historiske produktionstal (kWh): 2002: 323086.335; Historiske produktionstal (kWh): 2003: 336631.8184; Historiske produktionstal (kWh): 2004: 375019.5781; Historiske produktionstal (kWh): 2005: 362992; Historiske produktionstal (kWh): 2006: 271047.5415; Historiske produktionstal (kWh): 2007: 178520.6211; Historiske produktionstal (kWh): 2008: 285809.8111; Historiske produktionstal (kWh): 2009: 296773.9131; Historiske produktionstal (kWh): 2010: 314849.5116; Historiske produktionstal (kWh): 2011: 371813.58; Historiske produktionstal (kWh): 2012: 350968.96; Historiske produktionstal (kWh): 2013: 346125.57; Historiske produktionstal (kWh): 2014: 360220.15; Historiske produktionstal (kWh): 2015: 400354.137; Historiske produktionstal (kWh): 2016: 229819.037; Historiske produktionstal (kWh): 2017: 151734.96
570715000000024986 | 1990-08-20 | 2017-11-08 | 150 | 23 | 24 | BONUS | Ukendt-BONUS | 615 | Horsens | LAND | Endelave By ,Endelave | 20a | 580102.62 | 6179026.39 | SDFE2018 | 141631 | Historiske produktionstal (kWh): 1990: 146729; Historiske produktionstal (kWh): 1991: 394731; Historiske produktionstal (kWh): 1992: 408460; Historiske produktionstal (kWh): 1993: 410110; Historiske produktionstal (kWh): 1994: 442900; Historiske produktionstal (kWh): 1995: 397069; Historiske produktionstal (kWh): 1996: 369360; Historiske produktionstal (kWh): 1997: 380730; Historiske produktionstal (kWh): 1998: 414740; Historiske produktionstal (kWh): 1999: 299647; Historiske produktionstal (kWh): 2000: 349101; Historiske produktionstal (kWh): 2001: 308829.0029; Historiske produktionstal (kWh): 2002: 323086.335; Historiske produktionstal (kWh): 2003: 336631.8184; Historiske produktionstal (kWh): 2004: 365242.5781; Historiske produktionstal (kWh): 2005: 373539; Historiske produktionstal (kWh): 2006: 322145.3213; Historiske produktionstal (kWh): 2007: 383661.5869; Historiske produktionstal (kWh): 2008: 396091.3237; Historiske produktionstal (kWh): 2009: 373067.25; Historiske produktionstal (kWh): 2010: 353234.2495; Historiske produktionstal (kWh): 2011: 365674.03; Historiske produktionstal (kWh): 2012: 377628.72; Historiske produktionstal (kWh): 2013: 332505; Historiske produktionstal (kWh): 2014: 386668.43; Historiske produktionstal (kWh): 2015: 399614.424; Historiske produktionstal (kWh): 2016: 326212.867; Historiske produktionstal (kWh): 2017: 210582.16
570715000000026188 | 1986-06-30 | 2003-08-19 | 95 | 19.4 | 24.5 | BONUS | 95-20 | 615 | Horsens | LAND | Træden By | 11a | 541697 | 6202211 | Stamdata | 30002 | Historiske produktionstal (kWh): 1986: 84606; Historiske produktionstal (kWh): 1987: 143102; Historiske produktionstal (kWh): 1988: 161744; Historiske produktionstal (kWh): 1989: 163541; Historiske produktionstal (kWh): 1990: 170697; Historiske produktionstal (kWh): 1991: 153070; Historiske produktionstal (kWh): 1992: 163640; Historiske produktionstal (kWh): 1993: 161410; Historiske produktionstal (kWh): 1994: 168080; Historiske produktionstal (kWh): 1995: 156900; Historiske produktionstal (kWh): 1996: 135610; Historiske produktionstal (kWh): 1997: 159510; Historiske produktionstal (kWh): 1998: 160846; Historiske produktionstal (kWh): 1999: 134472; Historiske produktionstal (kWh): 2000: 156912; Historiske produktionstal (kWh): 2001: 123430.8008; Historiske produktionstal (kWh): 2002: 117499.1597; Historiske produktionstal (kWh): 2003: 72978.481
570715000000026195 | 1986-06-30 | 2003-08-19 | 95 | 19.4 | 24.5 | BONUS | 95-20 | 615 | Horsens | LAND | Træden By | 11a | 541779 | 6202094 | Stamdata | 30045 | Historiske produktionstal (kWh): 1986: 83481; Historiske produktionstal (kWh): 1987: 141199; Historiske produktionstal (kWh): 1988: 159593; Historiske produktionstal (kWh): 1989: 161366; Historiske produktionstal (kWh): 1990: 168427; Historiske produktionstal (kWh): 1991: 151035; Historiske produktionstal (kWh): 1992: 168870; Historiske produktionstal (kWh): 1993: 164290; Historiske produktionstal (kWh): 1994: 177300; Historiske produktionstal (kWh): 1995: 158600; Historiske produktionstal (kWh): 1996: 127890; Historiske produktionstal (kWh): 1997: 156670; Historiske produktionstal (kWh): 1998: 152553; Historiske produktionstal (kWh): 1999: 128703; Historiske produktionstal (kWh): 2000: 145590; Historiske produktionstal (kWh): 2001: 113196.8999; Historiske produktionstal (kWh): 2002: 118963.7402; Historiske produktionstal (kWh): 2003: 64369.4805
570715000000026218 | 1986-12-30 | 2002-07-29 | 95 | 19.4 | 24.5 | BONUS | 95-20 | 615 | Horsens | LAND | Tamdrup | 15a | 528841 | 6178080 | Stamdata | 30004 | Historiske produktionstal (kWh): 1986: 0; Historiske produktionstal (kWh): 1987: 156659; Historiske produktionstal (kWh): 1988: 177066; Historiske produktionstal (kWh): 1989: 179034; Historiske produktionstal (kWh): 1990: 186868; Historiske produktionstal (kWh): 1991: 167571; Historiske produktionstal (kWh): 1992: 176230; Historiske produktionstal (kWh): 1993: 187680; Historiske produktionstal (kWh): 1994: 195290; Historiske produktionstal (kWh): 1995: 170200; Historiske produktionstal (kWh): 1996: 152360; Historiske produktionstal (kWh): 1997: 167760; Historiske produktionstal (kWh): 1998: 177360; Historiske produktionstal (kWh): 1999: 146300; Historiske produktionstal (kWh): 2000: 157954; Historiske produktionstal (kWh): 2001: 129936.2998; Historiske produktionstal (kWh): 2002: 94721.5413
570715000000026225 | 1987-02-13 | 2003-08-19 | 95 | 19.4 | 24.5 | BONUS | 95-20 | 615 | Horsens | LAND | Træden By | 8a | 541861 | 6202302 | Stamdata | 30046 | Historiske produktionstal (kWh): 1987: 121934; Historiske produktionstal (kWh): 1988: 165382; Historiske produktionstal (kWh): 1989: 167219; Historiske produktionstal (kWh): 1990: 174536; Historiske produktionstal (kWh): 1991: 156513; Historiske produktionstal (kWh): 1992: 182950; Historiske produktionstal (kWh): 1993: 174190; Historiske produktionstal (kWh): 1994: 180800; Historiske produktionstal (kWh): 1995: 154920; Historiske produktionstal (kWh): 1996: 133450; Historiske produktionstal (kWh): 1997: 150750; Historiske produktionstal (kWh): 1998: 155878; Historiske produktionstal (kWh): 1999: 136069; Historiske produktionstal (kWh): 2000: 161636; Historiske produktionstal (kWh): 2001: 132398.7993; Historiske produktionstal (kWh): 2002: 137203.1191; Historiske produktionstal (kWh): 2003: 57637.7185
570715000000026263 | 1987-06-25 | 2002-11-08 | 95 | 19.4 | 24.5 | BONUS | 95-20 | 615 | Horsens | LAND | Purup by, Østbirk | 7b | 545430 | 6204790 | Stamdata | 30006 | Historiske produktionstal (kWh): 1987: 62164; Historiske produktionstal (kWh): 1988: 140524; Historiske produktionstal (kWh): 1989: 142085; Historiske produktionstal (kWh): 1990: 148303; Historiske produktionstal (kWh): 1991: 132988; Historiske produktionstal (kWh): 1992: 141580; Historiske produktionstal (kWh): 1993: 151420; Historiske produktionstal (kWh): 1994: 162550; Historiske produktionstal (kWh): 1995: 129160; Historiske produktionstal (kWh): 1996: 117960; Historiske produktionstal (kWh): 1997: 122910; Historiske produktionstal (kWh): 1998: 134890; Historiske produktionstal (kWh): 1999: 117060; Historiske produktionstal (kWh): 2000: 139112; Historiske produktionstal (kWh): 2001: 113066.6006; Historiske produktionstal (kWh): 2002: 105050.9597
570715000000026270 | 1987-06-25 | 2002-11-08 | 95 | 19.4 | 24.5 | BONUS | 95-20 | 615 | Horsens | LAND | Dørup By, Voerladegård | 4b | 545891 | 6208309 | Stamdata | 30054 | Historiske produktionstal (kWh): 1987: 72565; Historiske produktionstal (kWh): 1988: 164036; Historiske produktionstal (kWh): 1989: 165858; Historiske produktionstal (kWh): 1990: 173116; Historiske produktionstal (kWh): 1991: 155239; Historiske produktionstal (kWh): 1992: 170950; Historiske produktionstal (kWh): 1993: 165810; Historiske produktionstal (kWh): 1994: 182960; Historiske produktionstal (kWh): 1995: 148420; Historiske produktionstal (kWh): 1996: 140580; Historiske produktionstal (kWh): 1997: 151990; Historiske produktionstal (kWh): 1998: 159160; Historiske produktionstal (kWh): 1999: 138160; Historiske produktionstal (kWh): 2000: 160454; Historiske produktionstal (kWh): 2001: 113742.0005; Historiske produktionstal (kWh): 2002: 112845.48
570715000000026287 | 1987-11-06 | 2006-11-20 | 150 | 0.1 | 0.1 | BONUS | 150 kW | 615 | Horsens | LAND | Sønder Vissing by/Sønder Vissing sogn | 14a | 530000 | 6200000 | Stamdata | 1030007 | Historiske produktionstal (kWh): 1987: 20007; Historiske produktionstal (kWh): 1988: 271360; Historiske produktionstal (kWh): 1989: 274375; Historiske produktionstal (kWh): 1990: 286381; Historiske produktionstal (kWh): 1991: 256809; Historiske produktionstal (kWh): 1992: 288050; Historiske produktionstal (kWh): 1993: 286630; Historiske produktionstal (kWh): 1994: 265190; Historiske produktionstal (kWh): 1995: 253730; Historiske produktionstal (kWh): 1996: 216220; Historiske produktionstal (kWh): 1997: 260840; Historiske produktionstal (kWh): 1998: 291120; Historiske produktionstal (kWh): 1999: 238795; Historiske produktionstal (kWh): 2000: 243127; Historiske produktionstal (kWh): 2001: 203094.2002; Historiske produktionstal (kWh): 2002: 177475.4397; Historiske produktionstal (kWh): 2003: 196131.1211; Historiske produktionstal (kWh): 2004: 242548.5576; Historiske produktionstal (kWh): 2005: 196006.6416; Historiske produktionstal (kWh): 2006: 149024.3213
570715000000026317 | 1988-04-14 | 2002-07-31 | 99 | 0.1 | 0.1 | Windmatic | 99/22 kW | 615 | Horsens | LAND | Burgårde by / Grædstrup sogn | 5a | 537493 | 6205565 | Stamdata | 30010 | Historiske produktionstal (kWh): 1988: 120876; Historiske produktionstal (kWh): 1989: 183328; Historiske produktionstal (kWh): 1990: 191350; Historiske produktionstal (kWh): 1991: 171591; Historiske produktionstal (kWh): 1992: 180910; Historiske produktionstal (kWh): 1993: 187460; Historiske produktionstal (kWh): 1994: 195780; Historiske produktionstal (kWh): 1995: 175180; Historiske produktionstal (kWh): 1996: 155240; Historiske produktionstal (kWh): 1997: 162720; Historiske produktionstal (kWh): 1998: 167100; Historiske produktionstal (kWh): 1999: 163060; Historiske produktionstal (kWh): 2000: 178957; Historiske produktionstal (kWh): 2001: 142098.4004; Historiske produktionstal (kWh): 2002: 98492.3228
570715000000026348 | 1988-06-01 | 2017-06-02 | 150 | 23 | 30 | BONUS | 150 | 615 | Horsens | LAND | Tyrsting By og Sogn | 4a | 534146.42 | 6199799.55 | SDFE2018 | 1030012 | Historiske produktionstal (kWh): 1988: 151432; Historiske produktionstal (kWh): 1989: 306228; Historiske produktionstal (kWh): 1990: 319628; Historiske produktionstal (kWh): 1991: 286622; Historiske produktionstal (kWh): 1992: 295820; Historiske produktionstal (kWh): 1993: 308070; Historiske produktionstal (kWh): 1994: 324850; Historiske produktionstal (kWh): 1995: 287730; Historiske produktionstal (kWh): 1996: 263750; Historiske produktionstal (kWh): 1997: 288080; Historiske produktionstal (kWh): 1998: 295391; Historiske produktionstal (kWh): 1999: 259383; Historiske produktionstal (kWh): 2000: 293691; Historiske produktionstal (kWh): 2001: 233707.7969; Historiske produktionstal (kWh): 2002: 254263.5283; Historiske produktionstal (kWh): 2003: 235592.1206; Historiske produktionstal (kWh): 2004: 263952.7227; Historiske produktionstal (kWh): 2005: 240552.3174; Historiske produktionstal (kWh): 2006: 204262.7188; Historiske produktionstal (kWh): 2007: 250365.2012; Historiske produktionstal (kWh): 2008: 246619.6006; Historiske produktionstal (kWh): 2009: 143914.4785; Historiske produktionstal (kWh): 2010: 118916.88; Historiske produktionstal (kWh): 2011: 207181.12; Historiske produktionstal (kWh): 2012: 158714.24; Historiske produktionstal (kWh): 2013: 132828; Historiske produktionstal (kWh): 2014: 138818.08; Historiske produktionstal (kWh): 2015: 176730.836; Historiske produktionstal (kWh): 2016: 132127.68; Historiske produktionstal (kWh): 2017: 79235.525
570715000000026799 | 1986-12-22 | 2020-02-25 | 22 | 10 | 12 | Windmatic | WMR 12/5-22 | 615 | Horsens | Land |  |  | 540878.72 | 6201284.23 | SDFE2018 | [10 empty] | 0 | 48400 | 48400 | 48400 | 48400 | 48400 | 48400 | 48400 | 48400 | 48400 | 48400 | 48400 | 48400 | 48400 | 48400 | 12100 | 0 | 0 | 0 | 0 | 0 | 0 | 0 | 0 | 0 | 0 | 0 | 0 | 0 | 0 | 5871.597 | 8494.852 | 7860.059 | 8273.164 | 224.954 | 0 | [9 empty] | 224.954
570715000000026850 | 1988-08-16 | 2008-09-24 | 180 | 23.2 | 30 | Danwin | DW 23 C-Danwin | 615 | Horsens | LAND | Hansted by Handsted | 10k11t | 553527 | 6194214 | Stamdata | 1030035 | Historiske produktionstal (kWh): 1988: 119790; Historiske produktionstal (kWh): 1989: 267120; Historiske produktionstal (kWh): 1990: 303340; Historiske produktionstal (kWh): 1991: 272290; Historiske produktionstal (kWh): 1992: 260640; Historiske produktionstal (kWh): 1993: 271990; Historiske produktionstal (kWh): 1994: 279740; Historiske produktionstal (kWh): 1995: 245670; Historiske produktionstal (kWh): 1996: 245720; Historiske produktionstal (kWh): 1997: 263360; Historiske produktionstal (kWh): 1998: 279695; Historiske produktionstal (kWh): 1999: 231739; Historiske produktionstal (kWh): 2000: 271444; Historiske produktionstal (kWh): 2001: 215207.499; Historiske produktionstal (kWh): 2002: 248167.5449; Historiske produktionstal (kWh): 2003: 216618.0034; Historiske produktionstal (kWh): 2004: 233365.1982; Historiske produktionstal (kWh): 2005: 212041.7588; Historiske produktionstal (kWh): 2006: 170568.7197; Historiske produktionstal (kWh): 2007: 257231.2412; Historiske produktionstal (kWh): 2008: 137668.9595
570715000000026874 | 1984-10-03 | 2002-09-20 | 55 | 15 | 23 | Vestas Wind Systems A/S | V 55-8 | 615 | Horsens | LAND | Stensballe by, Vær | 4h | 558598 | 6192889 | Stamdata | 30041 | Historiske produktionstal (kWh): 1984: 19152; Historiske produktionstal (kWh): 1985: 90326; Historiske produktionstal (kWh): 1986: 114150; Historiske produktionstal (kWh): 1987: 105360; Historiske produktionstal (kWh): 1988: 103930; Historiske produktionstal (kWh): 1989: 106610; Historiske produktionstal (kWh): 1990: 115870; Historiske produktionstal (kWh): 1991: 105490; Historiske produktionstal (kWh): 1992: 102620; Historiske produktionstal (kWh): 1993: 110360; Historiske produktionstal (kWh): 1994: 117120; Historiske produktionstal (kWh): 1995: 101420; Historiske produktionstal (kWh): 1996: 90350; Historiske produktionstal (kWh): 1997: 96420; Historiske produktionstal (kWh): 1998: 107730; Historiske produktionstal (kWh): 1999: 79000; Historiske produktionstal (kWh): 2000: 199770; Historiske produktionstal (kWh): 2001: 72280; Historiske produktionstal (kWh): 2002: 44710
570715000000026881 | 1986-12-12 | 2002-11-18 | 99 | 20.5 | 26 | Nordtank | NTK 99 F | 615 | Horsens | LAND | Meldrup by, Vær | 4g | 528841 | 6178080 | Stamdata | 30043 | Historiske produktionstal (kWh): 1986: 11870; Historiske produktionstal (kWh): 1987: 135530; Historiske produktionstal (kWh): 1988: 86560; Historiske produktionstal (kWh): 1989: 202680; Historiske produktionstal (kWh): 1990: 222360; Historiske produktionstal (kWh): 1991: 196840; Historiske produktionstal (kWh): 1992: 191910; Historiske produktionstal (kWh): 1993: 208000; Historiske produktionstal (kWh): 1994: 209780; Historiske produktionstal (kWh): 1995: 184510; Historiske produktionstal (kWh): 1996: 167280; Historiske produktionstal (kWh): 1997: 2960; Historiske produktionstal (kWh): 1998: 190; Historiske produktionstal (kWh): 1999: 41828; Historiske produktionstal (kWh): 2000: 183092; Historiske produktionstal (kWh): 2001: 157935.2979; Historiske produktionstal (kWh): 2002: 149012.8389
570715000000026898 | 1985-12-19 | 2001-08-23 | 95 | 0.1 | 0.1 | BONUS | Ukendt-BONUS | 615 | Horsens | LAND | Søvind | 6a | 563208 | 6195676 | Stamdata | 30042 | Historiske produktionstal (kWh): 1985: 0; Historiske produktionstal (kWh): 1986: 157130; Historiske produktionstal (kWh): 1987: 158820; Historiske produktionstal (kWh): 1988: 167300; Historiske produktionstal (kWh): 1989: 172060; Historiske produktionstal (kWh): 1990: 183330; Historiske produktionstal (kWh): 1991: 158340; Historiske produktionstal (kWh): 1992: 163330; Historiske produktionstal (kWh): 1993: 180380; Historiske produktionstal (kWh): 1994: 180080; Historiske produktionstal (kWh): 1995: 144340; Historiske produktionstal (kWh): 1996: 141170; Historiske produktionstal (kWh): 1997: 127340; Historiske produktionstal (kWh): 1998: 163280; Historiske produktionstal (kWh): 1999: 128030; Historiske produktionstal (kWh): 2000: 154131; Historiske produktionstal (kWh): 2001: 75982.5996; Historiske produktionstal (kWh): 2002: 0
570715000000026911 | 1986-09-24 | 2002-11-21 | 95 | 19.4 | 24.5 | BONUS | 95-BONUS | 615 | Horsens | LAND | Gandsted by, Gandsted | 12a | 562979 | 6199071 | Stamdata | 30036 | Historiske produktionstal (kWh): 1986: 72070; Historiske produktionstal (kWh): 1987: 193850; Historiske produktionstal (kWh): 1988: 207130; Historiske produktionstal (kWh): 1989: 209690; Historiske produktionstal (kWh): 1990: 228270; Historiske produktionstal (kWh): 1991: 203600; Historiske produktionstal (kWh): 1992: 203090; Historiske produktionstal (kWh): 1993: 211580; Historiske produktionstal (kWh): 1994: 225130; Historiske produktionstal (kWh): 1995: 199560; Historiske produktionstal (kWh): 1996: 179130; Historiske produktionstal (kWh): 1997: 190500; Historiske produktionstal (kWh): 1998: 199970; Historiske produktionstal (kWh): 1999: 169955; Historiske produktionstal (kWh): 2000: 194424; Historiske produktionstal (kWh): 2001: 168113.4492; Historiske produktionstal (kWh): 2002: 145080.5713
570715000000026928 | 1986-09-24 | 2002-11-21 | 95 | 19.4 | 24.5 | BONUS | 95-BONUS | 615 | Horsens | LAND | Gandsted by, Gandsted | 4a | 562721 | 6199267 | Stamdata | 30036 | Historiske produktionstal (kWh): 1986: 74150; Historiske produktionstal (kWh): 1987: 213060; Historiske produktionstal (kWh): 1988: 215410; Historiske produktionstal (kWh): 1989: 217590; Historiske produktionstal (kWh): 1990: 227590; Historiske produktionstal (kWh): 1991: 206800; Historiske produktionstal (kWh): 1992: 211490; Historiske produktionstal (kWh): 1993: 220120; Historiske produktionstal (kWh): 1994: 218280; Historiske produktionstal (kWh): 1995: 204570; Historiske produktionstal (kWh): 1996: 187600; Historiske produktionstal (kWh): 1997: 192310; Historiske produktionstal (kWh): 1998: 205984; Historiske produktionstal (kWh): 1999: 175068; Historiske produktionstal (kWh): 2000: 200272; Historiske produktionstal (kWh): 2001: 169255.4492; Historiske produktionstal (kWh): 2002: 145080.5713
570715000000024610 | 1982-03-02 | 2002-11-27 | 22 | 7 | 20 | Nordtank | NTK 22 | 621 | Kolding | LAND | Almind by | 6c | 532097.17 | 6157741 | Stamdata | 39388 | Historiske produktionstal (kWh): 1982: 17616; Historiske produktionstal (kWh): 1983: 28479; Historiske produktionstal (kWh): 1984: 28913; Historiske produktionstal (kWh): 1985: 22727; Historiske produktionstal (kWh): 1986: 28152; Historiske produktionstal (kWh): 1987: 23491; Historiske produktionstal (kWh): 1988: 27733; Historiske produktionstal (kWh): 1989: 26627; Historiske produktionstal (kWh): 1990: 29240; Historiske produktionstal (kWh): 1991: 25981; Historiske produktionstal (kWh): 1992: 37354; Historiske produktionstal (kWh): 1993: 33826; Historiske produktionstal (kWh): 1994: 45037; Historiske produktionstal (kWh): 1995: 27094; Historiske produktionstal (kWh): 1996: 22688; Historiske produktionstal (kWh): 1997: 20800; Historiske produktionstal (kWh): 1998: 21564; Historiske produktionstal (kWh): 1999: 17251; Historiske produktionstal (kWh): 2000: 18342; Historiske produktionstal (kWh): 2001: 10117; Historiske produktionstal (kWh): 2002: 10377
570715000000024634 | 1986-10-01 | 2002-10-14 | 95 | 23.8 | 24.5 | BONUS | 150 - MK lll | 621 | Kolding | LAND | Skanderup | 7f | 524100.03 | 6146797.26 | Stamdata | 32349 | Historiske produktionstal (kWh): 1986: 26204; Historiske produktionstal (kWh): 1987: 131194; Historiske produktionstal (kWh): 1988: 154884; Historiske produktionstal (kWh): 1989: 148708; Historiske produktionstal (kWh): 1990: 163302; Historiske produktionstal (kWh): 1991: 145102; Historiske produktionstal (kWh): 1992: 164860; Historiske produktionstal (kWh): 1993: 150960; Historiske produktionstal (kWh): 1994: 164150; Historiske produktionstal (kWh): 1995: 144050; Historiske produktionstal (kWh): 1996: 131790; Historiske produktionstal (kWh): 1997: 138290; Historiske produktionstal (kWh): 1998: 145440; Historiske produktionstal (kWh): 1999: 124881; Historiske produktionstal (kWh): 2000: 150732; Historiske produktionstal (kWh): 2001: 110446.7007; Historiske produktionstal (kWh): 2002: 111027.5007
570715000000024641 | 1987-06-01 | 2002-08-09 | 80 | 17 | 40.8 | Tellus | TE 1780 | 621 | Kolding | LAND | Skanderup by | 11g | 519166.12 | 6145229.48 | Stamdata | 36517 | Historiske produktionstal (kWh): 1987: 69325; Historiske produktionstal (kWh): 1988: 163687; Historiske produktionstal (kWh): 1989: 157160; Historiske produktionstal (kWh): 1990: 172584; Historiske produktionstal (kWh): 1991: 153349; Historiske produktionstal (kWh): 1992: 180590; Historiske produktionstal (kWh): 1993: 163830; Historiske produktionstal (kWh): 1994: 161450; Historiske produktionstal (kWh): 1995: 148600; Historiske produktionstal (kWh): 1996: 139250; Historiske produktionstal (kWh): 1997: 138790; Historiske produktionstal (kWh): 1998: 165420; Historiske produktionstal (kWh): 1999: 144730; Historiske produktionstal (kWh): 2000: 146712; Historiske produktionstal (kWh): 2001: 125535; Historiske produktionstal (kWh): 2002: 102344
570715000000024658 | 1987-05-22 | 2002-08-09 | 80 | 17 | 40.8 | Tellus | TE 1780 | 621 | Kolding | LAND | Gelballe by | 37c | 522575.56 | 6149612.17 | Stamdata | 36554 | Historiske produktionstal (kWh): 1987: 75193; Historiske produktionstal (kWh): 1988: 152179; Historiske produktionstal (kWh): 1989: 146111; Historiske produktionstal (kWh): 1990: 160450; Historiske produktionstal (kWh): 1991: 142567; Historiske produktionstal (kWh): 1992: 167404; Historiske produktionstal (kWh): 1993: 137060; Historiske produktionstal (kWh): 1994: 154480; Historiske produktionstal (kWh): 1995: 141080; Historiske produktionstal (kWh): 1996: 108080; Historiske produktionstal (kWh): 1997: 133100; Historiske produktionstal (kWh): 1998: 138250; Historiske produktionstal (kWh): 1999: 136010; Historiske produktionstal (kWh): 2000: 182666; Historiske produktionstal (kWh): 2001: 120480; Historiske produktionstal (kWh): 2002: 93588
570715000000024689 | 1987-10-30 | 2002-10-22 | 80 | 17 | 41 | Tellus | TE 1780 | 621 | Kolding | LAND | Møsvrå by | 2ab | 533603.95 | 6158202.78 | Stamdata | 37153 | Historiske produktionstal (kWh): 1987: 23884; Historiske produktionstal (kWh): 1988: 169181.5; Historiske produktionstal (kWh): 1989: 162435; Historiske produktionstal (kWh): 1990: 178376.5; Historiske produktionstal (kWh): 1991: 158496; Historiske produktionstal (kWh): 1992: 172880; Historiske produktionstal (kWh): 1993: 162195; Historiske produktionstal (kWh): 1994: 172450; Historiske produktionstal (kWh): 1995: 154870; Historiske produktionstal (kWh): 1996: 152085; Historiske produktionstal (kWh): 1997: 150120; Historiske produktionstal (kWh): 1998: 168622; Historiske produktionstal (kWh): 1999: 139615; Historiske produktionstal (kWh): 2000: 161858; Historiske produktionstal (kWh): 2001: 123050.5991; Historiske produktionstal (kWh): 2002: 106780.4507
570715000000024696 | 1987-10-30 | 2002-10-22 | 80 | 17 | 41 | Tellus | TE 1780 | 621 | Kolding | LAND | Møsvrå by | 2ab | 533541.93 | 6158228.44 | Stamdata | 37153 | Historiske produktionstal (kWh): 1987: 23884; Historiske produktionstal (kWh): 1988: 169181.5; Historiske produktionstal (kWh): 1989: 162435; Historiske produktionstal (kWh): 1990: 178376.5; Historiske produktionstal (kWh): 1991: 158496; Historiske produktionstal (kWh): 1992: 172880; Historiske produktionstal (kWh): 1993: 162195; Historiske produktionstal (kWh): 1994: 172450; Historiske produktionstal (kWh): 1995: 154870; Historiske produktionstal (kWh): 1996: 152085; Historiske produktionstal (kWh): 1997: 150120; Historiske produktionstal (kWh): 1998: 168622; Historiske produktionstal (kWh): 1999: 139615; Historiske produktionstal (kWh): 2000: 161858; Historiske produktionstal (kWh): 2001: 123050.5991; Historiske produktionstal (kWh): 2002: 106780.4507
570715000000024719 | 1989-05-12 | 2011-01-26 | 270 | 27 | 40 | Vestas Wind Systems A/S | V 27 | 621 | Kolding | LAND | Vrå by | 4a | 522666.99 | 6153854.6 | Stamdata | 37666 | Historiske produktionstal (kWh): 1989: 157502; Historiske produktionstal (kWh): 1990: 296502; Historiske produktionstal (kWh): 1991: 263456; Historiske produktionstal (kWh): 1992: 272777; Historiske produktionstal (kWh): 1993: 273909; Historiske produktionstal (kWh): 1994: 286977; Historiske produktionstal (kWh): 1995: 106250; Historiske produktionstal (kWh): 1996: 355410; Historiske produktionstal (kWh): 1997: 278210; Historiske produktionstal (kWh): 1998: 396715; Historiske produktionstal (kWh): 1999: 223106; Historiske produktionstal (kWh): 2000: 211170; Historiske produktionstal (kWh): 2001: 344819.4004; Historiske produktionstal (kWh): 2002: 404335.8984; Historiske produktionstal (kWh): 2003: 340663.2002; Historiske produktionstal (kWh): 2004: 396282.8008; Historiske produktionstal (kWh): 2005: 387642.2012; Historiske produktionstal (kWh): 2006: 368489.2021; Historiske produktionstal (kWh): 2007: 461128.002; Historiske produktionstal (kWh): 2008: 450776.4043; Historiske produktionstal (kWh): 2009: 366942.502; Historiske produktionstal (kWh): 2010: 346304.1142; Historiske produktionstal (kWh): 2011: 26293.744
570715000000024795 | 1990-09-28 | 2016-10-31 | 150 | 25 | 33 | Nordtank | NTK 150 XLR-Nordtank | 621 | Kolding | LAND | Ure by | 1a | 520352.98 | 6155159.06 | GST, 18-02-2013 | 238454 | Historiske produktionstal (kWh): 1990: 81752; Historiske produktionstal (kWh): 1991: 290562; Historiske produktionstal (kWh): 1992: 322010; Historiske produktionstal (kWh): 1993: 294970; Historiske produktionstal (kWh): 1994: 330130; Historiske produktionstal (kWh): 1995: 287122; Historiske produktionstal (kWh): 1996: 267800; Historiske produktionstal (kWh): 1997: 279490; Historiske produktionstal (kWh): 1998: 307976; Historiske produktionstal (kWh): 1999: 233631; Historiske produktionstal (kWh): 2000: 310634; Historiske produktionstal (kWh): 2001: 237769.002; Historiske produktionstal (kWh): 2002: 272104.3994; Historiske produktionstal (kWh): 2003: 240450.7998; Historiske produktionstal (kWh): 2004: 187904.2009; Historiske produktionstal (kWh): 2005: 240448.8008; Historiske produktionstal (kWh): 2006: 232933.4995; Historiske produktionstal (kWh): 2007: 304774.2949; Historiske produktionstal (kWh): 2008: 289888.4961; Historiske produktionstal (kWh): 2009: 245652.9043; Historiske produktionstal (kWh): 2010: 232723.9742; Historiske produktionstal (kWh): 2011: 270010.089; Historiske produktionstal (kWh): 2012: 252610.771; Historiske produktionstal (kWh): 2013: 240064.399; Historiske produktionstal (kWh): 2014: 269824.533; Historiske produktionstal (kWh): 2015: 293242.923; Historiske produktionstal (kWh): 2016: 153253.36
570715000000024917 | 1993-05-27 | 2016-09-20 | 150 | 23.8 | 30 | BONUS | 150 - MK lll | 621 | Kolding | LAND | Alminde | 32d | 529742.78 | 6156295.04 | GST, 18-02-2013 | 39056 | Historiske produktionstal (kWh): 1993: 79376; Historiske produktionstal (kWh): 1994: 322896; Historiske produktionstal (kWh): 1995: 280720; Historiske produktionstal (kWh): 1996: 290728; Historiske produktionstal (kWh): 1997: 276024; Historiske produktionstal (kWh): 1998: 301838; Historiske produktionstal (kWh): 1999: 251613; Historiske produktionstal (kWh): 2000: 294953; Historiske produktionstal (kWh): 2001: 241604.6992; Historiske produktionstal (kWh): 2002: 273966.6025; Historiske produktionstal (kWh): 2003: 236806.1035; Historiske produktionstal (kWh): 2004: 261435.7998; Historiske produktionstal (kWh): 2005: 258090.4014; Historiske produktionstal (kWh): 2006: 238947.5991; Historiske produktionstal (kWh): 2007: 301102.5996; Historiske produktionstal (kWh): 2008: 265911.2686; Historiske produktionstal (kWh): 2009: 231403.9932; Historiske produktionstal (kWh): 2010: 225305.0251; Historiske produktionstal (kWh): 2011: 248426.202; Historiske produktionstal (kWh): 2012: 223004.894; Historiske produktionstal (kWh): 2013: 217715.373; Historiske produktionstal (kWh): 2014: 202523.79; Historiske produktionstal (kWh): 2015: 261192.678; Historiske produktionstal (kWh): 2016: 118616.585
570715000000024924 | 1994-10-20 | 2002-05-29 | 55 | 14 | 24 | SM | 5511-55 | 621 | Kolding | LAND | Hafdrup | 24b | 515248.29 | 6144117.65 | Stamdata | 39407 | Historiske produktionstal (kWh): 1994: 8832; Historiske produktionstal (kWh): 1995: 37188; Historiske produktionstal (kWh): 1996: 10112; Historiske produktionstal (kWh): 1997: 6400; Historiske produktionstal (kWh): 1998: 8928; Historiske produktionstal (kWh): 1999: 18528; Historiske produktionstal (kWh): 2000: 0; Historiske produktionstal (kWh): 2001: 0; Historiske produktionstal (kWh): 2002: 0
570715000000027246 | 1984-10-01 | 2001-11-03 | 55 | 16 | 30 | Vestas Wind Systems A/S | V 55-16 | 621 | Kolding | LAND | Sdr. Vildstrup by, Sdr. Vildstrup | 7g | 536021.06 | 6155695.67 | Stamdata | 131.937 | Historiske produktionstal (kWh): 1984: 24790; Historiske produktionstal (kWh): 1985: 59810; Historiske produktionstal (kWh): 1986: 73770; Historiske produktionstal (kWh): 1987: 64290; Historiske produktionstal (kWh): 1988: 69760; Historiske produktionstal (kWh): 1989: 71710; Historiske produktionstal (kWh): 1990: 81850; Historiske produktionstal (kWh): 1991: 67790; Historiske produktionstal (kWh): 1992: 67690; Historiske produktionstal (kWh): 1993: 69230; Historiske produktionstal (kWh): 1994: 74260; Historiske produktionstal (kWh): 1995: 68190; Historiske produktionstal (kWh): 1996: 54450; Historiske produktionstal (kWh): 1997: 52130; Historiske produktionstal (kWh): 1998: 55140; Historiske produktionstal (kWh): 1999: 51430; Historiske produktionstal (kWh): 2000: 59870; Historiske produktionstal (kWh): 2001: 36560; Historiske produktionstal (kWh): 2002: 0
570715000000050879 | 1978-12-21 | 2002-10-30 | 55 | 16 | 23.4 | Vestas Wind Systems A/S | V 55-16 | 621 | Kolding | LAND | Bjerndrup Stepping | 9 | 524168.415 | 6130863.682 | Stamdata | 200268 | Historiske produktionstal (kWh): 1978: 1459; Historiske produktionstal (kWh): 1979: 59424; Historiske produktionstal (kWh): 1980: 49312; Historiske produktionstal (kWh): 1981: 54342; Historiske produktionstal (kWh): 1982: 48898; Historiske produktionstal (kWh): 1983: 59372; Historiske produktionstal (kWh): 1984: 60202; Historiske produktionstal (kWh): 1985: 47342; Historiske produktionstal (kWh): 1986: 58646; Historiske produktionstal (kWh): 1987: 52268; Historiske produktionstal (kWh): 1988: 58283; Historiske produktionstal (kWh): 1989: 58076; Historiske produktionstal (kWh): 1990: 59528; Historiske produktionstal (kWh): 1991: 52061; Historiske produktionstal (kWh): 1992: 52424; Historiske produktionstal (kWh): 1993: 54498; Historiske produktionstal (kWh): 1994: 56676; Historiske produktionstal (kWh): 1995: 49261; Historiske produktionstal (kWh): 1996: 42312; Historiske produktionstal (kWh): 1997: 47394; Historiske produktionstal (kWh): 1998: 52268; Historiske produktionstal (kWh): 1999: 44542; Historiske produktionstal (kWh): 2000: 85515; Historiske produktionstal (kWh): 2001: 61856; Historiske produktionstal (kWh): 2002: 61976
570715000000081453 | 1983-04-22 | 2001-08-07 | 75 | 17 | 18 | Vestas Wind Systems A/S | V 17 | 621 | Kolding | LAND | Almind B | 29B | 529767.89 | 6155980.34 | Stamdata | 31106
570715000000024078 | 1985-07-01 | 2003-06-27 | 30 | 11 | 20 | Nordtank | NTK 30/7,5 | 630 | Vejle | LAND | Jennum by | 2c | 527127.26 | 6174249.52 | Stamdata | 17035 | Historiske produktionstal (kWh): 1985: 6977; Historiske produktionstal (kWh): 1986: 20743; Historiske produktionstal (kWh): 1987: 17308; Historiske produktionstal (kWh): 1988: 20434; Historiske produktionstal (kWh): 1989: 19619; Historiske produktionstal (kWh): 1990: 21544; Historiske produktionstal (kWh): 1991: 19143; Historiske produktionstal (kWh): 1992: 15600; Historiske produktionstal (kWh): 1993: 23910; Historiske produktionstal (kWh): 1994: 22620; Historiske produktionstal (kWh): 1995: 23430; Historiske produktionstal (kWh): 1996: 18450; Historiske produktionstal (kWh): 1997: 17270; Historiske produktionstal (kWh): 1998: 8310; Historiske produktionstal (kWh): 1999: 10000; Historiske produktionstal (kWh): 2000: 21890; Historiske produktionstal (kWh): 2001: 12210; Historiske produktionstal (kWh): 2002: 6930; Historiske produktionstal (kWh): 2003: 0
570715000000024085 | 1982-01-13 | 2002-11-22 | 55 | 14 | 22 | Sonebjerg | 55-Sonebjerg | 630 | Vejle | LAND | Øster Starup | 7e | 524729 | 6161653 | Stamdata | 31662 | Historiske produktionstal (kWh): 1982: 14079; Historiske produktionstal (kWh): 1983: 18622; Historiske produktionstal (kWh): 1984: 18906; Historiske produktionstal (kWh): 1985: 14861; Historiske produktionstal (kWh): 1986: 18409; Historiske produktionstal (kWh): 1987: 15361; Historiske produktionstal (kWh): 1988: 18134; Historiske produktionstal (kWh): 1989: 17411; Historiske produktionstal (kWh): 1990: 19120; Historiske produktionstal (kWh): 1991: 16989; Historiske produktionstal (kWh): 1992: 24160; Historiske produktionstal (kWh): 1993: 10700; Historiske produktionstal (kWh): 1994: 3210; Historiske produktionstal (kWh): 1995: 9200; Historiske produktionstal (kWh): 1996: 13440; Historiske produktionstal (kWh): 1997: 20520; Historiske produktionstal (kWh): 1998: 18750; Historiske produktionstal (kWh): 1999: 16960; Historiske produktionstal (kWh): 2000: 19500; Historiske produktionstal (kWh): 2001: 7680; Historiske produktionstal (kWh): 2002: 15690
570715000000024603 | 1985-07-09 | 2003-12-08 | 55 | 15 | 18 |  |  | 630 | Vejle | LAND | Jerlev | 9d | 527429.43 | 6168652.15 | Stamdata | 32184 | Historiske produktionstal (kWh): 1985: 17890; Historiske produktionstal (kWh): 1986: 53187; Historiske produktionstal (kWh): 1987: 44381; Historiske produktionstal (kWh): 1988: 52395; Historiske produktionstal (kWh): 1989: 50306; Historiske produktionstal (kWh): 1990: 55243; Historiske produktionstal (kWh): 1991: 49086; Historiske produktionstal (kWh): 1992: 45420; Historiske produktionstal (kWh): 1993: 53540; Historiske produktionstal (kWh): 1994: 58230; Historiske produktionstal (kWh): 1995: 52580; Historiske produktionstal (kWh): 1996: 47970; Historiske produktionstal (kWh): 1997: 48180; Historiske produktionstal (kWh): 1998: 49530; Historiske produktionstal (kWh): 1999: 37900; Historiske produktionstal (kWh): 2000: 50740; Historiske produktionstal (kWh): 2001: 36350; Historiske produktionstal (kWh): 2002: 38910; Historiske produktionstal (kWh): 2003: 27290.0002
570715000000024733 | 1989-03-16 | 2003-04-16 | 95 | 19 | 41 | DVT | Tellus 1995 | 630 | Vejle | LAND | Højen by | 9a | 530969.41 | 6169153.91 | Stamdata | 37833 | Historiske produktionstal (kWh): 1989: 156051; Historiske produktionstal (kWh): 1990: 228488; Historiske produktionstal (kWh): 1991: 203022.5; Historiske produktionstal (kWh): 1992: 222340; Historiske produktionstal (kWh): 1993: 199490; Historiske produktionstal (kWh): 1994: 228375; Historiske produktionstal (kWh): 1995: 202855; Historiske produktionstal (kWh): 1996: 195950; Historiske produktionstal (kWh): 1997: 193800; Historiske produktionstal (kWh): 1998: 212202; Historiske produktionstal (kWh): 1999: 179978.5; Historiske produktionstal (kWh): 2000: 201994; Historiske produktionstal (kWh): 2001: 163448.1504; Historiske produktionstal (kWh): 2002: 188231.5015; Historiske produktionstal (kWh): 2003: 53898.6499
570715000000024740 | 1989-03-16 | 2003-04-16 | 95 | 19 | 41 | DVT | Tellus 1995 | 630 | Vejle | LAND | Højen by | 9a | 531056.68 | 6169108.53 | Stamdata | 37833 | Historiske produktionstal (kWh): 1989: 156051; Historiske produktionstal (kWh): 1990: 228488; Historiske produktionstal (kWh): 1991: 203022.5; Historiske produktionstal (kWh): 1992: 222340; Historiske produktionstal (kWh): 1993: 199490; Historiske produktionstal (kWh): 1994: 228375; Historiske produktionstal (kWh): 1995: 202855; Historiske produktionstal (kWh): 1996: 195950; Historiske produktionstal (kWh): 1997: 193800; Historiske produktionstal (kWh): 1998: 212202; Historiske produktionstal (kWh): 1999: 179978.5; Historiske produktionstal (kWh): 2000: 201994; Historiske produktionstal (kWh): 2001: 163448.1504; Historiske produktionstal (kWh): 2002: 188231.5015; Historiske produktionstal (kWh): 2003: 53898.6499
570715000000024771 | 1990-06-01 | 2015-10-20 | 150 | 16 | 24 | Nordtank | NTK 150 XLR-Nordtank | 630 | Vejle | LAND | Vork-Egtved | 21a | 523421.27 | 6167149.68 | GST, 18-02-2013 | 38352 | Historiske produktionstal (kWh): 1990: 89035; Historiske produktionstal (kWh): 1991: 158223.5; Historiske produktionstal (kWh): 1992: 341135; Historiske produktionstal (kWh): 1993: 316355; Historiske produktionstal (kWh): 1994: 355180; Historiske produktionstal (kWh): 1995: 303420; Historiske produktionstal (kWh): 1996: 301555; Historiske produktionstal (kWh): 1997: 296265; Historiske produktionstal (kWh): 1998: 338423.5; Historiske produktionstal (kWh): 1999: 286123.5; Historiske produktionstal (kWh): 2000: 327813; Historiske produktionstal (kWh): 2001: 248288.749; Historiske produktionstal (kWh): 2002: 293697.9023; Historiske produktionstal (kWh): 2003: 246428.9971; Historiske produktionstal (kWh): 2004: 274200.8018; Historiske produktionstal (kWh): 2005: 261166.7988; Historiske produktionstal (kWh): 2006: 259654.5459; Historiske produktionstal (kWh): 2007: 325508.6475; Historiske produktionstal (kWh): 2008: 316760.5518; Historiske produktionstal (kWh): 2009: 273699.4014; Historiske produktionstal (kWh): 2010: 256097.3069; Historiske produktionstal (kWh): 2011: 285350.904; Historiske produktionstal (kWh): 2012: 273190.66; Historiske produktionstal (kWh): 2013: 234165.0945; Historiske produktionstal (kWh): 2014: 270924.797; Historiske produktionstal (kWh): 2015: 207377.772
570715000000024788 | 1991-12-19 | 2015-10-20 | 150 | 16 | 24 | Nordtank | NTK 150 XLR-Nordtank | 630 | Vejle | LAND | Vork-Egtved | 33c | 523413.19 | 6167276.13 | GST, 18-02-2013 | 38352 | Historiske produktionstal (kWh): 1990: 89035; Historiske produktionstal (kWh): 1991: 158223.5; Historiske produktionstal (kWh): 1992: 341135; Historiske produktionstal (kWh): 1993: 316355; Historiske produktionstal (kWh): 1994: 355180; Historiske produktionstal (kWh): 1995: 303420; Historiske produktionstal (kWh): 1996: 301555; Historiske produktionstal (kWh): 1997: 296265; Historiske produktionstal (kWh): 1998: 338423.5; Historiske produktionstal (kWh): 1999: 286123.5; Historiske produktionstal (kWh): 2000: 327813; Historiske produktionstal (kWh): 2001: 248288.749; Historiske produktionstal (kWh): 2002: 293697.9023; Historiske produktionstal (kWh): 2003: 246428.9971; Historiske produktionstal (kWh): 2004: 274200.8018; Historiske produktionstal (kWh): 2005: 261166.7988; Historiske produktionstal (kWh): 2006: 259654.5459; Historiske produktionstal (kWh): 2007: 325508.6475; Historiske produktionstal (kWh): 2008: 316760.5518; Historiske produktionstal (kWh): 2009: 273699.4014; Historiske produktionstal (kWh): 2010: 256097.3069; Historiske produktionstal (kWh): 2011: 285350.904; Historiske produktionstal (kWh): 2012: 273190.66; Historiske produktionstal (kWh): 2013: 234165.0945; Historiske produktionstal (kWh): 2014: 270924.797; Historiske produktionstal (kWh): 2015: 207377.772
570715000000024948 | 1995-12-31 | 2015-04-01 | 20 | 11 | 19 | Kuriant | KE 15 | 630 | Vejle | Land |  |  | 530357.38 | 6167010.68 | SDFE2018 |  | Historiske produktionstal (kWh): 1995: 284; Historiske produktionstal (kWh): 1996: 20270; Historiske produktionstal (kWh): 1997: 21048; Historiske produktionstal (kWh): 1998: 21746; Historiske produktionstal (kWh): 1999: 18588; Historiske produktionstal (kWh): 2000: 23569; Historiske produktionstal (kWh): 2001: 58071; Historiske produktionstal (kWh): 2002: 53898; Historiske produktionstal (kWh): 2003: 17523; Historiske produktionstal (kWh): 2004: 20981.9998; Historiske produktionstal (kWh): 2005: 6310; Historiske produktionstal (kWh): 2006: 17227.9998; Historiske produktionstal (kWh): 2007: 16820.9997; Historiske produktionstal (kWh): 2008: 14861.705; Historiske produktionstal (kWh): 2009: 21579.9999; Historiske produktionstal (kWh): 2010: 19099.0001; Historiske produktionstal (kWh): 2011: 23250; Historiske produktionstal (kWh): 2012: 24034; Historiske produktionstal (kWh): 2013: 12688.418; Historiske produktionstal (kWh): 2014: 13147.435; Historiske produktionstal (kWh): 2015: 0
570715000000025129 | 1989-10-06 | 2002-11-14 | 150 | 27 | 30 | Nordex | Ukendt-Nordex | 630 | Vejle | LAND | Hornstrup By, Hornstrup | 16a | 536783.25 | 6179869.27 | Stamdata | 30009 | Historiske produktionstal (kWh): 1989: 62112.2266; Historiske produktionstal (kWh): 1990: 388980.3125; Historiske produktionstal (kWh): 1991: 348813.3438; Historiske produktionstal (kWh): 1992: 359250; Historiske produktionstal (kWh): 1993: 371830; Historiske produktionstal (kWh): 1994: 368430; Historiske produktionstal (kWh): 1995: 358175; Historiske produktionstal (kWh): 1996: 335745; Historiske produktionstal (kWh): 1997: 340580; Historiske produktionstal (kWh): 1998: 372600; Historiske produktionstal (kWh): 1999: 325904.5; Historiske produktionstal (kWh): 2000: 347756.5; Historiske produktionstal (kWh): 2001: 306982.5; Historiske produktionstal (kWh): 2002: 261508.5
570715000000025136 | 1989-10-06 | 2002-11-14 | 150 | 27 | 30 | Nordex | Ukendt-Nordex | 630 | Vejle | LAND | Hornstrup By, Hornstrup | 16a | 536941.46 | 6179757.44 | Stamdata | 30009 | Historiske produktionstal (kWh): 1989: 62112.2266; Historiske produktionstal (kWh): 1990: 388980.3125; Historiske produktionstal (kWh): 1991: 348813.3438; Historiske produktionstal (kWh): 1992: 359250; Historiske produktionstal (kWh): 1993: 371830; Historiske produktionstal (kWh): 1994: 368430; Historiske produktionstal (kWh): 1995: 358175; Historiske produktionstal (kWh): 1996: 335745; Historiske produktionstal (kWh): 1997: 340580; Historiske produktionstal (kWh): 1998: 372600; Historiske produktionstal (kWh): 1999: 325904.5; Historiske produktionstal (kWh): 2000: 347756.5; Historiske produktionstal (kWh): 2001: 306982.5; Historiske produktionstal (kWh): 2002: 261508.5
570715000000025327 | 1987-03-13 | 2002-09-17 | 95 | 14 | 25 | BONUS | 98 | 630 | Vejle | LAND | Sdr. Tinnet | 1a | 524538.01 | 6193517.22 | Stamdata | 16002 | Historiske produktionstal (kWh): 1987: 94489; Historiske produktionstal (kWh): 1988: 142398; Historiske produktionstal (kWh): 1989: 143980; Historiske produktionstal (kWh): 1990: 150281; Historiske produktionstal (kWh): 1991: 134762; Historiske produktionstal (kWh): 1992: 126400; Historiske produktionstal (kWh): 1993: 122180; Historiske produktionstal (kWh): 1994: 122090; Historiske produktionstal (kWh): 1995: 111460; Historiske produktionstal (kWh): 1996: 87580; Historiske produktionstal (kWh): 1997: 107600; Historiske produktionstal (kWh): 1998: 159400; Historiske produktionstal (kWh): 1999: 132900; Historiske produktionstal (kWh): 2000: 147080; Historiske produktionstal (kWh): 2001: 120300; Historiske produktionstal (kWh): 2002: 93120
570715000000025341 | 1985-12-18 | 2002-11-01 | 75 | 17 | 23.4 | Vestas Wind Systems A/S | V 17 | 630 | Vejle | LAND | Dørken by | 1a | 516943.27 | 6192560.17 | Stamdata | 16006 | Historiske produktionstal (kWh): 1985: 4320; Historiske produktionstal (kWh): 1986: 113889; Historiske produktionstal (kWh): 1987: 96315; Historiske produktionstal (kWh): 1988: 108862; Historiske produktionstal (kWh): 1989: 110071; Historiske produktionstal (kWh): 1990: 114889; Historiske produktionstal (kWh): 1991: 103024; Historiske produktionstal (kWh): 1992: 103100; Historiske produktionstal (kWh): 1993: 107320; Historiske produktionstal (kWh): 1994: 107700; Historiske produktionstal (kWh): 1995: 99410; Historiske produktionstal (kWh): 1996: 86570; Historiske produktionstal (kWh): 1997: 93030; Historiske produktionstal (kWh): 1998: 97370; Historiske produktionstal (kWh): 1999: 89740; Historiske produktionstal (kWh): 2000: 101470; Historiske produktionstal (kWh): 2001: 72480; Historiske produktionstal (kWh): 2002: 61870
570715000000025365 | 1987-06-22 | 2016-01-31 | 225 | 27 | 30 | Nordex | N 27/250 | 630 | Vejle | LAND | Svindbæk by, Thyregod | 4i m.fl | 512352.4 | 6195419.8 | GST, 18-02-2013 | 16008 | Historiske produktionstal (kWh): 1987: 95894; Historiske produktionstal (kWh): 1988: 216773; Historiske produktionstal (kWh): 1989: 219182; Historiske produktionstal (kWh): 1990: 228772; Historiske produktionstal (kWh): 1991: 205149; Historiske produktionstal (kWh): 1992: 215800; Historiske produktionstal (kWh): 1993: 221000; Historiske produktionstal (kWh): 1994: 232480; Historiske produktionstal (kWh): 1995: 193370; Historiske produktionstal (kWh): 1996: 163360; Historiske produktionstal (kWh): 1997: 195700; Historiske produktionstal (kWh): 1998: 182940; Historiske produktionstal (kWh): 1999: 167114; Historiske produktionstal (kWh): 2000: 199039; Historiske produktionstal (kWh): 2001: 125836; Historiske produktionstal (kWh): 2002: 161001; Historiske produktionstal (kWh): 2003: 137952; Historiske produktionstal (kWh): 2004: 131988; Historiske produktionstal (kWh): 2005: 133002; Historiske produktionstal (kWh): 2006: 116077; Historiske produktionstal (kWh): 2007: 173434; Historiske produktionstal (kWh): 2008: 179451; Historiske produktionstal (kWh): 2009: 133772; Historiske produktionstal (kWh): 2010: 114044; Historiske produktionstal (kWh): 2011: 160452; Historiske produktionstal (kWh): 2012: 132489; Historiske produktionstal (kWh): 2013: 109079; Historiske produktionstal (kWh): 2014: 139733; Historiske produktionstal (kWh): 2015: 152237; Historiske produktionstal (kWh): 2016: 4030
570715000000025372 | 1988-12-02 | 2011-02-17 | 200 | 25 | 28.7 | Vestas Wind Systems A/S | V 25 | 630 | Vejle | LAND | Lønå by | 3a | 514458.9 | 6193897.8 | Stamdata | 16009 | Historiske produktionstal (kWh): 1988: 0; Historiske produktionstal (kWh): 1989: 315924; Historiske produktionstal (kWh): 1990: 329748; Historiske produktionstal (kWh): 1991: 295698; Historiske produktionstal (kWh): 1992: 284400; Historiske produktionstal (kWh): 1993: 302480; Historiske produktionstal (kWh): 1994: 321360; Historiske produktionstal (kWh): 1995: 280850; Historiske produktionstal (kWh): 1996: 262180; Historiske produktionstal (kWh): 1997: 281240; Historiske produktionstal (kWh): 1998: 280978; Historiske produktionstal (kWh): 1999: 254389; Historiske produktionstal (kWh): 2000: 294075; Historiske produktionstal (kWh): 2001: 218147; Historiske produktionstal (kWh): 2002: 249621; Historiske produktionstal (kWh): 2003: 220295; Historiske produktionstal (kWh): 2004: 238201; Historiske produktionstal (kWh): 2005: 226467; Historiske produktionstal (kWh): 2006: 214682; Historiske produktionstal (kWh): 2007: 270531; Historiske produktionstal (kWh): 2008: 255292; Historiske produktionstal (kWh): 2009: 208834; Historiske produktionstal (kWh): 2010: 161134; Historiske produktionstal (kWh): 2011: 40344
570715000000025389 | 1985-07-01 | 2002-09-17 | 75 | 17 | 23.4 | Vestas Wind Systems A/S | V 17 | 630 | Vejle | LAND | Lønå by | 3a | 514433.2 | 6194010.8 | Stamdata | 16010 | Historiske produktionstal (kWh): 1985: 46460; Historiske produktionstal (kWh): 1986: 110056; Historiske produktionstal (kWh): 1987: 93073; Historiske produktionstal (kWh): 1988: 105198; Historiske produktionstal (kWh): 1989: 106367; Historiske produktionstal (kWh): 1990: 111020; Historiske produktionstal (kWh): 1991: 99556; Historiske produktionstal (kWh): 1992: 101500; Historiske produktionstal (kWh): 1993: 102660; Historiske produktionstal (kWh): 1994: 108210; Historiske produktionstal (kWh): 1995: 95170; Historiske produktionstal (kWh): 1996: 91460; Historiske produktionstal (kWh): 1997: 97070; Historiske produktionstal (kWh): 1998: 94570; Historiske produktionstal (kWh): 1999: 84090; Historiske produktionstal (kWh): 2000: 97220; Historiske produktionstal (kWh): 2001: 74300; Historiske produktionstal (kWh): 2002: 63770
570715000000025396 | 1982-06-14 | 2002-09-17 | 55 | 15 | 22 | Vestas Wind Systems A/S | V 55 | 630 | Vejle | LAND | Lønå by | 3a | 514097.6 | 6193793.6 | Stamdata | 16011 | Historiske produktionstal (kWh): 1982: 29100; Historiske produktionstal (kWh): 1983: 67720; Historiske produktionstal (kWh): 1984: 75424; Historiske produktionstal (kWh): 1985: 52860; Historiske produktionstal (kWh): 1986: 73440; Historiske produktionstal (kWh): 1987: 62108; Historiske produktionstal (kWh): 1988: 70199; Historiske produktionstal (kWh): 1989: 70978; Historiske produktionstal (kWh): 1990: 74083; Historiske produktionstal (kWh): 1991: 66434; Historiske produktionstal (kWh): 1992: 65800; Historiske produktionstal (kWh): 1993: 68690; Historiske produktionstal (kWh): 1994: 46720; Historiske produktionstal (kWh): 1995: 68270; Historiske produktionstal (kWh): 1996: 66710; Historiske produktionstal (kWh): 1997: 68820; Historiske produktionstal (kWh): 1998: 62610; Historiske produktionstal (kWh): 1999: 34470; Historiske produktionstal (kWh): 2000: 16870; Historiske produktionstal (kWh): 2001: 50290; Historiske produktionstal (kWh): 2002: 42340
570715000000025402 | 1985-12-18 | 2002-09-16 | 75 | 17 | 23.4 | Vestas Wind Systems A/S | V 17 | 630 | Vejle | LAND | Dørken by | 1a | 516894.28 | 6192585.19 | Stamdata | 16012 | Historiske produktionstal (kWh): 1985: 4120; Historiske produktionstal (kWh): 1986: 110131; Historiske produktionstal (kWh): 1987: 93137; Historiske produktionstal (kWh): 1988: 105270; Historiske produktionstal (kWh): 1989: 106440; Historiske produktionstal (kWh): 1990: 111097; Historiske produktionstal (kWh): 1991: 99625; Historiske produktionstal (kWh): 1992: 99400; Historiske produktionstal (kWh): 1993: 103940; Historiske produktionstal (kWh): 1994: 102190; Historiske produktionstal (kWh): 1995: 94470; Historiske produktionstal (kWh): 1996: 85480; Historiske produktionstal (kWh): 1997: 89090; Historiske produktionstal (kWh): 1998: 89860; Historiske produktionstal (kWh): 1999: 82280; Historiske produktionstal (kWh): 2000: 95280; Historiske produktionstal (kWh): 2001: 69890; Historiske produktionstal (kWh): 2002: 56190
570715000000025419 | 1987-05-19 | 2005-06-01 | 200 | 25 | 28.7 | Vestas Wind Systems A/S | V 25 | 630 | Vejle | LAND | Dørken by | 1a | 517025.66 | 6192514.83 | Stamdata | 16013 | Historiske produktionstal (kWh): 1987: 163668; Historiske produktionstal (kWh): 1988: 317125; Historiske produktionstal (kWh): 1989: 320649; Historiske produktionstal (kWh): 1990: 334679; Historiske produktionstal (kWh): 1991: 300119; Historiske produktionstal (kWh): 1992: 321600; Historiske produktionstal (kWh): 1993: 342340; Historiske produktionstal (kWh): 1994: 353820; Historiske produktionstal (kWh): 1995: 319950; Historiske produktionstal (kWh): 1996: 295880; Historiske produktionstal (kWh): 1997: 307670; Historiske produktionstal (kWh): 1998: 310112; Historiske produktionstal (kWh): 1999: 281904; Historiske produktionstal (kWh): 2000: 318184; Historiske produktionstal (kWh): 2001: 238608; Historiske produktionstal (kWh): 2002: 280789; Historiske produktionstal (kWh): 2003: 243505; Historiske produktionstal (kWh): 2004: 205652; Historiske produktionstal (kWh): 2005: 0
570715000000025440 | 1987-04-27 | 2002-10-23 | 95 | 19 | 24 | BONUS | 98 | 630 | Vejle | LAND | Dørken by | 2a | 517062.43 | 6192276.1 | Stamdata | 16020 | Historiske produktionstal (kWh): 1987: 102793; Historiske produktionstal (kWh): 1988: 174275; Historiske produktionstal (kWh): 1989: 176211; Historiske produktionstal (kWh): 1990: 183922; Historiske produktionstal (kWh): 1991: 164929; Historiske produktionstal (kWh): 1992: 171600; Historiske produktionstal (kWh): 1993: 172840; Historiske produktionstal (kWh): 1994: 185900; Historiske produktionstal (kWh): 1995: 159300; Historiske produktionstal (kWh): 1996: 147750; Historiske produktionstal (kWh): 1997: 155050; Historiske produktionstal (kWh): 1998: 156900; Historiske produktionstal (kWh): 1999: 143770; Historiske produktionstal (kWh): 2000: 161290; Historiske produktionstal (kWh): 2001: 98620; Historiske produktionstal (kWh): 2002: 99470
570715000000025457 | 1987-04-27 | 2002-10-23 | 95 | 19 | 24 | BONUS | 98 | 630 | Vejle | LAND | Dørken by | 2a | 517130.37 | 6192328.45 | Stamdata | 16021 | Historiske produktionstal (kWh): 1987: 100925; Historiske produktionstal (kWh): 1988: 171109; Historiske produktionstal (kWh): 1989: 173010; Historiske produktionstal (kWh): 1990: 180582; Historiske produktionstal (kWh): 1991: 161934; Historiske produktionstal (kWh): 1992: 171700; Historiske produktionstal (kWh): 1993: 178030; Historiske produktionstal (kWh): 1994: 179850; Historiske produktionstal (kWh): 1995: 159080; Historiske produktionstal (kWh): 1996: 153020; Historiske produktionstal (kWh): 1997: 158800; Historiske produktionstal (kWh): 1998: 154030; Historiske produktionstal (kWh): 1999: 143930; Historiske produktionstal (kWh): 2000: 163470; Historiske produktionstal (kWh): 2001: 100620; Historiske produktionstal (kWh): 2002: 90200
570715000000025464 | 1988-02-26 | 2017-03-27 | 150 | 24 | 30 | BONUS | MK ll | 630 | Vejle | LAND | Smidstrup by | 16a | 516498.09 | 6181568.93 | SDFE2018 | 16022 | Historiske produktionstal (kWh): 1988: 246170; Historiske produktionstal (kWh): 1989: 328590; Historiske produktionstal (kWh): 1990: 342640; Historiske produktionstal (kWh): 1991: 311190; Historiske produktionstal (kWh): 1992: 320010; Historiske produktionstal (kWh): 1993: 307730; Historiske produktionstal (kWh): 1994: 339430; Historiske produktionstal (kWh): 1995: 298110; Historiske produktionstal (kWh): 1996: 265320; Historiske produktionstal (kWh): 1997: 280260; Historiske produktionstal (kWh): 1998: 318810; Historiske produktionstal (kWh): 1999: 260631; Historiske produktionstal (kWh): 2000: 304638; Historiske produktionstal (kWh): 2001: 246354; Historiske produktionstal (kWh): 2002: 249389; Historiske produktionstal (kWh): 2003: 214634; Historiske produktionstal (kWh): 2004: 262683; Historiske produktionstal (kWh): 2005: 242972; Historiske produktionstal (kWh): 2006: 234401; Historiske produktionstal (kWh): 2007: 288746; Historiske produktionstal (kWh): 2008: 269045; Historiske produktionstal (kWh): 2009: 224238; Historiske produktionstal (kWh): 2010: 194267; Historiske produktionstal (kWh): 2011: 223106; Historiske produktionstal (kWh): 2012: 246385; Historiske produktionstal (kWh): 2013: 220563; Historiske produktionstal (kWh): 2014: 240028; Historiske produktionstal (kWh): 2015: 184442; Historiske produktionstal (kWh): 2016: 161150; Historiske produktionstal (kWh): 2017: 28907
570715000000025471 | 1997-05-12 | 2017-03-27 | 150 | 24 | 30 | BONUS | MK ll | 630 | Vejle | LAND | Smidstrup by | 16a | 516104.63 | 6181770.54 | SDFE2018 | 16023 | Historiske produktionstal (kWh): 1997: 102629; Historiske produktionstal (kWh): 1998: 296159; Historiske produktionstal (kWh): 1999: 247287; Historiske produktionstal (kWh): 2000: 265859; Historiske produktionstal (kWh): 2001: 228922; Historiske produktionstal (kWh): 2002: 261019; Historiske produktionstal (kWh): 2003: 203897; Historiske produktionstal (kWh): 2004: 205929; Historiske produktionstal (kWh): 2005: 139293; Historiske produktionstal (kWh): 2006: 177235; Historiske produktionstal (kWh): 2007: 275173; Historiske produktionstal (kWh): 2008: 257504; Historiske produktionstal (kWh): 2009: 208473; Historiske produktionstal (kWh): 2010: 174466; Historiske produktionstal (kWh): 2011: 234787; Historiske produktionstal (kWh): 2012: 219183; Historiske produktionstal (kWh): 2013: 210369; Historiske produktionstal (kWh): 2014: 223303; Historiske produktionstal (kWh): 2015: 260217; Historiske produktionstal (kWh): 2016: 150095; Historiske produktionstal (kWh): 2017: 947
570715000000025488 | 1987-02-19 | 2002-10-10 | 95 | 19 | 24 | BONUS | Ukendt-BONUS | 630 | Vejle | LAND | Nr. Kollemorten, Ø. Nykirke | 5i | 522501.25 | 6190941.43 | Stamdata | 16026 | Historiske produktionstal (kWh): 1987: 140728; Historiske produktionstal (kWh): 1988: 190873; Historiske produktionstal (kWh): 1989: 192994; Historiske produktionstal (kWh): 1990: 201438; Historiske produktionstal (kWh): 1991: 180637; Historiske produktionstal (kWh): 1992: 185800; Historiske produktionstal (kWh): 1993: 187650; Historiske produktionstal (kWh): 1994: 191060; Historiske produktionstal (kWh): 1995: 167890; Historiske produktionstal (kWh): 1996: 150500; Historiske produktionstal (kWh): 1997: 163790; Historiske produktionstal (kWh): 1998: 167500; Historiske produktionstal (kWh): 1999: 144760; Historiske produktionstal (kWh): 2000: 163790; Historiske produktionstal (kWh): 2001: 141120; Historiske produktionstal (kWh): 2002: 102110
570715000000025495 | 1987-08-12 | 2002-10-10 | 150 | 24 | 30 | BONUS | MK lll | 630 | Vejle | LAND | Sdr. Kollemorten, Ø. Nykirke | 5a | 522405.88 | 6190485.1 | Stamdata | 16027 | Historiske produktionstal (kWh): 1987: 94669; Historiske produktionstal (kWh): 1988: 321004; Historiske produktionstal (kWh): 1989: 324572; Historiske produktionstal (kWh): 1990: 338774; Historiske produktionstal (kWh): 1991: 303791; Historiske produktionstal (kWh): 1992: 317900; Historiske produktionstal (kWh): 1993: 323460; Historiske produktionstal (kWh): 1994: 334880; Historiske produktionstal (kWh): 1995: 299830; Historiske produktionstal (kWh): 1996: 270820; Historiske produktionstal (kWh): 1997: 299180; Historiske produktionstal (kWh): 1998: 310300; Historiske produktionstal (kWh): 1999: 249547; Historiske produktionstal (kWh): 2000: 291231; Historiske produktionstal (kWh): 2001: 238461; Historiske produktionstal (kWh): 2002: 212803
570715000000025501 | 1988-03-11 | 2002-10-10 | 150 | 24 | 30 | BONUS | MK lll | 630 | Vejle | LAND | Sdr. Kollemorten, Ø. Nykirke | 2z | 522545.43 | 6190080.95 | Stamdata | 16028 | Historiske produktionstal (kWh): 1988: 232147; Historiske produktionstal (kWh): 1989: 312969; Historiske produktionstal (kWh): 1990: 326663; Historiske produktionstal (kWh): 1991: 292931; Historiske produktionstal (kWh): 1992: 301900; Historiske produktionstal (kWh): 1993: 256630; Historiske produktionstal (kWh): 1994: 292020; Historiske produktionstal (kWh): 1995: 257350; Historiske produktionstal (kWh): 1996: 227070; Historiske produktionstal (kWh): 1997: 255470; Historiske produktionstal (kWh): 1998: 272570; Historiske produktionstal (kWh): 1999: 240451; Historiske produktionstal (kWh): 2000: 286047; Historiske produktionstal (kWh): 2001: 233475; Historiske produktionstal (kWh): 2002: 189395
570715000000025570 | 1989-07-27 | 2011-11-08 | 150 | 24 | 30 | BONUS | 150 | 630 | Vejle | LAND | Alsted Hgd. | 5c | 525674.51 | 6188952.11 | Stamdata | 16042 | Historiske produktionstal (kWh): 1989: 109910; Historiske produktionstal (kWh): 1990: 275326; Historiske produktionstal (kWh): 1991: 246895; Historiske produktionstal (kWh): 1992: 258700; Historiske produktionstal (kWh): 1993: 262100; Historiske produktionstal (kWh): 1994: 267590; Historiske produktionstal (kWh): 1995: 261420; Historiske produktionstal (kWh): 1996: 230570; Historiske produktionstal (kWh): 1997: 239777; Historiske produktionstal (kWh): 1998: 253830; Historiske produktionstal (kWh): 1999: 245166; Historiske produktionstal (kWh): 2000: 265515; Historiske produktionstal (kWh): 2001: 202083; Historiske produktionstal (kWh): 2002: 229168; Historiske produktionstal (kWh): 2003: 202717; Historiske produktionstal (kWh): 2004: 188514; Historiske produktionstal (kWh): 2005: 207459; Historiske produktionstal (kWh): 2006: 122172; Historiske produktionstal (kWh): 2007: 177754; Historiske produktionstal (kWh): 2008: 209261; Historiske produktionstal (kWh): 2009: 165382; Historiske produktionstal (kWh): 2010: 84997; Historiske produktionstal (kWh): 2011: 112842
570715000000025600 | 1990-02-13 | 2011-02-10 | 150 | 23 | 30 | BONUS | 150 kW | 630 | Vejle | LAND | Sdr. Langelund | 2i | 504124.64 | 6181301 | Stamdata | 16047 | Historiske produktionstal (kWh): 1990: 233724; Historiske produktionstal (kWh): 1991: 251506; Historiske produktionstal (kWh): 1992: 276400; Historiske produktionstal (kWh): 1993: 279800; Historiske produktionstal (kWh): 1994: 296760; Historiske produktionstal (kWh): 1995: 258590; Historiske produktionstal (kWh): 1996: 237230; Historiske produktionstal (kWh): 1997: 245580; Historiske produktionstal (kWh): 1998: 264390; Historiske produktionstal (kWh): 1999: 235995; Historiske produktionstal (kWh): 2000: 264662; Historiske produktionstal (kWh): 2001: 198476; Historiske produktionstal (kWh): 2002: 232234; Historiske produktionstal (kWh): 2003: 194961; Historiske produktionstal (kWh): 2004: 213180; Historiske produktionstal (kWh): 2005: 205888; Historiske produktionstal (kWh): 2006: 155027; Historiske produktionstal (kWh): 2007: 211739; Historiske produktionstal (kWh): 2008: 197527; Historiske produktionstal (kWh): 2009: 130928; Historiske produktionstal (kWh): 2010: 174615; Historiske produktionstal (kWh): 2011: 27744
570715000000025617 | 1990-05-01 | 2011-02-10 | 150 | 23 | 30 | BONUS | 150 kW | 630 | Vejle | LAND | Sdr. Langelund | 2i | 504265.43 | 6181235.32 | Stamdata | 16048 | Historiske produktionstal (kWh): 1990: 160220; Historiske produktionstal (kWh): 1991: 246300; Historiske produktionstal (kWh): 1992: 277300; Historiske produktionstal (kWh): 1993: 275430; Historiske produktionstal (kWh): 1994: 290270; Historiske produktionstal (kWh): 1995: 257200; Historiske produktionstal (kWh): 1996: 237260; Historiske produktionstal (kWh): 1997: 249090; Historiske produktionstal (kWh): 1998: 262410; Historiske produktionstal (kWh): 1999: 234443; Historiske produktionstal (kWh): 2000: 271907; Historiske produktionstal (kWh): 2001: 206407; Historiske produktionstal (kWh): 2002: 235516; Historiske produktionstal (kWh): 2003: 204875; Historiske produktionstal (kWh): 2004: 221016; Historiske produktionstal (kWh): 2005: 220637; Historiske produktionstal (kWh): 2006: 195728; Historiske produktionstal (kWh): 2007: 257322; Historiske produktionstal (kWh): 2008: 248891; Historiske produktionstal (kWh): 2009: 170714; Historiske produktionstal (kWh): 2010: 190667; Historiske produktionstal (kWh): 2011: 28592
570715000000025624 | 1990-05-01 | 2011-02-10 | 150 | 23 | 30 | BONUS | 150 kW | 630 | Vejle | LAND | Sdr. Langelund | 2i | 504416.76 | 6181167.36 | Stamdata | 16049 | Historiske produktionstal (kWh): 1990: 162833; Historiske produktionstal (kWh): 1991: 250317; Historiske produktionstal (kWh): 1992: 279800; Historiske produktionstal (kWh): 1993: 281630; Historiske produktionstal (kWh): 1994: 302190; Historiske produktionstal (kWh): 1995: 265940; Historiske produktionstal (kWh): 1996: 221330; Historiske produktionstal (kWh): 1997: 250750; Historiske produktionstal (kWh): 1998: 247700; Historiske produktionstal (kWh): 1999: 235170; Historiske produktionstal (kWh): 2000: 274966; Historiske produktionstal (kWh): 2001: 207136; Historiske produktionstal (kWh): 2002: 241516; Historiske produktionstal (kWh): 2003: 197460; Historiske produktionstal (kWh): 2004: 221589; Historiske produktionstal (kWh): 2005: 220032; Historiske produktionstal (kWh): 2006: 210074; Historiske produktionstal (kWh): 2007: 205045; Historiske produktionstal (kWh): 2008: 249111; Historiske produktionstal (kWh): 2009: 78880; Historiske produktionstal (kWh): 2010: 93287; Historiske produktionstal (kWh): 2011: 29048
570715000000025693 | 1995-09-01 | 2018-05-04 | 600 | 60 | 60 | Nordex | N 60/1300 | 630 | Vejle | LAND | Hindskov by, Thyregod | 4d | 512534.68 | 6195576.1 | SDFE2018 | 16062 | Historiske produktionstal (kWh): 1995: 279122; Historiske produktionstal (kWh): 1996: 913490; Historiske produktionstal (kWh): 1997: 923640; Historiske produktionstal (kWh): 1998: 928715; Historiske produktionstal (kWh): 1999: 877966; Historiske produktionstal (kWh): 2000: 928715; Historiske produktionstal (kWh): 2001: 760341; Historiske produktionstal (kWh): 2002: 872764; Historiske produktionstal (kWh): 2003: 750690; Historiske produktionstal (kWh): 2004: 777582; Historiske produktionstal (kWh): 2005: 636016; Historiske produktionstal (kWh): 2006: 741041; Historiske produktionstal (kWh): 2007: 614498; Historiske produktionstal (kWh): 2008: 601224; Historiske produktionstal (kWh): 2009: 634622; Historiske produktionstal (kWh): 2010: 663911; Historiske produktionstal (kWh): 2011: 556763; Historiske produktionstal (kWh): 2012: 0; Historiske produktionstal (kWh): 2013: 294957; Historiske produktionstal (kWh): 2014: 744949; Historiske produktionstal (kWh): 2015: 815728; Historiske produktionstal (kWh): 2016: 642230; Historiske produktionstal (kWh): 2017: 659895; Historiske produktionstal (kWh): 2018: 0
570715000000025716 | 1997-05-05 | 2015-04-15 | 150 | 27 | 31.5 | Nordex | N 27/150 | 630 | Vejle | LAND | Thyregod by | 5b | 516084.63 | 6194201.24 | GST, 18-02-2013 | 16065 | Historiske produktionstal (kWh): 1997: 147830; Historiske produktionstal (kWh): 1998: 271883; Historiske produktionstal (kWh): 1999: 254309; Historiske produktionstal (kWh): 2000: 295659; Historiske produktionstal (kWh): 2001: 212802; Historiske produktionstal (kWh): 2002: 251249; Historiske produktionstal (kWh): 2003: 220831; Historiske produktionstal (kWh): 2004: 236890; Historiske produktionstal (kWh): 2005: 216476; Historiske produktionstal (kWh): 2006: 203896; Historiske produktionstal (kWh): 2007: 264515; Historiske produktionstal (kWh): 2008: 234069; Historiske produktionstal (kWh): 2009: 207232; Historiske produktionstal (kWh): 2010: 167048; Historiske produktionstal (kWh): 2011: 241927; Historiske produktionstal (kWh): 2012: 231923; Historiske produktionstal (kWh): 2013: 213568; Historiske produktionstal (kWh): 2014: 242605; Historiske produktionstal (kWh): 2015: 84287
570715000000025723 | 1996-12-31 | 2012-12-31 | 11 | 13 | 18 | Gaia-Wind Ltd | Swinger T 202-Gaia-Wind | 630 | Vejle | LAND | Dørken by | 4b | 515660.62 | 6193721.43 | GST, 18-02-2013 | 16066 | Historiske produktionstal (kWh): 1996: 16; Historiske produktionstal (kWh): 1997: 18770; Historiske produktionstal (kWh): 1998: 16710; Historiske produktionstal (kWh): 1999: 12600; Historiske produktionstal (kWh): 2000: 12736; Historiske produktionstal (kWh): 2001: 37554; Historiske produktionstal (kWh): 2002: 43221; Historiske produktionstal (kWh): 2003: 13010.0001; Historiske produktionstal (kWh): 2004: 13443.0002; Historiske produktionstal (kWh): 2005: 13152.0001; Historiske produktionstal (kWh): 2006: 12563; Historiske produktionstal (kWh): 2007: 15070; Historiske produktionstal (kWh): 2008: 9415.0898; Historiske produktionstal (kWh): 2009: 11173.0001; Historiske produktionstal (kWh): 2010: 8847; Historiske produktionstal (kWh): 2011: 7461; Historiske produktionstal (kWh): 2012: 9478
570715000000025846 | 2000-12-01 | 2018-05-04 | 1300 | 60 | 60 | Nordex | N 60/1300 | 630 | Vejle | LAND | Hesselbjerge, Thyregod by | 4c | 512913.49 | 6195943.21 | SDFE2018 | 16077 | Historiske produktionstal (kWh): 2000: 129453; Historiske produktionstal (kWh): 2001: 1858521.3516; Historiske produktionstal (kWh): 2002: 2040922.6797; Historiske produktionstal (kWh): 2003: 1846089.6562; Historiske produktionstal (kWh): 2004: 2028623.3359; Historiske produktionstal (kWh): 2005: 1969037.0078; Historiske produktionstal (kWh): 2006: 1786315.6602; Historiske produktionstal (kWh): 2007: 2126462.6719; Historiske produktionstal (kWh): 2008: 1773283.3672; Historiske produktionstal (kWh): 2009: 1794061.3281; Historiske produktionstal (kWh): 2010: 1546219.6667; Historiske produktionstal (kWh): 2011: 1985564.3333; Historiske produktionstal (kWh): 2012: 1976849.6667; Historiske produktionstal (kWh): 2013: 1795202.6667; Historiske produktionstal (kWh): 2014: 1904391.6666; Historiske produktionstal (kWh): 2015: 2201725.6667; Historiske produktionstal (kWh): 2016: 1731511.6667; Historiske produktionstal (kWh): 2017: 1659135.9723; Historiske produktionstal (kWh): 2018: 0
570715000000025853 | 2000-12-01 | 2018-05-04 | 1300 | 60 | 60 | Nordex | N 60/1300 | 630 | Vejle | LAND | Hindskov by, Thyregod | 4d | 513101.37 | 6196124.11 | SDFE2018 | 16077 | Historiske produktionstal (kWh): 2000: 129453; Historiske produktionstal (kWh): 2001: 1858521.3516; Historiske produktionstal (kWh): 2002: 2040922.6797; Historiske produktionstal (kWh): 2003: 1846089.6562; Historiske produktionstal (kWh): 2004: 2028623.3359; Historiske produktionstal (kWh): 2005: 1969037.0078; Historiske produktionstal (kWh): 2006: 1786315.6602; Historiske produktionstal (kWh): 2007: 2126462.6719; Historiske produktionstal (kWh): 2008: 1773283.3672; Historiske produktionstal (kWh): 2009: 1794061.3281; Historiske produktionstal (kWh): 2010: 1546219.6667; Historiske produktionstal (kWh): 2011: 1985564.3333; Historiske produktionstal (kWh): 2012: 1976849.6667; Historiske produktionstal (kWh): 2013: 1795202.6667; Historiske produktionstal (kWh): 2014: 1904391.6666; Historiske produktionstal (kWh): 2015: 2201725.6667; Historiske produktionstal (kWh): 2016: 1731511.6667; Historiske produktionstal (kWh): 2017: 1659135.9723; Historiske produktionstal (kWh): 2018: 0
570715000000025860 | 2000-12-01 | 2018-05-04 | 1300 | 60 | 60 | Nordex | N 60/1300 | 630 | Vejle | LAND | Kokborg by, Thyregod | 12b | 513288.9 | 6196305.63 | SDFE2018 | 16077 | Historiske produktionstal (kWh): 2000: 129453; Historiske produktionstal (kWh): 2001: 1858521.3516; Historiske produktionstal (kWh): 2002: 2040922.6797; Historiske produktionstal (kWh): 2003: 1846089.6562; Historiske produktionstal (kWh): 2004: 2028623.3359; Historiske produktionstal (kWh): 2005: 1969037.0078; Historiske produktionstal (kWh): 2006: 1786315.6602; Historiske produktionstal (kWh): 2007: 2126462.6719; Historiske produktionstal (kWh): 2008: 1773283.3672; Historiske produktionstal (kWh): 2009: 1794061.3281; Historiske produktionstal (kWh): 2010: 1546219.6667; Historiske produktionstal (kWh): 2011: 1985564.3333; Historiske produktionstal (kWh): 2012: 1976849.6667; Historiske produktionstal (kWh): 2013: 1795202.6667; Historiske produktionstal (kWh): 2014: 1904391.6666; Historiske produktionstal (kWh): 2015: 2201725.6667; Historiske produktionstal (kWh): 2016: 1731511.6667; Historiske produktionstal (kWh): 2017: 1659135.9723; Historiske produktionstal (kWh): 2018: 0
570715000000026058 | 2000-12-01 | 2018-05-04 | 1300 | 62 | 60 | BONUS | 1,3 MW | 630 | Vejle | LAND | Gammelby, Ringive | 8c | 505226.51 | 6187011.01 | SDFE2018 | 16092 | Historiske produktionstal (kWh): 2000: 183403; Historiske produktionstal (kWh): 2001: 2196173; Historiske produktionstal (kWh): 2002: 2485199.3203; Historiske produktionstal (kWh): 2003: 2189094.6875; Historiske produktionstal (kWh): 2004: 2394467.6719; Historiske produktionstal (kWh): 2005: 2327158; Historiske produktionstal (kWh): 2006: 2154637.0078; Historiske produktionstal (kWh): 2007: 2614160; Historiske produktionstal (kWh): 2008: 2389089.9922; Historiske produktionstal (kWh): 2009: 2171052.9922; Historiske produktionstal (kWh): 2010: 1880117; Historiske produktionstal (kWh): 2011: 2331795; Historiske produktionstal (kWh): 2012: 2218226.3333; Historiske produktionstal (kWh): 2013: 2032530.9999; Historiske produktionstal (kWh): 2014: 2230867.0001; Historiske produktionstal (kWh): 2015: 2412004; Historiske produktionstal (kWh): 2016: 1941037; Historiske produktionstal (kWh): 2017: 744197.3333
570715000000026065 | 2000-12-01 | 2018-05-04 | 1300 | 62 | 60 | BONUS | 1,3 MW | 630 | Vejle | LAND | Gammelby, Ringive | 8b | 505189.84 | 6187273.34 | SDFE2018 | 16092 | Historiske produktionstal (kWh): 2000: 183403; Historiske produktionstal (kWh): 2001: 2196173; Historiske produktionstal (kWh): 2002: 2485199.3203; Historiske produktionstal (kWh): 2003: 2189094.6875; Historiske produktionstal (kWh): 2004: 2394467.6719; Historiske produktionstal (kWh): 2005: 2327158; Historiske produktionstal (kWh): 2006: 2154637.0078; Historiske produktionstal (kWh): 2007: 2614160; Historiske produktionstal (kWh): 2008: 2389089.9922; Historiske produktionstal (kWh): 2009: 2171052.9922; Historiske produktionstal (kWh): 2010: 1880117; Historiske produktionstal (kWh): 2011: 2331795; Historiske produktionstal (kWh): 2012: 2218226.3333; Historiske produktionstal (kWh): 2013: 2032530.9999; Historiske produktionstal (kWh): 2014: 2230867.0001; Historiske produktionstal (kWh): 2015: 2412004; Historiske produktionstal (kWh): 2016: 1941037; Historiske produktionstal (kWh): 2017: 744197.3333
570715000000026072 | 2000-12-01 | 2018-05-04 | 1300 | 62 | 60 | BONUS | 1,3 MW | 630 | Vejle | LAND | Gammelby, Ringive | 1d | 505153.75 | 6187536.19 | SDFE2018 | 16092 | Historiske produktionstal (kWh): 2000: 183403; Historiske produktionstal (kWh): 2001: 2196173; Historiske produktionstal (kWh): 2002: 2485199.3203; Historiske produktionstal (kWh): 2003: 2189094.6875; Historiske produktionstal (kWh): 2004: 2394467.6719; Historiske produktionstal (kWh): 2005: 2327158; Historiske produktionstal (kWh): 2006: 2154637.0078; Historiske produktionstal (kWh): 2007: 2614160; Historiske produktionstal (kWh): 2008: 2389089.9922; Historiske produktionstal (kWh): 2009: 2171052.9922; Historiske produktionstal (kWh): 2010: 1880117; Historiske produktionstal (kWh): 2011: 2331795; Historiske produktionstal (kWh): 2012: 2218226.3333; Historiske produktionstal (kWh): 2013: 2032530.9999; Historiske produktionstal (kWh): 2014: 2230867.0001; Historiske produktionstal (kWh): 2015: 2412004; Historiske produktionstal (kWh): 2016: 1941037; Historiske produktionstal (kWh): 2017: 744197.3333
570715000000026164 | 1985-12-09 | 2002-03-14 | 95 | 19.4 | 24.5 | BONUS | 95-20 | 630 | Vejle | LAND | Ildved by, Hvejsel | 10a | 529370 | 6184769 | Stamdata | 30001 | Historiske produktionstal (kWh): 1985: 0; Historiske produktionstal (kWh): 1986: 199085; Historiske produktionstal (kWh): 1987: 168365; Historiske produktionstal (kWh): 1988: 190298; Historiske produktionstal (kWh): 1989: 192412; Historiske produktionstal (kWh): 1990: 200832; Historiske produktionstal (kWh): 1991: 180093; Historiske produktionstal (kWh): 1992: 190030; Historiske produktionstal (kWh): 1993: 182660; Historiske produktionstal (kWh): 1994: 207810; Historiske produktionstal (kWh): 1995: 190490; Historiske produktionstal (kWh): 1996: 177990; Historiske produktionstal (kWh): 1997: 132520; Historiske produktionstal (kWh): 1998: 211430; Historiske produktionstal (kWh): 1999: 93244; Historiske produktionstal (kWh): 2000: 183094; Historiske produktionstal (kWh): 2001: 54734.4998; Historiske produktionstal (kWh): 2002: 0
570715000000026171 | 1985-12-10 | 2003-11-26 | 95 | 19.4 | 24.5 | BONUS | 95-20 | 630 | Vejle | LAND | Ildved by, Hvejsel | 10a | 529620 | 6184623 | Stamdata | 30047 | Historiske produktionstal (kWh): 1985: 0; Historiske produktionstal (kWh): 1986: 205587; Historiske produktionstal (kWh): 1987: 173863; Historiske produktionstal (kWh): 1988: 196512; Historiske produktionstal (kWh): 1989: 198695; Historiske produktionstal (kWh): 1990: 207390; Historiske produktionstal (kWh): 1991: 185974; Historiske produktionstal (kWh): 1992: 199840; Historiske produktionstal (kWh): 1993: 193660; Historiske produktionstal (kWh): 1994: 212290; Historiske produktionstal (kWh): 1995: 116279; Historiske produktionstal (kWh): 1996: 169830; Historiske produktionstal (kWh): 1997: 184480; Historiske produktionstal (kWh): 1998: 191870; Historiske produktionstal (kWh): 1999: 166565; Historiske produktionstal (kWh): 2000: 192924; Historiske produktionstal (kWh): 2001: 130941.7998; Historiske produktionstal (kWh): 2002: 116231.1189; Historiske produktionstal (kWh): 2003: 17985.0799
570715000000026386 | 1988-09-30 | 2002-09-13 | 150 | 23 | 24.5 | BONUS | 150 kW | 630 | Vejle | LAND | Ildved by, Hvejsel | 11a | 529834 | 6184653 | Stamdata | 30048 | Historiske produktionstal (kWh): 1988: 81098; Historiske produktionstal (kWh): 1989: 327996; Historiske produktionstal (kWh): 1990: 342347; Historiske produktionstal (kWh): 1991: 306996; Historiske produktionstal (kWh): 1992: 335290; Historiske produktionstal (kWh): 1993: 347380; Historiske produktionstal (kWh): 1994: 371640; Historiske produktionstal (kWh): 1995: 330590; Historiske produktionstal (kWh): 1996: 276780; Historiske produktionstal (kWh): 1997: 283950; Historiske produktionstal (kWh): 1998: 323700; Historiske produktionstal (kWh): 1999: 264303; Historiske produktionstal (kWh): 2000: 273787; Historiske produktionstal (kWh): 2001: 218920.7993; Historiske produktionstal (kWh): 2002: 112122.0385
570715000000026782 | 1986-09-01 | 2015-11-13 | 75 | 17 | 22.5 | Windmatic | VM 17 S | 630 | Vejle | LAND | Jelling by / Jelling sogn | 8m | 524633.82 | 6180821.56 | GST, 18-02-2013 | 1030019 | Historiske produktionstal (kWh): 1986: 41250; Historiske produktionstal (kWh): 1987: 165000; Historiske produktionstal (kWh): 1988: 165000; Historiske produktionstal (kWh): 1989: 165000; Historiske produktionstal (kWh): 1990: 165000; Historiske produktionstal (kWh): 1991: 165000; Historiske produktionstal (kWh): 1992: 165000; Historiske produktionstal (kWh): 1993: 165000; Historiske produktionstal (kWh): 1994: 165000; Historiske produktionstal (kWh): 1995: 165000; Historiske produktionstal (kWh): 1996: 165000; Historiske produktionstal (kWh): 1997: 165000; Historiske produktionstal (kWh): 1998: 165000; Historiske produktionstal (kWh): 1999: 165000; Historiske produktionstal (kWh): 2000: 165000; Historiske produktionstal (kWh): 2001: 117400; Historiske produktionstal (kWh): 2002: 98197; Historiske produktionstal (kWh): 2003: 130886.9995; Historiske produktionstal (kWh): 2004: 119230.001; Historiske produktionstal (kWh): 2005: 114000.001; Historiske produktionstal (kWh): 2006: 108879.0005; Historiske produktionstal (kWh): 2007: 132430; Historiske produktionstal (kWh): 2008: 127840; Historiske produktionstal (kWh): 2009: 105164; Historiske produktionstal (kWh): 2010: 103283; Historiske produktionstal (kWh): 2011: 127756; Historiske produktionstal (kWh): 2012: 115769; Historiske produktionstal (kWh): 2013: 101559; Historiske produktionstal (kWh): 2014: 112797; Historiske produktionstal (kWh): 2015: 63537
570715000000026812 | 1996-08-08 | 2013-03-31 | 11 | 6 | 18 | K M Vindmøller | Swinger T 202-K M Vindmøller | 630 | Vejle | LAND | Jelling by / Jelling sogn | 32b | 523524.81 | 6180845.26 | GST, 18-02-2013 | 1030025 | Historiske produktionstal (kWh): 1996: 8067; Historiske produktionstal (kWh): 1997: 24200; Historiske produktionstal (kWh): 1998: 24200; Historiske produktionstal (kWh): 1999: 24200; Historiske produktionstal (kWh): 2000: 24200; Historiske produktionstal (kWh): 2001: 42272; Historiske produktionstal (kWh): 2002: 34562; Historiske produktionstal (kWh): 2003: 11984.0002; Historiske produktionstal (kWh): 2004: 16685.9998; Historiske produktionstal (kWh): 2005: 8688.0001; Historiske produktionstal (kWh): 2006: 301; Historiske produktionstal (kWh): 2007: 20487.9999; Historiske produktionstal (kWh): 2008: 8373.994; Historiske produktionstal (kWh): 2009: 11545; Historiske produktionstal (kWh): 2010: 8193; Historiske produktionstal (kWh): 2011: 10562; Historiske produktionstal (kWh): 2012: 8387; Historiske produktionstal (kWh): 2013: 0
570715000000026966 | 1987-11-04 | 2002-04-08 | 99 | 0.1 | 0.1 | Windmatic | Ukendt-Windmatic | 630 | Vejle | LAND | Gadbjerg by | 9b | 521709 | 6179430 | Stamdata | 60-160 | Historiske produktionstal (kWh): 1987: 1500; Historiske produktionstal (kWh): 1988: 217800; Historiske produktionstal (kWh): 1989: 217800; Historiske produktionstal (kWh): 1990: 217800; Historiske produktionstal (kWh): 1991: 217800; Historiske produktionstal (kWh): 1992: 217800; Historiske produktionstal (kWh): 1993: 217800; Historiske produktionstal (kWh): 1994: 217800; Historiske produktionstal (kWh): 1995: 217800; Historiske produktionstal (kWh): 1996: 217800; Historiske produktionstal (kWh): 1997: 217800; Historiske produktionstal (kWh): 1998: 217800; Historiske produktionstal (kWh): 1999: 217800; Historiske produktionstal (kWh): 2000: 217800; Historiske produktionstal (kWh): 2001: 87870; Historiske produktionstal (kWh): 2002: 33630
570715000000026973 | 1989-05-17 | 2001-10-17 | 55 | 16 | 22 | Nordtank | Ukendt-Nordtank | 630 | Vejle | LAND | Tofthøj by | 6a | 522284 | 6180826 | Stamdata | 60-161 | Historiske produktionstal (kWh): 1989: 63042; Historiske produktionstal (kWh): 1990: 112800; Historiske produktionstal (kWh): 1991: 101152; Historiske produktionstal (kWh): 1992: 108670; Historiske produktionstal (kWh): 1993: 114270; Historiske produktionstal (kWh): 1994: 118410; Historiske produktionstal (kWh): 1995: 96760; Historiske produktionstal (kWh): 1996: 93050; Historiske produktionstal (kWh): 1997: 100900; Historiske produktionstal (kWh): 1998: 109350; Historiske produktionstal (kWh): 1999: 84540; Historiske produktionstal (kWh): 2000: 98790; Historiske produktionstal (kWh): 2001: 60950; Historiske produktionstal (kWh): 2002: 0
570715000000026997 | 1987-01-07 | 2000-06-14 | 99 | 20.5 | 27 | Nordex | Ukendt-Nordex | 630 | Vejle | LAND | Balleby Bredsten | 22 | 521924 | 6174544 | Stamdata | 60-180 | Historiske produktionstal (kWh): 2001: 0; Historiske produktionstal (kWh): 2002: 0
570715000000027000 | 1987-01-07 | 2000-06-14 | 99 | 20.5 | 27 | Nordex | Ukendt-Nordex | 630 | Vejle | LAND | Balleby Bredsten | 22 | 521962 | 6174474 | Stamdata | 60-180 | Historiske produktionstal (kWh): 2001: 0; Historiske produktionstal (kWh): 2002: 0
570715000000027017 | 1988-12-06 | 2001-07-18 | 150 | 27 | 30 | Nordex | Ukendt-Nordex | 630 | Vejle | LAND | Ravning by mfl | 2c | 522081 | 6172798 | Stamdata | 60-181 | Historiske produktionstal (kWh): 1989: 365689; Historiske produktionstal (kWh): 1990: 381691; Historiske produktionstal (kWh): 1991: 342276; Historiske produktionstal (kWh): 1992: 364100; Historiske produktionstal (kWh): 1993: 367840; Historiske produktionstal (kWh): 1994: 402300; Historiske produktionstal (kWh): 1995: 344100; Historiske produktionstal (kWh): 1996: 251930; Historiske produktionstal (kWh): 1997: 322960; Historiske produktionstal (kWh): 1998: 384030; Historiske produktionstal (kWh): 1999: 324267; Historiske produktionstal (kWh): 2000: 371173; Historiske produktionstal (kWh): 2001: 141575.4004; Historiske produktionstal (kWh): 2002: 0
570715000000027031 | 1988-06-12 | 2009-10-28 | 200 | 25 | 30 | Vestas Wind Systems A/S | V 25-200 | 630 | Vejle | LAND | Hover by | 9bz | 531488 | 6176165 | Stamdata | 60-182 | Historiske produktionstal (kWh): 1988: 157852; Historiske produktionstal (kWh): 1989: 319212; Historiske produktionstal (kWh): 1990: 333179; Historiske produktionstal (kWh): 1991: 307400; Historiske produktionstal (kWh): 1992: 320000; Historiske produktionstal (kWh): 1993: 332200; Historiske produktionstal (kWh): 1994: 331400; Historiske produktionstal (kWh): 1995: 298100; Historiske produktionstal (kWh): 1996: 270400; Historiske produktionstal (kWh): 1997: 296600; Historiske produktionstal (kWh): 1998: 299000; Historiske produktionstal (kWh): 1999: 276371; Historiske produktionstal (kWh): 2000: 300750; Historiske produktionstal (kWh): 2001: 249749.625; Historiske produktionstal (kWh): 2002: 280387.125; Historiske produktionstal (kWh): 2003: 253918.125; Historiske produktionstal (kWh): 2004: 276201.25; Historiske produktionstal (kWh): 2005: 275392.375; Historiske produktionstal (kWh): 2006: 237408.5; Historiske produktionstal (kWh): 2007: 291340.5; Historiske produktionstal (kWh): 2008: 273404.4146; Historiske produktionstal (kWh): 2009: 196039.9844
570715000000027048 | 1988-06-12 | 2009-10-28 | 200 | 25 | 30 | Vestas Wind Systems A/S | V 25-200 | 630 | Vejle | LAND | Hover by | 9bz | 531484 | 6176153 | Stamdata | 60-182 | Historiske produktionstal (kWh): 1988: 157852; Historiske produktionstal (kWh): 1989: 319211; Historiske produktionstal (kWh): 1990: 333179; Historiske produktionstal (kWh): 1991: 344900; Historiske produktionstal (kWh): 1992: 336400; Historiske produktionstal (kWh): 1993: 343200; Historiske produktionstal (kWh): 1994: 355100; Historiske produktionstal (kWh): 1995: 326200; Historiske produktionstal (kWh): 1996: 283600; Historiske produktionstal (kWh): 1997: 316400; Historiske produktionstal (kWh): 1998: 339200; Historiske produktionstal (kWh): 1999: 287559; Historiske produktionstal (kWh): 2000: 321393; Historiske produktionstal (kWh): 2001: 256982.625; Historiske produktionstal (kWh): 2002: 280387.125; Historiske produktionstal (kWh): 2003: 253918.125; Historiske produktionstal (kWh): 2004: 276201.25; Historiske produktionstal (kWh): 2005: 275392.375; Historiske produktionstal (kWh): 2006: 237408.5; Historiske produktionstal (kWh): 2007: 291340.5; Historiske produktionstal (kWh): 2008: 273404.4146; Historiske produktionstal (kWh): 2009: 196039.9844
570715000000027055 | 1982-09-01 | 2005-09-30 | 30 | 0.1 | 0.1 | Nordtank | Ukendt-Nordtank | 630 | Vejle | LAND | Engelsholm | 19a | 522083 | 6172924 | Stamdata | 60-183 | Historiske produktionstal (kWh): 1982: 7015; Historiske produktionstal (kWh): 1983: 34025; Historiske produktionstal (kWh): 1984: 34544; Historiske produktionstal (kWh): 1985: 27152; Historiske produktionstal (kWh): 1986: 33634; Historiske produktionstal (kWh): 1987: 28444; Historiske produktionstal (kWh): 1988: 32150; Historiske produktionstal (kWh): 1989: 32507; Historiske produktionstal (kWh): 1990: 33929; Historiske produktionstal (kWh): 1991: 30426; Historiske produktionstal (kWh): 1992: 33360; Historiske produktionstal (kWh): 1993: 34624; Historiske produktionstal (kWh): 1994: 33957; Historiske produktionstal (kWh): 1995: 30178; Historiske produktionstal (kWh): 1996: 29039; Historiske produktionstal (kWh): 1997: 31429; Historiske produktionstal (kWh): 1998: 30962; Historiske produktionstal (kWh): 1999: 20052; Historiske produktionstal (kWh): 2000: 25264; Historiske produktionstal (kWh): 2001: 21809; Historiske produktionstal (kWh): 2002: 22745; Historiske produktionstal (kWh): 2003: 10543.9999; Historiske produktionstal (kWh): 2004: 1274; Historiske produktionstal (kWh): 2005: 0
570715000000027062 | 1991-05-14 | 2016-10-04 | 55 | 16.7 | 20 | Ukendt | Ukendt-Ukendt | 630 | Vejle | LAND | Tofthøj by | 11f | 521803.77 | 6182421.39 | SDFE2018 | 60-184 | Historiske produktionstal (kWh): 1991: 39163; Historiske produktionstal (kWh): 1992: 69820; Historiske produktionstal (kWh): 1993: 73610; Historiske produktionstal (kWh): 1994: 77660; Historiske produktionstal (kWh): 1995: 68410; Historiske produktionstal (kWh): 1996: 66040; Historiske produktionstal (kWh): 1997: 64649; Historiske produktionstal (kWh): 1998: 65490; Historiske produktionstal (kWh): 1999: 57260; Historiske produktionstal (kWh): 2000: 70110; Historiske produktionstal (kWh): 2001: 50160; Historiske produktionstal (kWh): 2002: 61240; Historiske produktionstal (kWh): 2003: 47910.0001; Historiske produktionstal (kWh): 2004: 51280; Historiske produktionstal (kWh): 2005: 49180.001; Historiske produktionstal (kWh): 2006: 47770.2526; Historiske produktionstal (kWh): 2007: 57149.0972; Historiske produktionstal (kWh): 2008: 57973.5688; Historiske produktionstal (kWh): 2009: 47194.7507; Historiske produktionstal (kWh): 2010: 42464.8989; Historiske produktionstal (kWh): 2011: 54599.797; Historiske produktionstal (kWh): 2012: 49635.384; Historiske produktionstal (kWh): 2013: 50695.011; Historiske produktionstal (kWh): 2014: 63422.748; Historiske produktionstal (kWh): 2015: 70743.342; Historiske produktionstal (kWh): 2016: 33348.699
570715000000027215 | 1988-12-06 | 2000-11-22 | 225 | 26 | 30 | Nordex | Ukendt-Nordex | 630 | Vejle | LAND | Ravning by mfl. | 2c | 522088 | 6172739 | Stamdata | 60-196 | Historiske produktionstal (kWh): 2001: 0; Historiske produktionstal (kWh): 2002: 0
570715000000027307 | 1986-11-24 | 2002-07-31 | 95 | 19.4 | 24.5 | BONUS | 95-20 | 630 | Vejle | LAND | Andkær by, Gaurslund | 14a | 538774.24 | 6169095.3 | Stamdata | 132.865 | Historiske produktionstal (kWh): 1986: 13750; Historiske produktionstal (kWh): 1987: 81877; Historiske produktionstal (kWh): 1988: 175600; Historiske produktionstal (kWh): 1989: 208000; Historiske produktionstal (kWh): 1990: 202400; Historiske produktionstal (kWh): 1991: 172950; Historiske produktionstal (kWh): 1992: 192900; Historiske produktionstal (kWh): 1993: 182810; Historiske produktionstal (kWh): 1994: 207175; Historiske produktionstal (kWh): 1995: 175200; Historiske produktionstal (kWh): 1996: 157575; Historiske produktionstal (kWh): 1997: 167370; Historiske produktionstal (kWh): 1998: 192755.5; Historiske produktionstal (kWh): 1999: 150517.5; Historiske produktionstal (kWh): 2000: 164557; Historiske produktionstal (kWh): 2001: 123773.1011; Historiske produktionstal (kWh): 2002: 88867.3511
570715000000027314 | 1986-11-24 | 2002-07-31 | 95 | 19.4 | 24.5 | BONUS | 95-20 | 630 | Vejle | LAND | Andkær by, Gaurslund | 14a | 538826 | 6169018 | Stamdata | 132.865 | Historiske produktionstal (kWh): 1986: 13750; Historiske produktionstal (kWh): 1987: 81877; Historiske produktionstal (kWh): 1988: 175600; Historiske produktionstal (kWh): 1989: 208000; Historiske produktionstal (kWh): 1990: 202400; Historiske produktionstal (kWh): 1991: 172950; Historiske produktionstal (kWh): 1992: 192900; Historiske produktionstal (kWh): 1993: 182810; Historiske produktionstal (kWh): 1994: 207175; Historiske produktionstal (kWh): 1995: 175200; Historiske produktionstal (kWh): 1996: 157575; Historiske produktionstal (kWh): 1997: 167370; Historiske produktionstal (kWh): 1998: 192755.5; Historiske produktionstal (kWh): 1999: 150517.5; Historiske produktionstal (kWh): 2000: 164557; Historiske produktionstal (kWh): 2001: 123773.1011; Historiske produktionstal (kWh): 2002: 88867.3511
570715000000027321 | 1987-12-07 | 2002-07-13 | 99 | 19 | 30 | Windmatic | VM 19 S | 630 | Vejle | LAND | Velling by, Smidstrup | 24c | 538044.36 | 6165495.56 | Stamdata | 133.255 | Historiske produktionstal (kWh): 1987: 2800; Historiske produktionstal (kWh): 1988: 154250; Historiske produktionstal (kWh): 1989: 180590; Historiske produktionstal (kWh): 1990: 189190; Historiske produktionstal (kWh): 1991: 148370; Historiske produktionstal (kWh): 1992: 168640; Historiske produktionstal (kWh): 1993: 167980; Historiske produktionstal (kWh): 1994: 176841; Historiske produktionstal (kWh): 1995: 161570; Historiske produktionstal (kWh): 1996: 130462; Historiske produktionstal (kWh): 1997: 149417; Historiske produktionstal (kWh): 1998: 159944; Historiske produktionstal (kWh): 1999: 102182; Historiske produktionstal (kWh): 2000: 159399; Historiske produktionstal (kWh): 2001: 127815.1499; Historiske produktionstal (kWh): 2002: 83463.151
570715000000027413 | 1987-04-15 | 2002-08-13 | 55 | 16.22 | 18 | BONUS | 55 kW-BONUS | 630 | Vejle | LAND | Velling by, Smidstrup | 22e | 533462.61 | 6166235.7 | Stamdata | 109.933 | Historiske produktionstal (kWh): 1987: 35390; Historiske produktionstal (kWh): 1988: 67250; Historiske produktionstal (kWh): 1989: 78760; Historiske produktionstal (kWh): 1990: 80910; Historiske produktionstal (kWh): 1991: 65330; Historiske produktionstal (kWh): 1992: 60570; Historiske produktionstal (kWh): 1993: 70230; Historiske produktionstal (kWh): 1994: 77240; Historiske produktionstal (kWh): 1995: 71670; Historiske produktionstal (kWh): 1996: 50960; Historiske produktionstal (kWh): 1997: 43790; Historiske produktionstal (kWh): 1998: 69880; Historiske produktionstal (kWh): 1999: 58640; Historiske produktionstal (kWh): 2000: 57410; Historiske produktionstal (kWh): 2001: 55180; Historiske produktionstal (kWh): 2002: 28740
570715000000058769 | 2002-11-01 | 2013-04-19 | 25 | 12.8 | 18 | Windmatic | VM 125 | 630 | Vejle | LAND | Vonge | 20b | 525233.23 | 6189280.59 | GST, 18-02-2013 | 16102 | Historiske produktionstal (kWh): 2002: 0; Historiske produktionstal (kWh): 2003: 6077.9999; Historiske produktionstal (kWh): 2004: 11495.0001; Historiske produktionstal (kWh): 2005: 10920.9998; Historiske produktionstal (kWh): 2006: 7747.0001; Historiske produktionstal (kWh): 2007: 12779.9998; Historiske produktionstal (kWh): 2008: 8737.992; Historiske produktionstal (kWh): 2009: 6285; Historiske produktionstal (kWh): 2010: 4463; Historiske produktionstal (kWh): 2011: 4801; Historiske produktionstal (kWh): 2012: 4495; Historiske produktionstal (kWh): 2013: 318.927
570715000001352545 | 2013-10-03 | 2019-12-12 | 25 | 13 | 18 | HSWind Aps | Viking 25 | 630 | Vejle | Land |  |  | 528357.17 | 6166454.28 | SDFE2018 |  | Historiske produktionstal (kWh): 2013: 9702.4; Historiske produktionstal (kWh): 2014: 32609.944; Historiske produktionstal (kWh): 2015: 38718.881; Historiske produktionstal (kWh): 2016: 27403.6; Historiske produktionstal (kWh): 2017: 31028.78; Historiske produktionstal (kWh): 2018: 25112.89; Historiske produktionstal (kWh): 2019: 19521.23; Produktionstal for indeværende år (kWh) inklusive egenproduktion: 2020-01-01: 0 | 0
570715000000036200 | 1985-06-15 | 2002-04-09 | 75 | 17 | 22.5 | Vestas Wind Systems A/S | V 17-75 | 657 | Herning | LAND | Skovgård, Vind | 2a | 472768.16 | 6233865.94 | Stamdata | 40021018 | Historiske produktionstal (kWh): 1985: 86745; Historiske produktionstal (kWh): 1986: 117159.6875; Historiske produktionstal (kWh): 1987: 103515.75; Historiske produktionstal (kWh): 1988: 113304.6953; Historiske produktionstal (kWh): 1989: 118788.4922; Historiske produktionstal (kWh): 1990: 121070.1641; Historiske produktionstal (kWh): 1991: 120386; Historiske produktionstal (kWh): 1992: 123882; Historiske produktionstal (kWh): 1993: 104574; Historiske produktionstal (kWh): 1994: 114148; Historiske produktionstal (kWh): 1995: 106742; Historiske produktionstal (kWh): 1996: 91685; Historiske produktionstal (kWh): 1997: 100957; Historiske produktionstal (kWh): 1998: 105793; Historiske produktionstal (kWh): 1999: 88649; Historiske produktionstal (kWh): 2000: 104246; Historiske produktionstal (kWh): 2001: 71125; Historiske produktionstal (kWh): 2002: 21544
570715000000038808 | 1999-03-03 | 2016-06-27 | 660 | 47 | 50 | Vestas Wind Systems A/S | V 47-660 | 657 | Herning | LAND | Yllebjerg Gårde, Hodsager | 28b | 488159.74 | 6244145.45 | GST, 18-02-2013 | 40134249 | Historiske produktionstal (kWh): 1999: 884666.6875; Historiske produktionstal (kWh): 2000: 1397000; Historiske produktionstal (kWh): 2001: 1087520.3477; Historiske produktionstal (kWh): 2002: 1196767.3438; Historiske produktionstal (kWh): 2003: 1039009.3203; Historiske produktionstal (kWh): 2004: 1179836.6641; Historiske produktionstal (kWh): 2005: 1139550.3281; Historiske produktionstal (kWh): 2006: 1031099.3242; Historiske produktionstal (kWh): 2007: 1354135.0078; Historiske produktionstal (kWh): 2008: 1230881.6445; Historiske produktionstal (kWh): 2009: 1061157.668; Historiske produktionstal (kWh): 2010: 977424.3294; Historiske produktionstal (kWh): 2011: 1173644.3333; Historiske produktionstal (kWh): 2012: 1156027; Historiske produktionstal (kWh): 2013: 1087022.5834; Historiske produktionstal (kWh): 2014: 1163269; Historiske produktionstal (kWh): 2015: 1313954.3167; Historiske produktionstal (kWh): 2016: 471337.6667
570715000000038815 | 1999-03-03 | 2016-06-27 | 660 | 47 | 50 | Vestas Wind Systems A/S | V 47-660 | 657 | Herning | LAND | Yllebjerg Gårde, Hodsager | 28b | 488034.64 | 6244359.56 | GST, 18-02-2013 | 40134249 | Historiske produktionstal (kWh): 1999: 884666.6875; Historiske produktionstal (kWh): 2000: 1397000; Historiske produktionstal (kWh): 2001: 1087520.3477; Historiske produktionstal (kWh): 2002: 1196767.3438; Historiske produktionstal (kWh): 2003: 1039009.3203; Historiske produktionstal (kWh): 2004: 1179836.6641; Historiske produktionstal (kWh): 2005: 1139550.3281; Historiske produktionstal (kWh): 2006: 1031099.3242; Historiske produktionstal (kWh): 2007: 1354135.0078; Historiske produktionstal (kWh): 2008: 1230881.6445; Historiske produktionstal (kWh): 2009: 1061157.668; Historiske produktionstal (kWh): 2010: 977424.3294; Historiske produktionstal (kWh): 2011: 1173644.3333; Historiske produktionstal (kWh): 2012: 1156027; Historiske produktionstal (kWh): 2013: 1087022.5834; Historiske produktionstal (kWh): 2014: 1163269; Historiske produktionstal (kWh): 2015: 1313954.3167; Historiske produktionstal (kWh): 2016: 471337.6667
570715000000038822 | 1999-03-03 | 2016-06-27 | 660 | 47 | 50 | Vestas Wind Systems A/S | V 47-660 | 657 | Herning | LAND | Yllebjerg Gårde, Hodsager | 28b | 487909.32 | 6244573.9 | GST, 18-02-2013 | 40134249 | Historiske produktionstal (kWh): 1999: 884666.6875; Historiske produktionstal (kWh): 2000: 1397000; Historiske produktionstal (kWh): 2001: 1087520.3477; Historiske produktionstal (kWh): 2002: 1196767.3438; Historiske produktionstal (kWh): 2003: 1039009.3203; Historiske produktionstal (kWh): 2004: 1179836.6641; Historiske produktionstal (kWh): 2005: 1139550.3281; Historiske produktionstal (kWh): 2006: 1031099.3242; Historiske produktionstal (kWh): 2007: 1354135.0078; Historiske produktionstal (kWh): 2008: 1230881.6445; Historiske produktionstal (kWh): 2009: 1061157.668; Historiske produktionstal (kWh): 2010: 977424.3294; Historiske produktionstal (kWh): 2011: 1173644.3333; Historiske produktionstal (kWh): 2012: 1156027; Historiske produktionstal (kWh): 2013: 1087022.5834; Historiske produktionstal (kWh): 2014: 1163269; Historiske produktionstal (kWh): 2015: 1313954.3167; Historiske produktionstal (kWh): 2016: 471337.6667
570715000000043802 | 1983-03-04 | 2002-03-28 | 55 | 0.1 | 25 | Vestas Wind Systems A/S | V 55-15 | 657 | Herning | LAND | Voulund By, Rind | 3d | 507427.57 | 6210163.26 | Stamdata | 12 | Historiske produktionstal (kWh): 1983: 120384; Historiske produktionstal (kWh): 1984: 120395; Historiske produktionstal (kWh): 1985: 120395; Historiske produktionstal (kWh): 1986: 120395; Historiske produktionstal (kWh): 1987: 120395; Historiske produktionstal (kWh): 1988: 120395; Historiske produktionstal (kWh): 1989: 120395; Historiske produktionstal (kWh): 1990: 120395; Historiske produktionstal (kWh): 1991: 120395; Historiske produktionstal (kWh): 1992: 120395; Historiske produktionstal (kWh): 1993: 120395; Historiske produktionstal (kWh): 1994: 120395; Historiske produktionstal (kWh): 1995: 120395; Historiske produktionstal (kWh): 1996: 120395; Historiske produktionstal (kWh): 1997: 120395; Historiske produktionstal (kWh): 1998: 120395; Historiske produktionstal (kWh): 1999: 120395; Historiske produktionstal (kWh): 2000: 120395; Historiske produktionstal (kWh): 2001: 29817; Historiske produktionstal (kWh): 2002: 19935
570715000000043833 | 1987-07-10 | 2002-05-17 | 95 | 33 | 23 | BONUS | 97 | 657 | Herning | LAND | Den Sydvestlige Del, Aulum | 3z | 487046.76 | 6232281.09 | Stamdata | 19 | Historiske produktionstal (kWh): 1987: 121018; Historiske produktionstal (kWh): 1988: 242028; Historiske produktionstal (kWh): 1989: 242028; Historiske produktionstal (kWh): 1990: 242028; Historiske produktionstal (kWh): 1991: 242028; Historiske produktionstal (kWh): 1992: 230200; Historiske produktionstal (kWh): 1993: 230420; Historiske produktionstal (kWh): 1994: 243640; Historiske produktionstal (kWh): 1995: 213320; Historiske produktionstal (kWh): 1996: 185040; Historiske produktionstal (kWh): 1997: 217140; Historiske produktionstal (kWh): 1998: 223880; Historiske produktionstal (kWh): 1999: 192135; Historiske produktionstal (kWh): 2000: 219900; Historiske produktionstal (kWh): 2001: 163238; Historiske produktionstal (kWh): 2002: 101816
570715000000043901 | 1988-01-29 | 2002-04-08 | 99 | 19 | 30.7 | Windmatic | VM 19 S 99 | 657 | Herning | LAND | Ejsingkjær, Vildbjerg | 1g | 484621.35 | 6230575.93 | Stamdata | 22 | Historiske produktionstal (kWh): 1988: 181327; Historiske produktionstal (kWh): 1989: 197811; Historiske produktionstal (kWh): 1990: 197811; Historiske produktionstal (kWh): 1991: 197811; Historiske produktionstal (kWh): 1992: 178090; Historiske produktionstal (kWh): 1993: 186390; Historiske produktionstal (kWh): 1994: 191000; Historiske produktionstal (kWh): 1995: 172760; Historiske produktionstal (kWh): 1996: 154700; Historiske produktionstal (kWh): 1997: 170470; Historiske produktionstal (kWh): 1998: 174700; Historiske produktionstal (kWh): 1999: 151565; Historiske produktionstal (kWh): 2000: 185700; Historiske produktionstal (kWh): 2001: 134420; Historiske produktionstal (kWh): 2002: 69011
570715000000043925 | 1988-04-27 | 2005-01-25 | 200 | 23 | 30 | Windmatic | VM 23 SX | 657 | Herning | LAND | Nyby By, Sinding | 1dm | 492800 | 6229300 | Stamdata | 141199 | Historiske produktionstal (kWh): 1988: 120116; Historiske produktionstal (kWh): 1989: 180170; Historiske produktionstal (kWh): 1990: 180170; Historiske produktionstal (kWh): 1991: 180170; Historiske produktionstal (kWh): 1992: 245210; Historiske produktionstal (kWh): 1993: 197590; Historiske produktionstal (kWh): 1994: 276700; Historiske produktionstal (kWh): 1995: 268060; Historiske produktionstal (kWh): 1996: 209486; Historiske produktionstal (kWh): 1997: 251391; Historiske produktionstal (kWh): 1998: 239473; Historiske produktionstal (kWh): 1999: 218306; Historiske produktionstal (kWh): 2000: 224168; Historiske produktionstal (kWh): 2001: 160787; Historiske produktionstal (kWh): 2002: 196449; Historiske produktionstal (kWh): 2003: 150543; Historiske produktionstal (kWh): 2004: 196009; Historiske produktionstal (kWh): 2005: 12130
570715000000043932 | 1988-10-27 | 2010-06-09 | 200 | 24 | 30 | Danwin | DW 24-200 | 657 | Herning | LAND | Ringstrup By, Gjellerup | 5l | 506721.834 | 6223262.056 | Stamdata | 7141200 | Historiske produktionstal (kWh): 1988: 241314; Historiske produktionstal (kWh): 1989: 241312; Historiske produktionstal (kWh): 1990: 241312; Historiske produktionstal (kWh): 1991: 241312; Historiske produktionstal (kWh): 1992: 313390; Historiske produktionstal (kWh): 1993: 320380; Historiske produktionstal (kWh): 1994: 331300; Historiske produktionstal (kWh): 1995: 292880; Historiske produktionstal (kWh): 1996: 258500; Historiske produktionstal (kWh): 1997: 300050; Historiske produktionstal (kWh): 1998: 287238; Historiske produktionstal (kWh): 1999: 269112; Historiske produktionstal (kWh): 2000: 294000; Historiske produktionstal (kWh): 2001: 229739; Historiske produktionstal (kWh): 2002: 260758; Historiske produktionstal (kWh): 2003: 226706; Historiske produktionstal (kWh): 2004: 239041; Historiske produktionstal (kWh): 2005: 212200; Historiske produktionstal (kWh): 2006: 190714; Historiske produktionstal (kWh): 2007: 287944; Historiske produktionstal (kWh): 2008: 185057; Historiske produktionstal (kWh): 2009: 181115; Historiske produktionstal (kWh): 2010: 75919
570715000000043949 | 1989-03-03 | 2008-04-03 | 200 | 27 | 30 | Vestas Wind Systems A/S | V 27-200 | 657 | Herning | LAND | Nr. Fastrup By, Gjellerup | 2a | 503466.79 | 6218338.77 | Stamdata | 7141201 | Historiske produktionstal (kWh): 1989: 228682; Historiske produktionstal (kWh): 1990: 304909; Historiske produktionstal (kWh): 1991: 304909; Historiske produktionstal (kWh): 1992: 291840; Historiske produktionstal (kWh): 1993: 298180; Historiske produktionstal (kWh): 1994: 328660; Historiske produktionstal (kWh): 1995: 275970; Historiske produktionstal (kWh): 1996: 237820; Historiske produktionstal (kWh): 1997: 283500; Historiske produktionstal (kWh): 1998: 275263; Historiske produktionstal (kWh): 1999: 204727; Historiske produktionstal (kWh): 2000: 316700; Historiske produktionstal (kWh): 2001: 161718; Historiske produktionstal (kWh): 2002: 355602; Historiske produktionstal (kWh): 2003: 317956; Historiske produktionstal (kWh): 2004: 345413; Historiske produktionstal (kWh): 2005: 342697; Historiske produktionstal (kWh): 2006: 303169; Historiske produktionstal (kWh): 2007: 395254; Historiske produktionstal (kWh): 2008: 164122
570715000000043956 | 1989-03-10 | 2002-04-05 | 18 | 10 | 12 | Riisager | 18-Riisager | 657 | Herning | LAND | Nyby By, Sinding | 16a | 492268.12 | 6229218.05 | Stamdata | 27 | Historiske produktionstal (kWh): 1989: 12107; Historiske produktionstal (kWh): 1990: 16140; Historiske produktionstal (kWh): 1991: 16140; Historiske produktionstal (kWh): 1992: 13686; Historiske produktionstal (kWh): 1993: 6567; Historiske produktionstal (kWh): 1994: 0; Historiske produktionstal (kWh): 1995: 0; Historiske produktionstal (kWh): 1996: 3891; Historiske produktionstal (kWh): 1997: 1486; Historiske produktionstal (kWh): 1998: 14583; Historiske produktionstal (kWh): 1999: 14662; Historiske produktionstal (kWh): 2000: 17500; Historiske produktionstal (kWh): 2001: 11757; Historiske produktionstal (kWh): 2002: 5770
570715000000043970 | 1989-05-12 | 2007-04-18 | 160 | 23.2 | 30.3 | Wind World | W 2320-160 | 657 | Herning | LAND | Krogstrup By, Snejbjerg | 1bn | 491850.65 | 6219243.39 | Stamdata | 29 | Historiske produktionstal (kWh): 1989: 160937; Historiske produktionstal (kWh): 1990: 275876; Historiske produktionstal (kWh): 1991: 275876; Historiske produktionstal (kWh): 1992: 275876; Historiske produktionstal (kWh): 1993: 275876; Historiske produktionstal (kWh): 1994: 275876; Historiske produktionstal (kWh): 1995: 275876; Historiske produktionstal (kWh): 1996: 275876; Historiske produktionstal (kWh): 1997: 275876; Historiske produktionstal (kWh): 1998: 275876; Historiske produktionstal (kWh): 1999: 275876; Historiske produktionstal (kWh): 2000: 275876; Historiske produktionstal (kWh): 2001: 216719; Historiske produktionstal (kWh): 2002: 231780; Historiske produktionstal (kWh): 2003: 151632.5; Historiske produktionstal (kWh): 2004: 187449; Historiske produktionstal (kWh): 2005: 202451; Historiske produktionstal (kWh): 2006: 160525; Historiske produktionstal (kWh): 2007: 57837
570715000000043987 | 1989-05-12 | 2007-04-18 | 160 | 23.2 | 30.3 | Wind World | W 2320-160 | 657 | Herning | LAND | Krogstrup By, Snejbjerg | 1bn | 491893.3 | 6219310.23 | Stamdata | 29 | Historiske produktionstal (kWh): 1989: 142980; Historiske produktionstal (kWh): 1990: 245098; Historiske produktionstal (kWh): 1991: 245098; Historiske produktionstal (kWh): 1992: 245098; Historiske produktionstal (kWh): 1993: 245098; Historiske produktionstal (kWh): 1994: 245098; Historiske produktionstal (kWh): 1995: 245098; Historiske produktionstal (kWh): 1996: 245098; Historiske produktionstal (kWh): 1997: 245098; Historiske produktionstal (kWh): 1998: 245098; Historiske produktionstal (kWh): 1999: 245098; Historiske produktionstal (kWh): 2000: 245098; Historiske produktionstal (kWh): 2001: 209024; Historiske produktionstal (kWh): 2002: 231780; Historiske produktionstal (kWh): 2003: 151632.5; Historiske produktionstal (kWh): 2004: 187449; Historiske produktionstal (kWh): 2005: 202451; Historiske produktionstal (kWh): 2006: 160525; Historiske produktionstal (kWh): 2007: 57837
570715000000043994 | 1989-05-11 | 2010-06-09 | 200 | 24 | 30 | Danwin | DW 24-200 | 657 | Herning | LAND | Nr. Fastrup By, Gjellerup | 2a | 503464.57 | 6218449.7 | Stamdata | 7141204 | Historiske produktionstal (kWh): 1989: 178515; Historiske produktionstal (kWh): 1990: 282785; Historiske produktionstal (kWh): 1991: 282700; Historiske produktionstal (kWh): 1992: 282700; Historiske produktionstal (kWh): 1993: 301960; Historiske produktionstal (kWh): 1994: 309380; Historiske produktionstal (kWh): 1995: 276790; Historiske produktionstal (kWh): 1996: 230040; Historiske produktionstal (kWh): 1997: 266030; Historiske produktionstal (kWh): 1998: 267374; Historiske produktionstal (kWh): 1999: 257953; Historiske produktionstal (kWh): 2000: 282400; Historiske produktionstal (kWh): 2001: 217884; Historiske produktionstal (kWh): 2002: 229695; Historiske produktionstal (kWh): 2003: 202560; Historiske produktionstal (kWh): 2004: 214411; Historiske produktionstal (kWh): 2005: 221432; Historiske produktionstal (kWh): 2006: 132825; Historiske produktionstal (kWh): 2007: 220026; Historiske produktionstal (kWh): 2008: 216303; Historiske produktionstal (kWh): 2009: 150679; Historiske produktionstal (kWh): 2010: 83820
570715000000044007 | 1989-08-04 | 2010-12-08 | 160 | 23 | 30 | BONUS | 150/30 kW | 657 | Herning | LAND | Den nordvestlige del, Nøvling Sogn | 6b | 490666.93 | 6225640.63 | Stamdata | 7141205 | Historiske produktionstal (kWh): 1989: 129956; Historiske produktionstal (kWh): 1990: 311892; Historiske produktionstal (kWh): 1991: 311892; Historiske produktionstal (kWh): 1992: 303940; Historiske produktionstal (kWh): 1993: 311210; Historiske produktionstal (kWh): 1994: 318360; Historiske produktionstal (kWh): 1995: 296550; Historiske produktionstal (kWh): 1996: 263650; Historiske produktionstal (kWh): 1997: 285550; Historiske produktionstal (kWh): 1998: 291050; Historiske produktionstal (kWh): 1999: 260857; Historiske produktionstal (kWh): 2000: 299300; Historiske produktionstal (kWh): 2001: 236043; Historiske produktionstal (kWh): 2002: 251290; Historiske produktionstal (kWh): 2003: 228075; Historiske produktionstal (kWh): 2004: 252274; Historiske produktionstal (kWh): 2005: 247633; Historiske produktionstal (kWh): 2006: 183738; Historiske produktionstal (kWh): 2007: 282642; Historiske produktionstal (kWh): 2008: 260811; Historiske produktionstal (kWh): 2009: 229001; Historiske produktionstal (kWh): 2010: 54679
570715000000044014 | 1989-12-21 | 2010-06-22 | 200 | 24 | 30 | Danwin | DW 24-200 | 657 | Herning | LAND | Nr. Fastrup By, Gjellerup | 3a | 503280.235 | 6218068.085 | Stamdata | 7141207 | Historiske produktionstal (kWh): 1989: 5793; Historiske produktionstal (kWh): 1990: 214857; Historiske produktionstal (kWh): 1991: 214857; Historiske produktionstal (kWh): 1992: 294100; Historiske produktionstal (kWh): 1993: 319450; Historiske produktionstal (kWh): 1994: 335240; Historiske produktionstal (kWh): 1995: 279570; Historiske produktionstal (kWh): 1996: 252300; Historiske produktionstal (kWh): 1997: 220450; Historiske produktionstal (kWh): 1998: 365737; Historiske produktionstal (kWh): 1999: 267723; Historiske produktionstal (kWh): 2000: 297200; Historiske produktionstal (kWh): 2001: 215445; Historiske produktionstal (kWh): 2002: 254343; Historiske produktionstal (kWh): 2003: 225744; Historiske produktionstal (kWh): 2004: 237316; Historiske produktionstal (kWh): 2005: 215507.7227; Historiske produktionstal (kWh): 2006: 218888; Historiske produktionstal (kWh): 2007: 260023; Historiske produktionstal (kWh): 2008: 243870; Historiske produktionstal (kWh): 2009: 205693; Historiske produktionstal (kWh): 2010: 99396
570715000000044038 | 1997-04-18 | 2010-08-16 | 150 | 23.8 | 30 | BONUS | 150 - MK lll | 657 | Herning | LAND | Bredvig Gde, Ørre | 1a | 492408.51 | 6237296.5 | Stamdata | 7144853 | Historiske produktionstal (kWh): 1985: 13429; Historiske produktionstal (kWh): 1986: 53665; Historiske produktionstal (kWh): 1987: 53665; Historiske produktionstal (kWh): 1988: 53665; Historiske produktionstal (kWh): 1989: 53665; Historiske produktionstal (kWh): 1990: 53665; Historiske produktionstal (kWh): 1991: 53665; Historiske produktionstal (kWh): 1992: 53665; Historiske produktionstal (kWh): 1993: 53665; Historiske produktionstal (kWh): 1994: 53665; Historiske produktionstal (kWh): 1995: 53665; Historiske produktionstal (kWh): 1996: 53665; Historiske produktionstal (kWh): 1997: 53665; Historiske produktionstal (kWh): 1998: 53665; Historiske produktionstal (kWh): 1999: 53665; Historiske produktionstal (kWh): 2000: 53665; Historiske produktionstal (kWh): 2001: 129498.5; Historiske produktionstal (kWh): 2002: 181387; Historiske produktionstal (kWh): 2003: 166454.5; Historiske produktionstal (kWh): 2004: 189485; Historiske produktionstal (kWh): 2005: 190876; Historiske produktionstal (kWh): 2006: 136269; Historiske produktionstal (kWh): 2007: 220000; Historiske produktionstal (kWh): 2008: 205430; Historiske produktionstal (kWh): 2009: 165768; Historiske produktionstal (kWh): 2010: 86837
570715000000044045 | 1990-01-12 | 2010-08-16 | 150 | 23.8 | 30 | BONUS | 150 - MK lll | 657 | Herning | LAND | Bredvig Gde, Ørre | 1a | 492450.22 | 6237410.31 | Stamdata | 7144855 | Historiske produktionstal (kWh): 1990: 201350; Historiske produktionstal (kWh): 1991: 201351; Historiske produktionstal (kWh): 1992: 162665; Historiske produktionstal (kWh): 1993: 165545; Historiske produktionstal (kWh): 1994: 177175; Historiske produktionstal (kWh): 1995: 148465; Historiske produktionstal (kWh): 1996: 123515; Historiske produktionstal (kWh): 1997: 149425; Historiske produktionstal (kWh): 1998: 245579; Historiske produktionstal (kWh): 1999: 323281; Historiske produktionstal (kWh): 2000: 379835; Historiske produktionstal (kWh): 2001: 193166.5; Historiske produktionstal (kWh): 2002: 181387; Historiske produktionstal (kWh): 2003: 154985; Historiske produktionstal (kWh): 2004: 172115; Historiske produktionstal (kWh): 2005: 175959; Historiske produktionstal (kWh): 2006: 152701; Historiske produktionstal (kWh): 2007: 211060; Historiske produktionstal (kWh): 2008: 167954; Historiske produktionstal (kWh): 2009: 140308; Historiske produktionstal (kWh): 2010: 77478
570715000000044069 | 1989-12-27 | 2009-07-02 | 225 | 27 | 30 | Vestas Wind Systems A/S | V 27-225 | 657 | Herning | LAND | Amtrup By | 1a | 493529.4 | 6218341.1 | Stamdata | 7141209 | Historiske produktionstal (kWh): 1989: 17158; Historiske produktionstal (kWh): 1990: 428650; Historiske produktionstal (kWh): 1991: 428650; Historiske produktionstal (kWh): 1992: 428650; Historiske produktionstal (kWh): 1993: 428650; Historiske produktionstal (kWh): 1994: 428650; Historiske produktionstal (kWh): 1995: 428650; Historiske produktionstal (kWh): 1996: 428650; Historiske produktionstal (kWh): 1997: 428650; Historiske produktionstal (kWh): 1998: 428650; Historiske produktionstal (kWh): 1999: 428650; Historiske produktionstal (kWh): 2000: 428650; Historiske produktionstal (kWh): 2001: 332187.332; Historiske produktionstal (kWh): 2002: 354109; Historiske produktionstal (kWh): 2003: 315769.3359; Historiske produktionstal (kWh): 2004: 344393.9961; Historiske produktionstal (kWh): 2005: 337409.3359; Historiske produktionstal (kWh): 2006: 294672.998; Historiske produktionstal (kWh): 2007: 396374.3379; Historiske produktionstal (kWh): 2008: 349598.6729; Historiske produktionstal (kWh): 2009: 150496.0019
570715000000044076 | 1989-12-27 | 2009-07-02 | 225 | 27 | 30 | Vestas Wind Systems A/S | V 27-225 | 657 | Herning | LAND | Amtrup By | 1a | 493537.33 | 6218494.24 | Stamdata | 7141209 | Historiske produktionstal (kWh): 1989: 15236; Historiske produktionstal (kWh): 1990: 420900; Historiske produktionstal (kWh): 1991: 420900; Historiske produktionstal (kWh): 1992: 420900; Historiske produktionstal (kWh): 1993: 420900; Historiske produktionstal (kWh): 1994: 420900; Historiske produktionstal (kWh): 1995: 420900; Historiske produktionstal (kWh): 1996: 420900; Historiske produktionstal (kWh): 1997: 420900; Historiske produktionstal (kWh): 1998: 420900; Historiske produktionstal (kWh): 1999: 420900; Historiske produktionstal (kWh): 2000: 420900; Historiske produktionstal (kWh): 2001: 330249.332; Historiske produktionstal (kWh): 2002: 354109; Historiske produktionstal (kWh): 2003: 315769.3359; Historiske produktionstal (kWh): 2004: 344393.9961; Historiske produktionstal (kWh): 2005: 337409.3359; Historiske produktionstal (kWh): 2006: 294672.998; Historiske produktionstal (kWh): 2007: 396374.3379; Historiske produktionstal (kWh): 2008: 349598.6729; Historiske produktionstal (kWh): 2009: 150496.0019
570715000000044083 | 1990-05-28 | 2009-07-02 | 225 | 27 | 30 | Vestas Wind Systems A/S | V 27-225 | 657 | Herning | LAND | Amtrup By | 1a | 493544.43 | 6218639.35 | Stamdata | 7141209 | Historiske produktionstal (kWh): 1990: 250327; Historiske produktionstal (kWh): 1991: 429134; Historiske produktionstal (kWh): 1992: 429134; Historiske produktionstal (kWh): 1993: 429134; Historiske produktionstal (kWh): 1994: 429134; Historiske produktionstal (kWh): 1995: 429134; Historiske produktionstal (kWh): 1996: 429134; Historiske produktionstal (kWh): 1997: 429134; Historiske produktionstal (kWh): 1998: 429134; Historiske produktionstal (kWh): 1999: 429134; Historiske produktionstal (kWh): 2000: 429134; Historiske produktionstal (kWh): 2001: 334308.332; Historiske produktionstal (kWh): 2002: 354109; Historiske produktionstal (kWh): 2003: 315769.3359; Historiske produktionstal (kWh): 2004: 344393.9961; Historiske produktionstal (kWh): 2005: 337409.3359; Historiske produktionstal (kWh): 2006: 294672.998; Historiske produktionstal (kWh): 2007: 396374.3379; Historiske produktionstal (kWh): 2008: 349598.6729; Historiske produktionstal (kWh): 2009: 150496.0019
570715000000044106 | 1990-08-13 | 2009-03-19 | 225 | 27 | 30 | Vestas Wind Systems A/S | V 30-27 | 657 | Herning | LAND | Romviggårde, Ørre Sogn | 2c | 488074.36 | 6229942.05 | Stamdata | 7141210 | Historiske produktionstal (kWh): 1990: 155575; Historiske produktionstal (kWh): 1991: 466739; Historiske produktionstal (kWh): 1992: 466739; Historiske produktionstal (kWh): 1993: 466739; Historiske produktionstal (kWh): 1994: 466739; Historiske produktionstal (kWh): 1995: 466739; Historiske produktionstal (kWh): 1996: 466739; Historiske produktionstal (kWh): 1997: 466739; Historiske produktionstal (kWh): 1998: 466739; Historiske produktionstal (kWh): 1999: 466739; Historiske produktionstal (kWh): 2000: 466739; Historiske produktionstal (kWh): 2001: 366233; Historiske produktionstal (kWh): 2002: 388730.5; Historiske produktionstal (kWh): 2003: 344378; Historiske produktionstal (kWh): 2004: 377891.5; Historiske produktionstal (kWh): 2005: 388774.5; Historiske produktionstal (kWh): 2006: 345569.5; Historiske produktionstal (kWh): 2007: 432452; Historiske produktionstal (kWh): 2008: 416869.5; Historiske produktionstal (kWh): 2009: 54539.5
570715000000044113 | 1990-08-13 | 2009-03-19 | 225 | 27 | 30 | Vestas Wind Systems A/S | V 30-27 | 657 | Herning | LAND | Romviggårde, Ørre Sogn | 2c | 488009.64 | 6230028.74 | Stamdata | 7141210 | Historiske produktionstal (kWh): 1990: 149785; Historiske produktionstal (kWh): 1991: 449342; Historiske produktionstal (kWh): 1992: 449342; Historiske produktionstal (kWh): 1993: 449342; Historiske produktionstal (kWh): 1994: 449342; Historiske produktionstal (kWh): 1995: 449342; Historiske produktionstal (kWh): 1996: 449342; Historiske produktionstal (kWh): 1997: 449342; Historiske produktionstal (kWh): 1998: 449342; Historiske produktionstal (kWh): 1999: 449342; Historiske produktionstal (kWh): 2000: 449342; Historiske produktionstal (kWh): 2001: 361883; Historiske produktionstal (kWh): 2002: 388730.5; Historiske produktionstal (kWh): 2003: 344378; Historiske produktionstal (kWh): 2004: 377891.5; Historiske produktionstal (kWh): 2005: 388774.5; Historiske produktionstal (kWh): 2006: 345569.5; Historiske produktionstal (kWh): 2007: 432452; Historiske produktionstal (kWh): 2008: 416869.5; Historiske produktionstal (kWh): 2009: 54539.5
570715000000044137 | 1990-12-06 | 2009-06-16 | 200 | 26 | 30 | Wincon | W 200/26 | 657 | Herning | LAND | Nørrelandet, Sdr. Felding | 34b | 488658.37 | 6202674.45 | Stamdata | 7141211 | Historiske produktionstal (kWh): 1990: 25070; Historiske produktionstal (kWh): 1991: 300840; Historiske produktionstal (kWh): 1992: 300840; Historiske produktionstal (kWh): 1993: 300840; Historiske produktionstal (kWh): 1994: 300840; Historiske produktionstal (kWh): 1995: 300840; Historiske produktionstal (kWh): 1996: 300840; Historiske produktionstal (kWh): 1997: 300840; Historiske produktionstal (kWh): 1998: 300840; Historiske produktionstal (kWh): 1999: 300840; Historiske produktionstal (kWh): 2000: 300840; Historiske produktionstal (kWh): 2001: 227552; Historiske produktionstal (kWh): 2002: 250468.5; Historiske produktionstal (kWh): 2003: 217627.5; Historiske produktionstal (kWh): 2004: 236192; Historiske produktionstal (kWh): 2005: 218967; Historiske produktionstal (kWh): 2006: 90408.5; Historiske produktionstal (kWh): 2007: 250028.5; Historiske produktionstal (kWh): 2008: 241707.5; Historiske produktionstal (kWh): 2009: 94443
570715000000044144 | 1990-12-06 | 2009-06-16 | 200 | 26 | 30 | Wincon | W 200/26 | 657 | Herning | LAND | Nørrelandet, Sdr. Felding | 34b | 488670.74 | 6202505.72 | Stamdata | 7141211 | Historiske produktionstal (kWh): 1990: 24632; Historiske produktionstal (kWh): 1991: 293227; Historiske produktionstal (kWh): 1992: 293227; Historiske produktionstal (kWh): 1993: 293227; Historiske produktionstal (kWh): 1994: 293227; Historiske produktionstal (kWh): 1995: 293227; Historiske produktionstal (kWh): 1996: 293227; Historiske produktionstal (kWh): 1997: 293227; Historiske produktionstal (kWh): 1998: 293227; Historiske produktionstal (kWh): 1999: 293227; Historiske produktionstal (kWh): 2000: 293227; Historiske produktionstal (kWh): 2001: 225450; Historiske produktionstal (kWh): 2002: 250468.5; Historiske produktionstal (kWh): 2003: 217627.5; Historiske produktionstal (kWh): 2004: 236192; Historiske produktionstal (kWh): 2005: 218967; Historiske produktionstal (kWh): 2006: 90408.5; Historiske produktionstal (kWh): 2007: 250028.5; Historiske produktionstal (kWh): 2008: 241707.5; Historiske produktionstal (kWh): 2009: 94443
570715000000044212 | 1990-12-21 | 2002-04-05 | 30 | 10 | 18 | Riisager | 30-Riisager | 657 | Herning | LAND | Nyby By, Sinding | 16a | 492248.49 | 6229199.66 | Stamdata | 40 | Historiske produktionstal (kWh): 1990: 100; Historiske produktionstal (kWh): 1991: 3599; Historiske produktionstal (kWh): 1992: 11946; Historiske produktionstal (kWh): 1993: 13740; Historiske produktionstal (kWh): 1994: 14764; Historiske produktionstal (kWh): 1995: 11392; Historiske produktionstal (kWh): 1996: 856; Historiske produktionstal (kWh): 1997: 5170; Historiske produktionstal (kWh): 1998: 17841; Historiske produktionstal (kWh): 1999: 13426; Historiske produktionstal (kWh): 2000: 20500; Historiske produktionstal (kWh): 2001: 11419; Historiske produktionstal (kWh): 2002: 6183
570715000000044304 | 1991-12-18 | 2009-03-23 | 300 | 27 | 30 | DWP | 250/300Kombi | 657 | Herning | LAND | Ejsingkær By, Vildbjerg | 1a | 484526.86 | 6229298.21 | Stamdata | 7141216 | Historiske produktionstal (kWh): 1991: 4840; Historiske produktionstal (kWh): 1992: 134110; Historiske produktionstal (kWh): 1993: 344200; Historiske produktionstal (kWh): 1994: 338960; Historiske produktionstal (kWh): 1995: 256570; Historiske produktionstal (kWh): 1996: 243620; Historiske produktionstal (kWh): 1997: 271700; Historiske produktionstal (kWh): 1998: 298157; Historiske produktionstal (kWh): 1999: 245720; Historiske produktionstal (kWh): 2000: 292300; Historiske produktionstal (kWh): 2001: 217123; Historiske produktionstal (kWh): 2002: 236236; Historiske produktionstal (kWh): 2003: 208214; Historiske produktionstal (kWh): 2004: 222398; Historiske produktionstal (kWh): 2005: 186476; Historiske produktionstal (kWh): 2006: 145864; Historiske produktionstal (kWh): 2007: 186346; Historiske produktionstal (kWh): 2008: 199746; Historiske produktionstal (kWh): 2009: 36169
570715000000044373 | 1991-11-11 | 2010-03-15 | 150 | 28 | 31 | Wind World | W 2800-150 | 657 | Herning | LAND | Frølund, Busk By, Gjellerup | 2a | 505728.22 | 6222700.27 | Stamdata | 7141219 | Historiske produktionstal (kWh): 1991: 26213; Historiske produktionstal (kWh): 1992: 314507; Historiske produktionstal (kWh): 1993: 314507; Historiske produktionstal (kWh): 1994: 314507; Historiske produktionstal (kWh): 1995: 314507; Historiske produktionstal (kWh): 1996: 314507; Historiske produktionstal (kWh): 1997: 314507; Historiske produktionstal (kWh): 1998: 314507; Historiske produktionstal (kWh): 1999: 314507; Historiske produktionstal (kWh): 2000: 314507; Historiske produktionstal (kWh): 2001: 265234.5; Historiske produktionstal (kWh): 2002: 280682; Historiske produktionstal (kWh): 2003: 256286.5; Historiske produktionstal (kWh): 2004: 236019.5; Historiske produktionstal (kWh): 2005: 262228; Historiske produktionstal (kWh): 2006: 227717.5; Historiske produktionstal (kWh): 2007: 273596.5; Historiske produktionstal (kWh): 2008: 280021; Historiske produktionstal (kWh): 2009: 259301; Historiske produktionstal (kWh): 2010: 45565.5
570715000000044380 | 1991-11-11 | 2010-03-15 | 150 | 28 | 31 | Wind World | W 2800-150 | 657 | Herning | LAND | Frølund, Busk By, Gjellerup | 5b | 505765.92 | 6222565.05 | Stamdata | 7141219 | Historiske produktionstal (kWh): 1991: 27618; Historiske produktionstal (kWh): 1992: 331412; Historiske produktionstal (kWh): 1993: 331412; Historiske produktionstal (kWh): 1994: 331412; Historiske produktionstal (kWh): 1995: 331412; Historiske produktionstal (kWh): 1996: 331412; Historiske produktionstal (kWh): 1997: 331412; Historiske produktionstal (kWh): 1998: 331412; Historiske produktionstal (kWh): 1999: 331412; Historiske produktionstal (kWh): 2000: 331412; Historiske produktionstal (kWh): 2001: 269464.5; Historiske produktionstal (kWh): 2002: 280682; Historiske produktionstal (kWh): 2003: 256286.5; Historiske produktionstal (kWh): 2004: 236019.5; Historiske produktionstal (kWh): 2005: 262228; Historiske produktionstal (kWh): 2006: 227717.5; Historiske produktionstal (kWh): 2007: 273596.5; Historiske produktionstal (kWh): 2008: 280021; Historiske produktionstal (kWh): 2009: 259301; Historiske produktionstal (kWh): 2010: 45565.5
570715000000044427 | 1992-01-13 | 2017-05-08 | 150 | 41.9 | 30 | BONUS | 150 - MK ll | 657 | Herning | LAND | Møltrup Hovedgaard, Timring | 1a | 486006.75 | 6226140.17 | SDFE2018 | 7141221 | Historiske produktionstal (kWh): 1992: 258510; Historiske produktionstal (kWh): 1993: 292510; Historiske produktionstal (kWh): 1994: 297470; Historiske produktionstal (kWh): 1995: 276780; Historiske produktionstal (kWh): 1996: 243890; Historiske produktionstal (kWh): 1997: 265050; Historiske produktionstal (kWh): 1998: 276485; Historiske produktionstal (kWh): 1999: 246202; Historiske produktionstal (kWh): 2000: 273500; Historiske produktionstal (kWh): 2001: 205436; Historiske produktionstal (kWh): 2002: 231813; Historiske produktionstal (kWh): 2003: 184853; Historiske produktionstal (kWh): 2004: 216296; Historiske produktionstal (kWh): 2005: 209395; Historiske produktionstal (kWh): 2006: 169837.9785; Historiske produktionstal (kWh): 2007: 230862; Historiske produktionstal (kWh): 2008: 215072; Historiske produktionstal (kWh): 2009: 135176; Historiske produktionstal (kWh): 2010: 131786; Historiske produktionstal (kWh): 2011: 175329; Historiske produktionstal (kWh): 2012: 165255; Historiske produktionstal (kWh): 2013: 150345; Historiske produktionstal (kWh): 2014: 175014; Historiske produktionstal (kWh): 2015: 210805; Historiske produktionstal (kWh): 2016: 91105; Historiske produktionstal (kWh): 2017: 0
570715000000044472 | 1993-03-25 | 2010-05-05 | 300 | 31 | 30 | Vestas Wind Systems A/S | DW/52-521-10 | 657 | Herning | LAND | Hedegaard, Vinding | 1a | 483156.36 | 6231985.33 | Stamdata | 7141224 | Historiske produktionstal (kWh): 1993: 306970; Historiske produktionstal (kWh): 1994: 494950; Historiske produktionstal (kWh): 1995: 459760; Historiske produktionstal (kWh): 1996: 363190; Historiske produktionstal (kWh): 1997: 433660; Historiske produktionstal (kWh): 1998: 465994; Historiske produktionstal (kWh): 1999: 411553; Historiske produktionstal (kWh): 2000: 475400; Historiske produktionstal (kWh): 2001: 340641; Historiske produktionstal (kWh): 2002: 363311; Historiske produktionstal (kWh): 2003: 340514; Historiske produktionstal (kWh): 2004: 369470; Historiske produktionstal (kWh): 2005: 319574; Historiske produktionstal (kWh): 2006: 250159; Historiske produktionstal (kWh): 2007: 411007; Historiske produktionstal (kWh): 2008: 397686; Historiske produktionstal (kWh): 2009: 315723; Historiske produktionstal (kWh): 2010: 93604
570715000000044601 | 1999-10-15 | 2020-11-05 | 600 | 44 | 55 | BONUS | 600 - MK lV | 657 | Herning | LAND | Blindkilde, Vinding | 1a | 481561.23 | 6237321.23 | SDFE2018 | 7142261 | Historiske produktionstal (kWh): 1999: 326811; Historiske produktionstal (kWh): 2000: 1278200; Historiske produktionstal (kWh): 2001: 1009883; Historiske produktionstal (kWh): 2002: 1162802; Historiske produktionstal (kWh): 2003: 1012141; Historiske produktionstal (kWh): 2004: 1128210; Historiske produktionstal (kWh): 2005: 1105667.3633; Historiske produktionstal (kWh): 2006: 1014572; Historiske produktionstal (kWh): 2007: 1232226; Historiske produktionstal (kWh): 2008: 1174340; Historiske produktionstal (kWh): 2009: 980139; Historiske produktionstal (kWh): 2010: 847942; Historiske produktionstal (kWh): 2011: 1077152; Historiske produktionstal (kWh): 2012: 1130924; Historiske produktionstal (kWh): 2013: 1067998; Historiske produktionstal (kWh): 2014: 1157408; Historiske produktionstal (kWh): 2015: 1277464; Historiske produktionstal (kWh): 2016: 974434; Historiske produktionstal (kWh): 2017: 1079988; Historiske produktionstal (kWh): 2018: 1006993; Historiske produktionstal (kWh): 2019: 1046343; Produktionstal for indeværende år (kWh) inklusive egenproduktion: 2020-01-01: 152187; Produktionstal for indeværende år (kWh) inklusive egenproduktion: 2020-02-01: 106209; Produktionstal for indeværende år (kWh) inklusive egenproduktion: 2020-03-01: 118243; Produktionstal for indeværende år (kWh) inklusive egenproduktion: 2020-04-01: 86291; Produktionstal for indeværende år (kWh) inklusive egenproduktion: 2020-05-01: 82147; Produktionstal for indeværende år (kWh) inklusive egenproduktion: 2020-06-01: 45171; Produktionstal for indeværende år (kWh) inklusive egenproduktion: 2020-07-01: 86468; Produktionstal for indeværende år (kWh) inklusive egenproduktion: 2020-08-01: 39792; Produktionstal for indeværende år (kWh) inklusive egenproduktion: 2020-09-01: 59268; Produktionstal for indeværende år (kWh) inklusive egenproduktion: 2020-10-01: 76774; Produktionstal for indeværende år (kWh) inklusive egenproduktion: 2020-11-01: 1712 | 854262
570715000000044663 | 1998-08-01 | 2013-04-09 | 750 | 48 | 50 | NEG Micon | NM 750-200/48 | 657 | Herning | LAND | Kibæk By, Assing | 10al | 486825.07 | 6206572.63 | GST, 18-02-2013 | 7141424 | Historiske produktionstal (kWh): 1998: 622061; Historiske produktionstal (kWh): 1999: 1531078; Historiske produktionstal (kWh): 2000: 1766465; Historiske produktionstal (kWh): 2001: 1364090; Historiske produktionstal (kWh): 2002: 1561271; Historiske produktionstal (kWh): 2003: 1153686; Historiske produktionstal (kWh): 2004: 1470252; Historiske produktionstal (kWh): 2005: 1444626; Historiske produktionstal (kWh): 2006: 1233111; Historiske produktionstal (kWh): 2007: 1556342; Historiske produktionstal (kWh): 2008: 1547608; Historiske produktionstal (kWh): 2009: 1374361; Historiske produktionstal (kWh): 2010: 1227947; Historiske produktionstal (kWh): 2011: 1502186; Historiske produktionstal (kWh): 2012: 1368705; Historiske produktionstal (kWh): 2013: 370892
570715000000044670 | 1998-08-02 | 2013-04-09 | 750 | 48 | 50 | NEG Micon | NM 750-200/48 | 657 | Herning | LAND | Kibæk By, Assing | 11f | 486707.79 | 6206697.02 | GST, 18-02-2013 | 7141425 | Historiske produktionstal (kWh): 1998: 602671; Historiske produktionstal (kWh): 1999: 1565210; Historiske produktionstal (kWh): 2000: 1784000; Historiske produktionstal (kWh): 2001: 1348030; Historiske produktionstal (kWh): 2002: 1549904; Historiske produktionstal (kWh): 2003: 1287486; Historiske produktionstal (kWh): 2004: 1460492; Historiske produktionstal (kWh): 2005: 1415382; Historiske produktionstal (kWh): 2006: 1333183; Historiske produktionstal (kWh): 2007: 1586542; Historiske produktionstal (kWh): 2008: 1522441; Historiske produktionstal (kWh): 2009: 1309478; Historiske produktionstal (kWh): 2010: 1181993; Historiske produktionstal (kWh): 2011: 1417800; Historiske produktionstal (kWh): 2012: 1339199; Historiske produktionstal (kWh): 2013: 345585
570715000000044793 | 1982-05-27 | 2006-08-31 | 15 | 10 | 20 | Kuriant | KE 15/4-Kuriant | 657 | Herning | LAND | Søby By, Rind | 1c | 507800.41 | 6212138.95 | SDFE2018 | 141190 | Historiske produktionstal (kWh): 1982: 10215; Historiske produktionstal (kWh): 1983: 17512; Historiske produktionstal (kWh): 1984: 17512; Historiske produktionstal (kWh): 1985: 17512; Historiske produktionstal (kWh): 1986: 17512; Historiske produktionstal (kWh): 1987: 17512; Historiske produktionstal (kWh): 1988: 17512; Historiske produktionstal (kWh): 1989: 17512; Historiske produktionstal (kWh): 1990: 17512; Historiske produktionstal (kWh): 1991: 17512; Historiske produktionstal (kWh): 1992: 17512; Historiske produktionstal (kWh): 1993: 17512; Historiske produktionstal (kWh): 1994: 17512; Historiske produktionstal (kWh): 1995: 17512; Historiske produktionstal (kWh): 1996: 17512; Historiske produktionstal (kWh): 1997: 17512; Historiske produktionstal (kWh): 1998: 14584; Historiske produktionstal (kWh): 1999: 14584; Historiske produktionstal (kWh): 2000: 12901; Historiske produktionstal (kWh): 2001: 7127; Historiske produktionstal (kWh): 2002: 5685; Historiske produktionstal (kWh): 2003: 2034; Historiske produktionstal (kWh): 2004: 0; Historiske produktionstal (kWh): 2005: 0; Historiske produktionstal (kWh): 2006: 0
570715000000086625 | 2009-03-31 | 2019-07-24 | 22 | 15 | 18 | Vestas Wind Systems A/S | V 15 | 657 | Herning | Land |  |  | 496016.97 | 6199804.33 | SDFE2018 |  | Historiske produktionstal (kWh): 2009: 20988; Historiske produktionstal (kWh): 2010: 29603.9999; Historiske produktionstal (kWh): 2011: 29835; Historiske produktionstal (kWh): 2012: 29108; Historiske produktionstal (kWh): 2013: 23765.237; Historiske produktionstal (kWh): 2014: 30392; Historiske produktionstal (kWh): 2015: 33295; Historiske produktionstal (kWh): 2016: 27699.516; Historiske produktionstal (kWh): 2017: 30810.24; Historiske produktionstal (kWh): 2018: 26375.61; Historiske produktionstal (kWh): 2019: 5888.55
570715000000087172 | 2009-07-06 | 2013-04-09 | 850 | 52 | 54 | Vestas Wind Systems A/S | V 52-850 | 657 | Herning | LAND | Kibæk by, Assing | 10 ao | 486673 | 6207028 | GST, 18-02-2013 | 4023859 | Historiske produktionstal (kWh): 2009: 767794; Historiske produktionstal (kWh): 2010: 1430532; Historiske produktionstal (kWh): 2011: 1695816; Historiske produktionstal (kWh): 2012: 1614273; Historiske produktionstal (kWh): 2013: 406669
570715000000089206 | 2010-03-25 | 2019-06-17 | 25 | 15 | 17.5 | Vestas Wind Systems A/S | V 15 | 657 | Herning | Land |  |  | 486442.8 | 6227118.31 | SDFE2018 |  | Historiske produktionstal (kWh): 2010: 9540; Historiske produktionstal (kWh): 2011: 25875; Historiske produktionstal (kWh): 2012: 21167; Historiske produktionstal (kWh): 2013: 16329.836; Historiske produktionstal (kWh): 2014: 25085; Historiske produktionstal (kWh): 2015: 26699; Historiske produktionstal (kWh): 2016: 13248.19; Historiske produktionstal (kWh): 2017: 5732.53; Historiske produktionstal (kWh): 2018: 0; Historiske produktionstal (kWh): 2019: 0
571313135300531124 | 2013-08-05 | 2018-10-10 | 11 | 13 | 18.2 | Gaia-Wind Ltd | Gaia 11 | 657 | Herning | Land |  |  | 492846.67 | 6223466.44 | SDFE2018 |  | Historiske produktionstal (kWh): 2013: 11879.088; Historiske produktionstal (kWh): 2014: 27341.351; Historiske produktionstal (kWh): 2015: 28715.464; Historiske produktionstal (kWh): 2016: 22604.954; Historiske produktionstal (kWh): 2017: 15092.678; Historiske produktionstal (kWh): 2018: 11377.866
570715000000016516 | 1987-05-18 | 2014-05-19 | 99 | 19 | 30.5 | Windmatic | 30 S 99 kW | 661 | Holstebro | LAND | Nygård Hgd, Ejsing | 1g | 484862.29 | 6264946.7 | GST, 18-02-2013 | 2050097 | Historiske produktionstal (kWh): 1987: 136629.1875; Historiske produktionstal (kWh): 1988: 256370.5469; Historiske produktionstal (kWh): 1989: 268778.5625; Historiske produktionstal (kWh): 1990: 273941.2188; Historiske produktionstal (kWh): 1991: 252031.6406; Historiske produktionstal (kWh): 1992: 249752; Historiske produktionstal (kWh): 1993: 251924; Historiske produktionstal (kWh): 1994: 255222; Historiske produktionstal (kWh): 1995: 242525; Historiske produktionstal (kWh): 1996: 208377; Historiske produktionstal (kWh): 1997: 233157; Historiske produktionstal (kWh): 1998: 251216; Historiske produktionstal (kWh): 1999: 220767; Historiske produktionstal (kWh): 2000: 233130; Historiske produktionstal (kWh): 2001: 206290; Historiske produktionstal (kWh): 2002: 214789; Historiske produktionstal (kWh): 2003: 179081.0015; Historiske produktionstal (kWh): 2004: 190301.998; Historiske produktionstal (kWh): 2005: 207999.999; Historiske produktionstal (kWh): 2006: 198157; Historiske produktionstal (kWh): 2007: 245216; Historiske produktionstal (kWh): 2008: 211180; Historiske produktionstal (kWh): 2009: 104632; Historiske produktionstal (kWh): 2010: 145977; Historiske produktionstal (kWh): 2011: 170324; Historiske produktionstal (kWh): 2012: 169590; Historiske produktionstal (kWh): 2013: 175891; Historiske produktionstal (kWh): 2014: 90927
570715000000016615 | 1988-03-16 | 2014-05-19 | 99 | 19 | 30.5 | Windmatic | 30 S 99 kW | 661 | Holstebro | LAND | Nygård Hgd, Ejsing | 1ma | 484991.07 | 6264897.42 | GST, 18-02-2013 | 2050107 | Historiske produktionstal (kWh): 1988: 192967.7031; Historiske produktionstal (kWh): 1989: 269742.7812; Historiske produktionstal (kWh): 1990: 274923.9688; Historiske produktionstal (kWh): 1991: 252935.7812; Historiske produktionstal (kWh): 1992: 246372; Historiske produktionstal (kWh): 1993: 255759; Historiske produktionstal (kWh): 1994: 267444; Historiske produktionstal (kWh): 1995: 241938; Historiske produktionstal (kWh): 1996: 215142; Historiske produktionstal (kWh): 1997: 247580; Historiske produktionstal (kWh): 1998: 259585; Historiske produktionstal (kWh): 1999: 206088; Historiske produktionstal (kWh): 2000: 213729; Historiske produktionstal (kWh): 2001: 201561; Historiske produktionstal (kWh): 2002: 213597; Historiske produktionstal (kWh): 2003: 167982.9985; Historiske produktionstal (kWh): 2004: 251998.001; Historiske produktionstal (kWh): 2005: 225382; Historiske produktionstal (kWh): 2006: 191805; Historiske produktionstal (kWh): 2007: 230173; Historiske produktionstal (kWh): 2008: 184483; Historiske produktionstal (kWh): 2009: 209526; Historiske produktionstal (kWh): 2010: 192639; Historiske produktionstal (kWh): 2011: 235574; Historiske produktionstal (kWh): 2012: 243594; Historiske produktionstal (kWh): 2013: 186876; Historiske produktionstal (kWh): 2014: 92045
570715000000036019 | 1982-04-15 | 2002-07-16 | 18 | 10.8 | 19 | Kuriant | KE 18/4 EH-Kuriant | 661 | Holstebro | LAND | Handbjerg Hovedgård, Handbjerg | 4a | 483574.78 | 6255708.93 | Stamdata | 40002082 | Historiske produktionstal (kWh): 1982: 26400; Historiske produktionstal (kWh): 1983: 27807.8105; Historiske produktionstal (kWh): 1984: 28231.6152; Historiske produktionstal (kWh): 1985: 22191.1016; Historiske produktionstal (kWh): 1986: 27488.6777; Historiske produktionstal (kWh): 1987: 24287.4609; Historiske produktionstal (kWh): 1988: 26584.1992; Historiske produktionstal (kWh): 1989: 27870.8398; Historiske produktionstal (kWh): 1990: 28406.1777; Historiske produktionstal (kWh): 1991: 26134.2773; Historiske produktionstal (kWh): 1992: 27266; Historiske produktionstal (kWh): 1993: 18772; Historiske produktionstal (kWh): 1994: 24415; Historiske produktionstal (kWh): 1995: 25225; Historiske produktionstal (kWh): 1996: 20541; Historiske produktionstal (kWh): 1997: 25682; Historiske produktionstal (kWh): 1998: 22937; Historiske produktionstal (kWh): 1999: 22514; Historiske produktionstal (kWh): 2000: 27494; Historiske produktionstal (kWh): 2001: 20217; Historiske produktionstal (kWh): 2002: 14781
570715000000036033 | 1986-10-15 | 2002-07-16 | 55 | 15 | 22 | Vestas Wind Systems A/S | V 55-15 | 661 | Holstebro | LAND | Vognstrup, Naur | 1a | 471789 | 6252024.05 | Stamdata | 40004073 | Historiske produktionstal (kWh): 1986: 14129.2988; Historiske produktionstal (kWh): 1987: 74903.1562; Historiske produktionstal (kWh): 1988: 81986.3516; Historiske produktionstal (kWh): 1989: 85954.3906; Historiske produktionstal (kWh): 1990: 87605.3828; Historiske produktionstal (kWh): 1991: 80598.7812; Historiske produktionstal (kWh): 1992: 84488; Historiske produktionstal (kWh): 1993: 73040; Historiske produktionstal (kWh): 1994: 78375; Historiske produktionstal (kWh): 1995: 78713; Historiske produktionstal (kWh): 1996: 69899; Historiske produktionstal (kWh): 1997: 80847; Historiske produktionstal (kWh): 1998: 79865; Historiske produktionstal (kWh): 1999: 66284; Historiske produktionstal (kWh): 2000: 73555; Historiske produktionstal (kWh): 2001: 47982; Historiske produktionstal (kWh): 2002: 35867
570715000000036057 | 1981-06-15 | 2000-08-31 | 55 | 15 | 20.5 | Nordtank | NTK 55 | 661 | Holstebro | LAND | Østergård, Sir | 1a | 475977.36 | 6251801.15 | Stamdata | 40006072 | Historiske produktionstal (kWh): 2001: 0; Historiske produktionstal (kWh): 2002: 0
570715000000036132 | 1985-04-15 | 2002-07-16 | 75 | 17 | 22.5 | Vestas Wind Systems A/S | V 17-75 | 661 | Holstebro | LAND | Den sydøstlige Del, Mejrup | 2g | 483209.89 | 6248054.31 | Stamdata | 40015083 | Historiske produktionstal (kWh): 1985: 71427.0391; Historiske produktionstal (kWh): 1986: 132717.7188; Historiske produktionstal (kWh): 1987: 117261.9609; Historiske produktionstal (kWh): 1988: 128350.8047; Historiske produktionstal (kWh): 1989: 134562.8125; Historiske produktionstal (kWh): 1990: 137147.4844; Historiske produktionstal (kWh): 1991: 126178.5469; Historiske produktionstal (kWh): 1992: 133812; Historiske produktionstal (kWh): 1993: 126047; Historiske produktionstal (kWh): 1994: 128585; Historiske produktionstal (kWh): 1995: 120853; Historiske produktionstal (kWh): 1996: 103669; Historiske produktionstal (kWh): 1997: 116754; Historiske produktionstal (kWh): 1998: 115641; Historiske produktionstal (kWh): 1999: 107053; Historiske produktionstal (kWh): 2000: 122920; Historiske produktionstal (kWh): 2001: 89740; Historiske produktionstal (kWh): 2002: 67371
570715000000036156 | 1982-06-15 | 2002-07-30 | 55 | 15 | 22.5 | Vestas Wind Systems A/S | V 55-15 | 661 | Holstebro | LAND | Den nordvestlige Del, Mejrup | 31a | 480714.31 | 6248612.21 | Stamdata | 40016024 | Historiske produktionstal (kWh): 1982: 43637.1523; Historiske produktionstal (kWh): 1983: 105821.1953; Historiske produktionstal (kWh): 1984: 107433.9609; Historiske produktionstal (kWh): 1985: 84447.1016; Historiske produktionstal (kWh): 1986: 104607; Historiske produktionstal (kWh): 1987: 92424.6875; Historiske produktionstal (kWh): 1988: 101164.8047; Historiske produktionstal (kWh): 1989: 106061.0469; Historiske produktionstal (kWh): 1990: 108098.25; Historiske produktionstal (kWh): 1991: 99452.6484; Historiske produktionstal (kWh): 1992: 105135.3203; Historiske produktionstal (kWh): 1993: 99397.3438; Historiske produktionstal (kWh): 1994: 102169.3438; Historiske produktionstal (kWh): 1995: 96022.7578; Historiske produktionstal (kWh): 1996: 83271.0703; Historiske produktionstal (kWh): 1997: 90593.0469; Historiske produktionstal (kWh): 1998: 95495.5625; Historiske produktionstal (kWh): 1999: 83979.9062; Historiske produktionstal (kWh): 2000: 91074.6328; Historiske produktionstal (kWh): 2001: 68010.3389; Historiske produktionstal (kWh): 2002: 50764.334
570715000000036163 | 1986-07-01 | 2002-07-30 | 75 | 17 | 22.5 | Vestas Wind Systems A/S | V 17-75 | 661 | Holstebro | LAND | Den nordvestlige Del, Mejrup | 31a | 480657.69 | 6248472.94 | Stamdata | 40016024 | Historiske produktionstal (kWh): 1986: 71322; Historiske produktionstal (kWh): 1987: 126033.6562; Historiske produktionstal (kWh): 1988: 137952; Historiske produktionstal (kWh): 1989: 144628.7031; Historiske produktionstal (kWh): 1990: 147406.7031; Historiske produktionstal (kWh): 1991: 135617.25; Historiske produktionstal (kWh): 1992: 143366.3438; Historiske produktionstal (kWh): 1993: 135541.8281; Historiske produktionstal (kWh): 1994: 139321.8281; Historiske produktionstal (kWh): 1995: 130940.125; Historiske produktionstal (kWh): 1996: 113551.4609; Historiske produktionstal (kWh): 1997: 123535.9766; Historiske produktionstal (kWh): 1998: 130221.2188; Historiske produktionstal (kWh): 1999: 114518.0469; Historiske produktionstal (kWh): 2000: 124192.6797; Historiske produktionstal (kWh): 2001: 74390.8276; Historiske produktionstal (kWh): 2002: 50764.334
570715000000036170 | 1986-07-01 | 2002-07-30 | 75 | 17 | 22.5 | Vestas Wind Systems A/S | V 17-75 | 661 | Holstebro | LAND | Den nordvestlige Del, Mejrup | 31a | 480787.14 | 6248515.72 | Stamdata | 40016024 | Historiske produktionstal (kWh): 1986: 71322; Historiske produktionstal (kWh): 1987: 126033.6562; Historiske produktionstal (kWh): 1988: 137952; Historiske produktionstal (kWh): 1989: 144628.7031; Historiske produktionstal (kWh): 1990: 147406.7031; Historiske produktionstal (kWh): 1991: 135617.25; Historiske produktionstal (kWh): 1992: 143366.3438; Historiske produktionstal (kWh): 1993: 135541.8281; Historiske produktionstal (kWh): 1994: 139321.8281; Historiske produktionstal (kWh): 1995: 130940.125; Historiske produktionstal (kWh): 1996: 113551.4609; Historiske produktionstal (kWh): 1997: 123535.9766; Historiske produktionstal (kWh): 1998: 130221.2188; Historiske produktionstal (kWh): 1999: 114518.0469; Historiske produktionstal (kWh): 2000: 124192.6797; Historiske produktionstal (kWh): 2001: 74390.8276; Historiske produktionstal (kWh): 2002: 50764.334
570715000000036187 | 1986-05-15 | 2002-04-23 | 95 | 19.4 | 25 | BONUS | 95-20 | 661 | Holstebro | LAND | Den sydøstlige Del, Mejrup | 12b | 481705.99 | 6247369.13 | Stamdata | 40019031 | Historiske produktionstal (kWh): 1986: 110095.5156; Historiske produktionstal (kWh): 1987: 166755.8438; Historiske produktionstal (kWh): 1988: 182525.0781; Historiske produktionstal (kWh): 1989: 191359.0625; Historiske produktionstal (kWh): 1990: 195034.6406; Historiske produktionstal (kWh): 1991: 179435.9531; Historiske produktionstal (kWh): 1992: 187222; Historiske produktionstal (kWh): 1993: 175149; Historiske produktionstal (kWh): 1994: 189557; Historiske produktionstal (kWh): 1995: 170627; Historiske produktionstal (kWh): 1996: 147342; Historiske produktionstal (kWh): 1997: 161536; Historiske produktionstal (kWh): 1998: 169111; Historiske produktionstal (kWh): 1999: 153655; Historiske produktionstal (kWh): 2000: 175531; Historiske produktionstal (kWh): 2001: 131693; Historiske produktionstal (kWh): 2002: 21937
570715000000036231 | 1986-06-15 | 2002-07-30 | 75 | 17 | 23.4 | Vestas Wind Systems A/S | V 17-75 | 661 | Holstebro | LAND | Mellemby, Gørding | 5c | 454964.94 | 6243394.64 | Stamdata | 40023032 | Historiske produktionstal (kWh): 1986: 91510.1875; Historiske produktionstal (kWh): 1987: 161706.5781; Historiske produktionstal (kWh): 1988: 176998.3281; Historiske produktionstal (kWh): 1989: 185564.8125; Historiske produktionstal (kWh): 1990: 189129.1094; Historiske produktionstal (kWh): 1991: 174002.7344; Historiske produktionstal (kWh): 1992: 181108.5; Historiske produktionstal (kWh): 1993: 168064; Historiske produktionstal (kWh): 1994: 231438.5; Historiske produktionstal (kWh): 1995: 109654; Historiske produktionstal (kWh): 1996: 140350; Historiske produktionstal (kWh): 1997: 154488.5; Historiske produktionstal (kWh): 1998: 177106.5; Historiske produktionstal (kWh): 1999: 154849.5; Historiske produktionstal (kWh): 2000: 170050; Historiske produktionstal (kWh): 2001: 131826.5; Historiske produktionstal (kWh): 2002: 98635
570715000000036248 | 1986-06-15 | 2002-07-30 | 75 | 17 | 23.4 | Vestas Wind Systems A/S | V 17-75 | 661 | Holstebro | LAND | Mellemby, Gørding | 5d | 455049.16 | 6243307.2 | Stamdata | 40023032 | Historiske produktionstal (kWh): 1986: 91510.1875; Historiske produktionstal (kWh): 1987: 161706.5781; Historiske produktionstal (kWh): 1988: 176998.3281; Historiske produktionstal (kWh): 1989: 185564.8125; Historiske produktionstal (kWh): 1990: 189129.1094; Historiske produktionstal (kWh): 1991: 174002.7344; Historiske produktionstal (kWh): 1992: 181108.5; Historiske produktionstal (kWh): 1993: 168064; Historiske produktionstal (kWh): 1994: 231438.5; Historiske produktionstal (kWh): 1995: 109654; Historiske produktionstal (kWh): 1996: 140350; Historiske produktionstal (kWh): 1997: 154488.5; Historiske produktionstal (kWh): 1998: 177106.5; Historiske produktionstal (kWh): 1999: 154849.5; Historiske produktionstal (kWh): 2000: 170050; Historiske produktionstal (kWh): 2001: 131826.5; Historiske produktionstal (kWh): 2002: 98635
570715000000036255 | 1983-05-15 | 2002-11-04 | 55 | 24.6 | 32.5 | Nordtank | NTK 55 | 661 | Holstebro | LAND | Naur By, Naur | 10a | 469691.56 | 6248912.62 | Stamdata | 40024070 | Historiske produktionstal (kWh): 1983: 48411.6055; Historiske produktionstal (kWh): 1984: 84256.1562; Historiske produktionstal (kWh): 1985: 66228.4766; Historiske produktionstal (kWh): 1986: 82038.8906; Historiske produktionstal (kWh): 1987: 72484.9766; Historiske produktionstal (kWh): 1988: 79339.5; Historiske produktionstal (kWh): 1989: 83179.4297; Historiske produktionstal (kWh): 1990: 84777.125; Historiske produktionstal (kWh): 1991: 77996.7266; Historiske produktionstal (kWh): 1992: 103445; Historiske produktionstal (kWh): 1993: 93002; Historiske produktionstal (kWh): 1994: 96744; Historiske produktionstal (kWh): 1995: 76213; Historiske produktionstal (kWh): 1996: 52182; Historiske produktionstal (kWh): 1997: 57402; Historiske produktionstal (kWh): 1998: 74479; Historiske produktionstal (kWh): 1999: 65376; Historiske produktionstal (kWh): 2000: 54613; Historiske produktionstal (kWh): 2001: 36405; Historiske produktionstal (kWh): 2002: 24300
570715000000036323 | 1987-01-15 | 2003-11-25 | 95 | 19.4 | 24.5 | BONUS | 95-20 | 661 | Holstebro | LAND | Halgårde, Tvis | 2c | 479681.329 | 6243014.884 | Stamdata | 40029028 | Historiske produktionstal (kWh): 1987: 158719.0781; Historiske produktionstal (kWh): 1988: 189521.7969; Historiske produktionstal (kWh): 1989: 198694.4062; Historiske produktionstal (kWh): 1990: 202510.8906; Historiske produktionstal (kWh): 1991: 186314.25; Historiske produktionstal (kWh): 1992: 201619; Historiske produktionstal (kWh): 1993: 185913; Historiske produktionstal (kWh): 1994: 196301; Historiske produktionstal (kWh): 1995: 173898; Historiske produktionstal (kWh): 1996: 152757; Historiske produktionstal (kWh): 1997: 172945; Historiske produktionstal (kWh): 1998: 172525; Historiske produktionstal (kWh): 1999: 152244; Historiske produktionstal (kWh): 2000: 180984; Historiske produktionstal (kWh): 2001: 129547; Historiske produktionstal (kWh): 2002: 143510; Historiske produktionstal (kWh): 2003: 88091
570715000000036330 | 1986-12-15 | 2003-11-24 | 90 | 19 | 22.5 | Vestas Wind Systems A/S | V 19-90 | 661 | Holstebro | LAND | St. Brusen, Mejrup | 2a | 478829.191 | 6249575.679 | Stamdata | 40030014 | Historiske produktionstal (kWh): 1986: 0; Historiske produktionstal (kWh): 1987: 167321.5938; Historiske produktionstal (kWh): 1988: 183144.3281; Historiske produktionstal (kWh): 1989: 192008.2656; Historiske produktionstal (kWh): 1990: 195696.3281; Historiske produktionstal (kWh): 1991: 180044.7188; Historiske produktionstal (kWh): 1992: 187110; Historiske produktionstal (kWh): 1993: 175898; Historiske produktionstal (kWh): 1994: 178343; Historiske produktionstal (kWh): 1995: 172389; Historiske produktionstal (kWh): 1996: 150153; Historiske produktionstal (kWh): 1997: 164998; Historiske produktionstal (kWh): 1998: 173258; Historiske produktionstal (kWh): 1999: 156521; Historiske produktionstal (kWh): 2000: 174391; Historiske produktionstal (kWh): 2001: 137704; Historiske produktionstal (kWh): 2002: 144989; Historiske produktionstal (kWh): 2003: 119728
570715000000036354 | 1987-01-15 | 2002-11-27 | 95 | 19.4 | 25 | BONUS | 95-22 | 661 | Holstebro | LAND | Trabjerg, Borbjerg | 9d | 487133.86 | 6253008.84 | Stamdata | 40031009 | Historiske produktionstal (kWh): 1987: 182906.1875; Historiske produktionstal (kWh): 1988: 218402.9062; Historiske produktionstal (kWh): 1989: 228973.3281; Historiske produktionstal (kWh): 1990: 233371.4062; Historiske produktionstal (kWh): 1991: 214706.5781; Historiske produktionstal (kWh): 1992: 226993; Historiske produktionstal (kWh): 1993: 213549.5; Historiske produktionstal (kWh): 1994: 222334.5; Historiske produktionstal (kWh): 1995: 207562; Historiske produktionstal (kWh): 1996: 169939.5; Historiske produktionstal (kWh): 1997: 196701; Historiske produktionstal (kWh): 1998: 202715; Historiske produktionstal (kWh): 1999: 180972.5; Historiske produktionstal (kWh): 2000: 210306.5; Historiske produktionstal (kWh): 2001: 158251.5; Historiske produktionstal (kWh): 2002: 156578
570715000000036361 | 1987-01-15 | 2002-11-27 | 95 | 19.4 | 25 | BONUS | 95-22 | 661 | Holstebro | LAND | Trabjerg, Borbjerg | 9a | 487026.86 | 6253073.47 | Stamdata | 40031009 | Historiske produktionstal (kWh): 1987: 182906.1875; Historiske produktionstal (kWh): 1988: 218402.9062; Historiske produktionstal (kWh): 1989: 228973.3281; Historiske produktionstal (kWh): 1990: 233371.4062; Historiske produktionstal (kWh): 1991: 214706.5781; Historiske produktionstal (kWh): 1992: 226993; Historiske produktionstal (kWh): 1993: 213549.5; Historiske produktionstal (kWh): 1994: 222334.5; Historiske produktionstal (kWh): 1995: 207562; Historiske produktionstal (kWh): 1996: 169939.5; Historiske produktionstal (kWh): 1997: 196701; Historiske produktionstal (kWh): 1998: 202715; Historiske produktionstal (kWh): 1999: 180972.5; Historiske produktionstal (kWh): 2000: 210306.5; Historiske produktionstal (kWh): 2001: 158251.5; Historiske produktionstal (kWh): 2002: 156578
570715000000036385 | 1987-01-15 | 2002-11-27 | 95 | 19.4 | 24 | BONUS | 95-20 | 661 | Holstebro | LAND | Brødbæk Gårde, Borbjerg | 1a | 482855.74 | 6253033.83 | Stamdata | 40032034 | Historiske produktionstal (kWh): 1987: 175111.4844; Historiske produktionstal (kWh): 1988: 209095.4844; Historiske produktionstal (kWh): 1989: 219215.4375; Historiske produktionstal (kWh): 1990: 223426.0781; Historiske produktionstal (kWh): 1991: 205556.6719; Historiske produktionstal (kWh): 1992: 227045; Historiske produktionstal (kWh): 1993: 205505; Historiske produktionstal (kWh): 1994: 208330; Historiske produktionstal (kWh): 1995: 196990; Historiske produktionstal (kWh): 1996: 158645; Historiske produktionstal (kWh): 1997: 189460; Historiske produktionstal (kWh): 1998: 177450; Historiske produktionstal (kWh): 1999: 121707; Historiske produktionstal (kWh): 2000: 124893; Historiske produktionstal (kWh): 2001: 133852.5; Historiske produktionstal (kWh): 2002: 66457.5
570715000000036392 | 1987-01-15 | 2002-11-27 | 95 | 19.4 | 24 | BONUS | 95-20 | 661 | Holstebro | LAND | Brødbæk Gårde, Borbjerg | 1a | 482866.86 | 6253139.99 | Stamdata | 40032034 | Historiske produktionstal (kWh): 1987: 175111.4844; Historiske produktionstal (kWh): 1988: 209095.4844; Historiske produktionstal (kWh): 1989: 219215.4375; Historiske produktionstal (kWh): 1990: 223426.0781; Historiske produktionstal (kWh): 1991: 205556.6719; Historiske produktionstal (kWh): 1992: 227045; Historiske produktionstal (kWh): 1993: 205505; Historiske produktionstal (kWh): 1994: 208330; Historiske produktionstal (kWh): 1995: 196990; Historiske produktionstal (kWh): 1996: 158645; Historiske produktionstal (kWh): 1997: 189460; Historiske produktionstal (kWh): 1998: 177450; Historiske produktionstal (kWh): 1999: 121707; Historiske produktionstal (kWh): 2000: 124893; Historiske produktionstal (kWh): 2001: 133852.5; Historiske produktionstal (kWh): 2002: 66457.5
570715000000036491 | 1987-07-15 | 2002-04-23 | 75 | 17 | 22.5 | Windmatic | VM 17S 75 | 661 | Holstebro | LAND | Hindkær Gårde, Mejrup | 1a | 474931.39 | 6250883.06 | Stamdata | 40038023 | Historiske produktionstal (kWh): 1987: 64768.2148; Historiske produktionstal (kWh): 1988: 170143.2188; Historiske produktionstal (kWh): 1989: 178377.9219; Historiske produktionstal (kWh): 1990: 181804.1719; Historiske produktionstal (kWh): 1991: 167263.6406; Historiske produktionstal (kWh): 1992: 174373; Historiske produktionstal (kWh): 1993: 163753; Historiske produktionstal (kWh): 1994: 167605; Historiske produktionstal (kWh): 1995: 163473; Historiske produktionstal (kWh): 1996: 137982; Historiske produktionstal (kWh): 1997: 156021; Historiske produktionstal (kWh): 1998: 158915; Historiske produktionstal (kWh): 1999: 144004; Historiske produktionstal (kWh): 2000: 158065; Historiske produktionstal (kWh): 2001: 120663; Historiske produktionstal (kWh): 2002: 63989
570715000000036514 | 1987-06-15 | 2002-04-23 | 95 | 19.4 | 24.5 | BONUS | 95-22 | 661 | Holstebro | LAND | Brusen Gårde, Mejrup | 2f | 479403.33 | 6249639.47 | Stamdata | 40039036 | Historiske produktionstal (kWh): 1987: 108067.625; Historiske produktionstal (kWh): 1988: 236574.0156; Historiske produktionstal (kWh): 1989: 248023.9062; Historiske produktionstal (kWh): 1990: 252787.9062; Historiske produktionstal (kWh): 1991: 232570.1562; Historiske produktionstal (kWh): 1992: 250405; Historiske produktionstal (kWh): 1993: 231435; Historiske produktionstal (kWh): 1994: 237875; Historiske produktionstal (kWh): 1995: 228600; Historiske produktionstal (kWh): 1996: 190425; Historiske produktionstal (kWh): 1997: 210960; Historiske produktionstal (kWh): 1998: 221415; Historiske produktionstal (kWh): 1999: 197007; Historiske produktionstal (kWh): 2000: 213149.5; Historiske produktionstal (kWh): 2001: 168304; Historiske produktionstal (kWh): 2002: 67098.5
570715000000036521 | 1987-06-15 | 2002-04-23 | 95 | 19.4 | 24.5 | BONUS | 95-22 | 661 | Holstebro | LAND | Brusen Gårde, Mejrup | 2f | 479307.24 | 6249715.54 | Stamdata | 40039036 | Historiske produktionstal (kWh): 1987: 108067.625; Historiske produktionstal (kWh): 1988: 236574.0156; Historiske produktionstal (kWh): 1989: 248023.9062; Historiske produktionstal (kWh): 1990: 252787.9062; Historiske produktionstal (kWh): 1991: 232570.1562; Historiske produktionstal (kWh): 1992: 250405; Historiske produktionstal (kWh): 1993: 231435; Historiske produktionstal (kWh): 1994: 237875; Historiske produktionstal (kWh): 1995: 228600; Historiske produktionstal (kWh): 1996: 190425; Historiske produktionstal (kWh): 1997: 210960; Historiske produktionstal (kWh): 1998: 221415; Historiske produktionstal (kWh): 1999: 197007; Historiske produktionstal (kWh): 2000: 213149.5; Historiske produktionstal (kWh): 2001: 168304; Historiske produktionstal (kWh): 2002: 67098.5
570715000000036637 | 1988-07-15 | 2000-07-12 | 75 | 17 | 22.5 | Windmatic | VM 17S 75 | 661 | Holstebro | LAND | Den østlige Del, Idom | 2a m.fl | 471920.21 | 6245251.67 | Stamdata | 40045043 | Historiske produktionstal (kWh): 2001: 0; Historiske produktionstal (kWh): 2002: 0
570715000000036644 | 1988-07-15 | 2000-07-12 | 75 | 17 | 22.5 | Windmatic | VM 17S 75 | 661 | Holstebro | LAND | Den østlige Del, Idom | 2a m.fl | 471877.16 | 6245095.79 | Stamdata | 40045043 | Historiske produktionstal (kWh): 2001: 0; Historiske produktionstal (kWh): 2002: 0
570715000000036668 | 1988-06-15 | 2003-11-24 | 99 | 19 | 30 | Windmatic | VM 19 S | 661 | Holstebro | LAND | Stendis By, Ryde | 62g | 490578.53 | 6252454.354 | Stamdata | 40047045 | Historiske produktionstal (kWh): 1988: 76898; Historiske produktionstal (kWh): 1989: 190288.9219; Historiske produktionstal (kWh): 1990: 193943.9531; Historiske produktionstal (kWh): 1991: 178432.4844; Historiske produktionstal (kWh): 1992: 197621; Historiske produktionstal (kWh): 1993: 184246; Historiske produktionstal (kWh): 1994: 184396; Historiske produktionstal (kWh): 1995: 171279; Historiske produktionstal (kWh): 1996: 138853; Historiske produktionstal (kWh): 1997: 161107; Historiske produktionstal (kWh): 1998: 169515; Historiske produktionstal (kWh): 1999: 147219; Historiske produktionstal (kWh): 2000: 168400; Historiske produktionstal (kWh): 2001: 127835; Historiske produktionstal (kWh): 2002: 126580; Historiske produktionstal (kWh): 2003: 59514
570715000000038181 | 1997-01-01 | 2005-08-02 | 22 | 12.8 | 18 | Genvind | GV 20-2 | 661 | Holstebro | LAND | Den østlige Del, Idom | 2b | 472161.011 | 6245846.898 | Stamdata | 40118193 | Historiske produktionstal (kWh): 1997: 29284; Historiske produktionstal (kWh): 1998: 35525; Historiske produktionstal (kWh): 1999: 26595; Historiske produktionstal (kWh): 2000: 36387; Historiske produktionstal (kWh): 2001: 25567; Historiske produktionstal (kWh): 2002: 27611; Historiske produktionstal (kWh): 2003: 24448.0001; Historiske produktionstal (kWh): 2004: 24719.9999; Historiske produktionstal (kWh): 2005: 2698
570715000000038846 | 1998-11-24 | 2015-11-23 | 11 | 13 | 18.2 | Gaia-Wind Ltd | Gaia 11 | 661 | Holstebro | Land |  |  | 471487.9 | 6249092.28 | GST, 18-02-2013 |  | Historiske produktionstal (kWh): 1998: 1793; Historiske produktionstal (kWh): 1999: 17972; Historiske produktionstal (kWh): 2000: 20773; Historiske produktionstal (kWh): 2001: 42953; Historiske produktionstal (kWh): 2002: 50859; Historiske produktionstal (kWh): 2003: 14666.9999; Historiske produktionstal (kWh): 2004: 17049.9999; Historiske produktionstal (kWh): 2005: 14639.0001; Historiske produktionstal (kWh): 2006: 14852.0002; Historiske produktionstal (kWh): 2007: 18379.0001; Historiske produktionstal (kWh): 2008: 10479.508; Historiske produktionstal (kWh): 2009: 16483; Historiske produktionstal (kWh): 2010: 14781; Historiske produktionstal (kWh): 2011: 15995; Historiske produktionstal (kWh): 2012: 17925; Historiske produktionstal (kWh): 2013: 14062.33; Historiske produktionstal (kWh): 2014: 17900; Historiske produktionstal (kWh): 2015: 11914
570715000000039461 | 2000-08-07 | 2013-12-31 | 11 | 13 | 18 | Gaia-Wind Ltd | Gaia 11 | 661 | Holstebro | LAND | Falsig By, Navr | 3b | 467741.9 | 6249891 | GST, 18-02-2013 | 40168335 | Historiske produktionstal (kWh): 2000: 9456; Historiske produktionstal (kWh): 2001: 53049; Historiske produktionstal (kWh): 2002: 68781; Historiske produktionstal (kWh): 2003: 20039.9999; Historiske produktionstal (kWh): 2004: 22965.9999; Historiske produktionstal (kWh): 2005: 20446; Historiske produktionstal (kWh): 2006: 20017.0005; Historiske produktionstal (kWh): 2007: 20867.0001; Historiske produktionstal (kWh): 2008: 15082.3346; Historiske produktionstal (kWh): 2009: 20862.0002; Historiske produktionstal (kWh): 2010: 19982; Historiske produktionstal (kWh): 2011: 22781; Historiske produktionstal (kWh): 2012: 23493; Historiske produktionstal (kWh): 2013: 18810.337
570715000000039522 | 2000-12-07 | 2006-11-28 | 11 | 13 | 18.3 | Gaia-Wind Ltd | Gaia 11 | 661 | Holstebro | LAND | Måbjerg, Holstebro Jorder | 5b | 476428.05 | 6250553.451 | Stamdata | 40174342 | Historiske produktionstal (kWh): 2000: 1199; Historiske produktionstal (kWh): 2001: 52747; Historiske produktionstal (kWh): 2002: 61404; Historiske produktionstal (kWh): 2003: 16710.0002; Historiske produktionstal (kWh): 2004: 20190.0001; Historiske produktionstal (kWh): 2005: 19224.0001; Historiske produktionstal (kWh): 2006: 15458.1179
570715000000039980 | 1985-08-29 | 2018-07-12 | 75 | 17 | 22.6 | Vestas Wind Systems A/S | V 17-75 | 661 | Holstebro | LAND | Nr. Wosborg Hgd., Ulfborg | 1a | 458437.9 | 6242342.66 | SDFE2018 | 8002101 | [8 empty] | 41250 | 165000 | 165000 | 165000 | 165000 | 165000 | 165000 | 165000 | 165000 | 165000 | 165000 | 165000 | 165000 | 165000 | 165000 | 165000 | 50710 | 39191 | 37285.9999 | 38785.5934 | 47948.0001 | 18283 | 11039 | 1159 | 2016 | 1783 | 4444 | 2322 | 1841 | 2403 | 2650 | 922.51 | 1341.83 | 1002.7 | 38232.76
570715000000040009 | 1991-11-15 | 2002-09-19 | 75 | 17 | 22.5 | Vestas Wind Systems A/S | V 17-90 | 661 | Holstebro | LAND | Madum by, Madum | 9c | 454266 | 6233208 | Stamdata | 8002401 | Historiske produktionstal (kWh): 1987: 66000; Historiske produktionstal (kWh): 1988: 198000; Historiske produktionstal (kWh): 1989: 198000; Historiske produktionstal (kWh): 1990: 198000; Historiske produktionstal (kWh): 1991: 198000; Historiske produktionstal (kWh): 1992: 198000; Historiske produktionstal (kWh): 1993: 198000; Historiske produktionstal (kWh): 1994: 198000; Historiske produktionstal (kWh): 1995: 198000; Historiske produktionstal (kWh): 1996: 198000; Historiske produktionstal (kWh): 1997: 198000; Historiske produktionstal (kWh): 1998: 198000; Historiske produktionstal (kWh): 1999: 198000; Historiske produktionstal (kWh): 2000: 198000; Historiske produktionstal (kWh): 2001: 142330; Historiske produktionstal (kWh): 2002: 78910
570715000000040115 | 1999-03-10 | 2010-12-20 | 11 | 13 | 18 | Gaia-Wind Ltd | Kolibri 11 -Gaia-Wind | 661 | Holstebro | LAND | Sdr.Vosborg og Den nordligedel Ulfborg | 9,53c | 460024 | 6240729 | Stamdata | 8003751 | Historiske produktionstal (kWh): 1999: 15238; Historiske produktionstal (kWh): 2000: 23177; Historiske produktionstal (kWh): 2001: 42790; Historiske produktionstal (kWh): 2002: 48963; Historiske produktionstal (kWh): 2003: 13218; Historiske produktionstal (kWh): 2004: 15999.9999; Historiske produktionstal (kWh): 2005: 15185.0001; Historiske produktionstal (kWh): 2006: 16810.0001; Historiske produktionstal (kWh): 2007: 15966.9998; Historiske produktionstal (kWh): 2008: 14026.3751; Historiske produktionstal (kWh): 2009: 17104; Historiske produktionstal (kWh): 2010: 11460.9999
570715000000040337 | 1985-11-05 | 2002-09-05 | 75 | 17 | 22.5 | Vestas Wind Systems A/S | V 17-75 | 661 | Holstebro | LAND | Den Nordlige Del Ulfborg | 37b | 456645.87 | 6240760.67 | Stamdata | 8500701 | Historiske produktionstal (kWh): 1985: 25633; Historiske produktionstal (kWh): 1986: 173333; Historiske produktionstal (kWh): 1987: 151433; Historiske produktionstal (kWh): 1988: 164833; Historiske produktionstal (kWh): 1989: 180633; Historiske produktionstal (kWh): 1990: 193067; Historiske produktionstal (kWh): 1991: 171800; Historiske produktionstal (kWh): 1992: 162733; Historiske produktionstal (kWh): 1993: 167900; Historiske produktionstal (kWh): 1994: 169367; Historiske produktionstal (kWh): 1995: 159400; Historiske produktionstal (kWh): 1996: 136900; Historiske produktionstal (kWh): 1997: 155900; Historiske produktionstal (kWh): 1998: 170389; Historiske produktionstal (kWh): 1999: 144581; Historiske produktionstal (kWh): 2000: 160693; Historiske produktionstal (kWh): 2001: 122834.334; Historiske produktionstal (kWh): 2002: 94838.998
570715000000040344 | 1985-11-05 | 2002-09-05 | 75 | 17 | 22.5 | Vestas Wind Systems A/S | V 17-75 | 661 | Holstebro | LAND | Den Nordlige Del Ulfborg | 37b | 456665.94 | 6240732.07 | Stamdata | 8500701 | Historiske produktionstal (kWh): 1985: 25633; Historiske produktionstal (kWh): 1986: 173333; Historiske produktionstal (kWh): 1987: 151433; Historiske produktionstal (kWh): 1988: 164833; Historiske produktionstal (kWh): 1989: 180633; Historiske produktionstal (kWh): 1990: 193067; Historiske produktionstal (kWh): 1991: 171800; Historiske produktionstal (kWh): 1992: 162733; Historiske produktionstal (kWh): 1993: 167900; Historiske produktionstal (kWh): 1994: 169367; Historiske produktionstal (kWh): 1995: 159400; Historiske produktionstal (kWh): 1996: 136900; Historiske produktionstal (kWh): 1997: 155900; Historiske produktionstal (kWh): 1998: 170389; Historiske produktionstal (kWh): 1999: 144581; Historiske produktionstal (kWh): 2000: 160693; Historiske produktionstal (kWh): 2001: 122834.334; Historiske produktionstal (kWh): 2002: 94838.998
570715000000040351 | 1985-11-05 | 2002-09-05 | 75 | 17 | 22.5 | Vestas Wind Systems A/S | V 17-75 | 661 | Holstebro | LAND | Den Nordlige Del Ulfborg | 37b | 456727.86 | 6240775.41 | Stamdata | 8500701 | Historiske produktionstal (kWh): 1985: 25633; Historiske produktionstal (kWh): 1986: 173333; Historiske produktionstal (kWh): 1987: 151433; Historiske produktionstal (kWh): 1988: 164833; Historiske produktionstal (kWh): 1989: 180633; Historiske produktionstal (kWh): 1990: 193067; Historiske produktionstal (kWh): 1991: 171800; Historiske produktionstal (kWh): 1992: 162733; Historiske produktionstal (kWh): 1993: 167900; Historiske produktionstal (kWh): 1994: 169367; Historiske produktionstal (kWh): 1995: 159400; Historiske produktionstal (kWh): 1996: 136900; Historiske produktionstal (kWh): 1997: 155900; Historiske produktionstal (kWh): 1998: 170389; Historiske produktionstal (kWh): 1999: 144581; Historiske produktionstal (kWh): 2000: 160693; Historiske produktionstal (kWh): 2001: 122834.334; Historiske produktionstal (kWh): 2002: 94838.998
570715000000040511 | 1986-09-18 | 2002-09-19 | 75 | 0.1 | 0.1 | Ukendt | Ukendt-Ukendt | 661 | Holstebro | LAND | Madum BY | 23b | 454139 | 6233205 | Stamdata | 8501401 | Historiske produktionstal (kWh): 1986: 5650; Historiske produktionstal (kWh): 1987: 131850; Historiske produktionstal (kWh): 1988: 148250; Historiske produktionstal (kWh): 1989: 159600; Historiske produktionstal (kWh): 1990: 174450; Historiske produktionstal (kWh): 1991: 143900; Historiske produktionstal (kWh): 1992: 149300; Historiske produktionstal (kWh): 1993: 143150; Historiske produktionstal (kWh): 1994: 149650; Historiske produktionstal (kWh): 1995: 141850; Historiske produktionstal (kWh): 1996: 118050; Historiske produktionstal (kWh): 1997: 133450; Historiske produktionstal (kWh): 1998: 139200; Historiske produktionstal (kWh): 1999: 125690; Historiske produktionstal (kWh): 2000: 136785; Historiske produktionstal (kWh): 2001: 103856.5; Historiske produktionstal (kWh): 2002: 92120.5
570715000000040528 | 1986-09-18 | 2002-09-19 | 75 | 0.1 | 0.1 | Ukendt | Ukendt-Ukendt | 661 | Holstebro | LAND | Madum By | 23b | 454180 | 6233121 | Stamdata | 8501401 | Historiske produktionstal (kWh): 1986: 5650; Historiske produktionstal (kWh): 1987: 131850; Historiske produktionstal (kWh): 1988: 148250; Historiske produktionstal (kWh): 1989: 159600; Historiske produktionstal (kWh): 1990: 174450; Historiske produktionstal (kWh): 1991: 143900; Historiske produktionstal (kWh): 1992: 149300; Historiske produktionstal (kWh): 1993: 143150; Historiske produktionstal (kWh): 1994: 149650; Historiske produktionstal (kWh): 1995: 141850; Historiske produktionstal (kWh): 1996: 118050; Historiske produktionstal (kWh): 1997: 133450; Historiske produktionstal (kWh): 1998: 139200; Historiske produktionstal (kWh): 1999: 125690; Historiske produktionstal (kWh): 2000: 136785; Historiske produktionstal (kWh): 2001: 103856.5; Historiske produktionstal (kWh): 2002: 92120.5
570715000000040641 | 1987-12-18 | 2017-03-08 | 200 | 25 | 30 | Vestas Wind Systems A/S | V 25-200 | 661 | Holstebro | LAND | Klitengene Sdr. Nissum | 33d | 446183.14 | 6247641.6 | SDFE2018 | 8502101 | Historiske produktionstal (kWh): 1987: 39900; Historiske produktionstal (kWh): 1988: 638800; Historiske produktionstal (kWh): 1989: 661600; Historiske produktionstal (kWh): 1990: 708700; Historiske produktionstal (kWh): 1991: 662500; Historiske produktionstal (kWh): 1992: 616000; Historiske produktionstal (kWh): 1993: 628300; Historiske produktionstal (kWh): 1994: 631700; Historiske produktionstal (kWh): 1995: 620800; Historiske produktionstal (kWh): 1996: 565400; Historiske produktionstal (kWh): 1997: 587500; Historiske produktionstal (kWh): 1998: 651900; Historiske produktionstal (kWh): 1999: 584493; Historiske produktionstal (kWh): 2000: 634826; Historiske produktionstal (kWh): 2001: 553389; Historiske produktionstal (kWh): 2002: 578193; Historiske produktionstal (kWh): 2003: 500745; Historiske produktionstal (kWh): 2004: 580224; Historiske produktionstal (kWh): 2005: 599317; Historiske produktionstal (kWh): 2006: 546563; Historiske produktionstal (kWh): 2007: 517346; Historiske produktionstal (kWh): 2008: 567584; Historiske produktionstal (kWh): 2009: 555651; Historiske produktionstal (kWh): 2010: 508986; Historiske produktionstal (kWh): 2011: 387953; Historiske produktionstal (kWh): 2012: 589111; Historiske produktionstal (kWh): 2013: 546206; Historiske produktionstal (kWh): 2014: 589860.72; Historiske produktionstal (kWh): 2015: 620805.5; Historiske produktionstal (kWh): 2016: 456116.24; Historiske produktionstal (kWh): 2017: 0
570715000000041044 | 1991-12-03 | 2010-06-30 | 225 | 27 | 31.5 | Vestas Wind Systems A/S | V 27-225 | 661 | Holstebro | LAND | Den største Del Staby | 7f | 456076.35 | 6237848.23 | Stamdata | 8504301 | Historiske produktionstal (kWh): 1991: 75730; Historiske produktionstal (kWh): 1992: 535640; Historiske produktionstal (kWh): 1993: 551140; Historiske produktionstal (kWh): 1994: 556680; Historiske produktionstal (kWh): 1995: 528030; Historiske produktionstal (kWh): 1996: 469450; Historiske produktionstal (kWh): 1997: 514560; Historiske produktionstal (kWh): 1998: 544530; Historiske produktionstal (kWh): 1999: 463880; Historiske produktionstal (kWh): 2000: 511100; Historiske produktionstal (kWh): 2001: 415942; Historiske produktionstal (kWh): 2002: 452333; Historiske produktionstal (kWh): 2003: 411166; Historiske produktionstal (kWh): 2004: 473519; Historiske produktionstal (kWh): 2005: 480180; Historiske produktionstal (kWh): 2006: 422478; Historiske produktionstal (kWh): 2007: 529360; Historiske produktionstal (kWh): 2008: 466956; Historiske produktionstal (kWh): 2009: 417652; Historiske produktionstal (kWh): 2010: 189458
570715000000041068 | 1991-12-23 | 2010-06-30 | 150 | 28 | 30 | Wind World | WW 2800-150 | 661 | Holstebro | LAND | Den største Del Staby | 7p | 456131.6 | 6238133 | Stamdata | 8504401 | Historiske produktionstal (kWh): 1991: 16750; Historiske produktionstal (kWh): 1992: 334623; Historiske produktionstal (kWh): 1993: 414100; Historiske produktionstal (kWh): 1994: 418700; Historiske produktionstal (kWh): 1995: 394433; Historiske produktionstal (kWh): 1996: 352300; Historiske produktionstal (kWh): 1997: 388800; Historiske produktionstal (kWh): 1998: 393097; Historiske produktionstal (kWh): 1999: 334917; Historiske produktionstal (kWh): 2000: 335343; Historiske produktionstal (kWh): 2001: 319180.3389; Historiske produktionstal (kWh): 2002: 347260.665; Historiske produktionstal (kWh): 2003: 309760.332; Historiske produktionstal (kWh): 2004: 357878.332; Historiske produktionstal (kWh): 2005: 361441.3291; Historiske produktionstal (kWh): 2006: 319298.6641; Historiske produktionstal (kWh): 2007: 399475.999; Historiske produktionstal (kWh): 2008: 345900.333; Historiske produktionstal (kWh): 2009: 317673.334; Historiske produktionstal (kWh): 2010: 149260.333
570715000000041075 | 1991-12-23 | 2010-06-30 | 150 | 28 | 30 | Wind World | WW 2800-150 | 661 | Holstebro | LAND | Den største Del Staby | 7p | 456025.7 | 6237958 | Stamdata | 8504401 | Historiske produktionstal (kWh): 1991: 16750; Historiske produktionstal (kWh): 1992: 334623; Historiske produktionstal (kWh): 1993: 414100; Historiske produktionstal (kWh): 1994: 418700; Historiske produktionstal (kWh): 1995: 394433; Historiske produktionstal (kWh): 1996: 352300; Historiske produktionstal (kWh): 1997: 388800; Historiske produktionstal (kWh): 1998: 393097; Historiske produktionstal (kWh): 1999: 334917; Historiske produktionstal (kWh): 2000: 335343; Historiske produktionstal (kWh): 2001: 319180.3389; Historiske produktionstal (kWh): 2002: 347260.665; Historiske produktionstal (kWh): 2003: 309760.332; Historiske produktionstal (kWh): 2004: 357878.332; Historiske produktionstal (kWh): 2005: 361441.3291; Historiske produktionstal (kWh): 2006: 319298.6641; Historiske produktionstal (kWh): 2007: 399475.999; Historiske produktionstal (kWh): 2008: 345900.333; Historiske produktionstal (kWh): 2009: 317673.334; Historiske produktionstal (kWh): 2010: 149260.333
570715000000041082 | 1991-12-23 | 2010-06-30 | 150 | 28 | 30 | Wind World | WW 2800-150 | 661 | Holstebro | LAND | Den største Del Staby | 7p | 456183.4 | 6238026 | Stamdata | 8504401 | Historiske produktionstal (kWh): 1991: 16750; Historiske produktionstal (kWh): 1992: 334623; Historiske produktionstal (kWh): 1993: 414100; Historiske produktionstal (kWh): 1994: 418700; Historiske produktionstal (kWh): 1995: 394433; Historiske produktionstal (kWh): 1996: 352300; Historiske produktionstal (kWh): 1997: 388800; Historiske produktionstal (kWh): 1998: 393097; Historiske produktionstal (kWh): 1999: 334917; Historiske produktionstal (kWh): 2000: 335343; Historiske produktionstal (kWh): 2001: 319181.3389; Historiske produktionstal (kWh): 2002: 347260.665; Historiske produktionstal (kWh): 2003: 309760.332; Historiske produktionstal (kWh): 2004: 357878.332; Historiske produktionstal (kWh): 2005: 361441.3291; Historiske produktionstal (kWh): 2006: 319298.6641; Historiske produktionstal (kWh): 2007: 399475.999; Historiske produktionstal (kWh): 2008: 345900.333; Historiske produktionstal (kWh): 2009: 317673.334; Historiske produktionstal (kWh): 2010: 149260.333
570715000000041242 | 1993-12-23 | 2010-06-30 | 225 | 27 | 31.5 | Vestas Wind Systems A/S | V 27-225 | 661 | Holstebro | LAND | Den nordlige del Ulfborg | 41i | 457518 | 6238578 | Stamdata | 8504611 | Historiske produktionstal (kWh): 1993: 15025; Historiske produktionstal (kWh): 1994: 416352; Historiske produktionstal (kWh): 1995: 495158; Historiske produktionstal (kWh): 1996: 446016; Historiske produktionstal (kWh): 1997: 497732; Historiske produktionstal (kWh): 1998: 532074; Historiske produktionstal (kWh): 1999: 459932; Historiske produktionstal (kWh): 2000: 513218; Historiske produktionstal (kWh): 2001: 404445.6016; Historiske produktionstal (kWh): 2002: 438938.998; Historiske produktionstal (kWh): 2003: 400921.6025; Historiske produktionstal (kWh): 2004: 470514.002; Historiske produktionstal (kWh): 2005: 470345.002; Historiske produktionstal (kWh): 2006: 417425.998; Historiske produktionstal (kWh): 2007: 536868.8027; Historiske produktionstal (kWh): 2008: 471748.5977; Historiske produktionstal (kWh): 2009: 408285.1973; Historiske produktionstal (kWh): 2010: 214391.25
570715000000041259 | 1993-12-23 | 2010-06-30 | 225 | 27 | 31.5 | Vestas Wind Systems A/S | V 27-225 | 661 | Holstebro | LAND | Den nordlige del Ulfborg | 41i | 457537 | 6238679 | Stamdata | 8504611 | Historiske produktionstal (kWh): 1993: 15025; Historiske produktionstal (kWh): 1994: 416352; Historiske produktionstal (kWh): 1995: 495158; Historiske produktionstal (kWh): 1996: 446016; Historiske produktionstal (kWh): 1997: 497732; Historiske produktionstal (kWh): 1998: 532074; Historiske produktionstal (kWh): 1999: 459932; Historiske produktionstal (kWh): 2000: 513218; Historiske produktionstal (kWh): 2001: 404445.6016; Historiske produktionstal (kWh): 2002: 438938.998; Historiske produktionstal (kWh): 2003: 400921.6025; Historiske produktionstal (kWh): 2004: 470514.002; Historiske produktionstal (kWh): 2005: 470345.002; Historiske produktionstal (kWh): 2006: 417425.998; Historiske produktionstal (kWh): 2007: 536868.8027; Historiske produktionstal (kWh): 2008: 471748.5977; Historiske produktionstal (kWh): 2009: 408285.1973; Historiske produktionstal (kWh): 2010: 214391.25
570715000000041266 | 1994-09-01 | 2010-06-30 | 225 | 27 | 31.5 | Vestas Wind Systems A/S | V 27-225 | 661 | Holstebro | LAND | Den nordlige del Ulfborg | 7h | 457557.257 | 6238779.661 | Stamdata | 8504611 | Historiske produktionstal (kWh): 1994: 416352; Historiske produktionstal (kWh): 1995: 495158; Historiske produktionstal (kWh): 1996: 446016; Historiske produktionstal (kWh): 1997: 497732; Historiske produktionstal (kWh): 1998: 532074; Historiske produktionstal (kWh): 1999: 459932; Historiske produktionstal (kWh): 2000: 513218; Historiske produktionstal (kWh): 2001: 404445.6016; Historiske produktionstal (kWh): 2002: 438938.998; Historiske produktionstal (kWh): 2003: 400921.6025; Historiske produktionstal (kWh): 2004: 470514.002; Historiske produktionstal (kWh): 2005: 470345.002; Historiske produktionstal (kWh): 2006: 417425.998; Historiske produktionstal (kWh): 2007: 536868.8027; Historiske produktionstal (kWh): 2008: 471748.5977; Historiske produktionstal (kWh): 2009: 408285.1973; Historiske produktionstal (kWh): 2010: 214391.25
570715000000041273 | 1994-04-20 | 2010-05-11 | 225 | 27 | 31.5 | Vestas Wind Systems A/S | V 27-225 | 661 | Holstebro | LAND | Den nordlige del Ulfborg | 7h | 457576.806 | 6238881.463 | Stamdata | 8504611 | Historiske produktionstal (kWh): 1994: 416352; Historiske produktionstal (kWh): 1995: 495158; Historiske produktionstal (kWh): 1996: 446016; Historiske produktionstal (kWh): 1997: 497732; Historiske produktionstal (kWh): 1998: 532074; Historiske produktionstal (kWh): 1999: 459932; Historiske produktionstal (kWh): 2000: 513218; Historiske produktionstal (kWh): 2001: 404445.6016; Historiske produktionstal (kWh): 2002: 438938.998; Historiske produktionstal (kWh): 2003: 400921.6025; Historiske produktionstal (kWh): 2004: 470514.002; Historiske produktionstal (kWh): 2005: 470345.002; Historiske produktionstal (kWh): 2006: 417425.998; Historiske produktionstal (kWh): 2007: 536868.8027; Historiske produktionstal (kWh): 2008: 471748.5977; Historiske produktionstal (kWh): 2009: 408285.1973; Historiske produktionstal (kWh): 2010: 214391.25
570715000000041280 | 1994-03-01 | 2010-06-30 | 225 | 27 | 31.5 | Vestas Wind Systems A/S | V 27-225 | 661 | Holstebro | LAND | Den nordlige del Ulfborg | 7h | 457596.928 | 6238984.166 | Stamdata | 8504611 | Historiske produktionstal (kWh): 1994: 416352; Historiske produktionstal (kWh): 1995: 495158; Historiske produktionstal (kWh): 1996: 446016; Historiske produktionstal (kWh): 1997: 497732; Historiske produktionstal (kWh): 1998: 532074; Historiske produktionstal (kWh): 1999: 459932; Historiske produktionstal (kWh): 2000: 513218; Historiske produktionstal (kWh): 2001: 404445.6016; Historiske produktionstal (kWh): 2002: 438938.998; Historiske produktionstal (kWh): 2003: 400921.6025; Historiske produktionstal (kWh): 2004: 470514.002; Historiske produktionstal (kWh): 2005: 470345.002; Historiske produktionstal (kWh): 2006: 417425.998; Historiske produktionstal (kWh): 2007: 536868.8027; Historiske produktionstal (kWh): 2008: 471748.5977; Historiske produktionstal (kWh): 2009: 408285.1973; Historiske produktionstal (kWh): 2010: 214391.25
570715000000041303 | 1994-12-29 | 2010-06-30 | 225 | 27 | 31.5 | Vestas Wind Systems A/S | V 27-225 | 661 | Holstebro | LAND | Den største Del Staby | 7f | 456234.657 | 6237916.693 | Stamdata | 8504871 | Historiske produktionstal (kWh): 1994: 11080; Historiske produktionstal (kWh): 1995: 482880; Historiske produktionstal (kWh): 1996: 443530; Historiske produktionstal (kWh): 1997: 484220; Historiske produktionstal (kWh): 1998: 514575; Historiske produktionstal (kWh): 1999: 439731; Historiske produktionstal (kWh): 2000: 490742; Historiske produktionstal (kWh): 2001: 406514; Historiske produktionstal (kWh): 2002: 429027; Historiske produktionstal (kWh): 2003: 386146.7344; Historiske produktionstal (kWh): 2004: 446273.0859; Historiske produktionstal (kWh): 2005: 454008.9414; Historiske produktionstal (kWh): 2006: 401070.5967; Historiske produktionstal (kWh): 2007: 504918.1406; Historiske produktionstal (kWh): 2008: 434951.3867; Historiske produktionstal (kWh): 2009: 399039.6035; Historiske produktionstal (kWh): 2010: 187177.2245
570715000000043406 | 1992-10-05 | 2011-10-10 | 200 | 26 | 30 | Wincon | W 200/26 | 661 | Holstebro | LAND | Landting Hgd., Ejsing | 1ab | 484373 | 6261617 | Stamdata | 1258 | Historiske produktionstal (kWh): 1992: 87512.6172; Historiske produktionstal (kWh): 1993: 426991.2188; Historiske produktionstal (kWh): 1994: 453612.625; Historiske produktionstal (kWh): 1995: 402206.625; Historiske produktionstal (kWh): 1996: 344569.5312; Historiske produktionstal (kWh): 1997: 420346.7812; Historiske produktionstal (kWh): 1998: 433142.7812; Historiske produktionstal (kWh): 1999: 368606.1562; Historiske produktionstal (kWh): 2000: 418792.9375; Historiske produktionstal (kWh): 2001: 338970.3086; Historiske produktionstal (kWh): 2002: 349335.5371; Historiske produktionstal (kWh): 2003: 338884.3066; Historiske produktionstal (kWh): 2004: 396748.6172; Historiske produktionstal (kWh): 2005: 384614.7676; Historiske produktionstal (kWh): 2006: 304705.6807; Historiske produktionstal (kWh): 2007: 426283.0664; Historiske produktionstal (kWh): 2008: 354482.2344; Historiske produktionstal (kWh): 2009: 309828.915; Historiske produktionstal (kWh): 2010: 339899.0076; Historiske produktionstal (kWh): 2011: 295655.0375
570715000000043413 | 1992-10-05 | 2011-10-10 | 200 | 26 | 30 | Wincon | W 200/26 | 661 | Holstebro | LAND | Landting Hgd., Ejsing | 1ab | 484383 | 6261713 | Stamdata | 1258 | Historiske produktionstal (kWh): 1992: 87512.6172; Historiske produktionstal (kWh): 1993: 426991.2188; Historiske produktionstal (kWh): 1994: 453612.625; Historiske produktionstal (kWh): 1995: 402206.625; Historiske produktionstal (kWh): 1996: 344569.5312; Historiske produktionstal (kWh): 1997: 420346.7812; Historiske produktionstal (kWh): 1998: 433142.7812; Historiske produktionstal (kWh): 1999: 368606.1562; Historiske produktionstal (kWh): 2000: 418792.9375; Historiske produktionstal (kWh): 2001: 338970.3086; Historiske produktionstal (kWh): 2002: 349335.5371; Historiske produktionstal (kWh): 2003: 338884.3066; Historiske produktionstal (kWh): 2004: 396748.6172; Historiske produktionstal (kWh): 2005: 384614.7676; Historiske produktionstal (kWh): 2006: 304705.6807; Historiske produktionstal (kWh): 2007: 426283.0664; Historiske produktionstal (kWh): 2008: 354482.2344; Historiske produktionstal (kWh): 2009: 309828.915; Historiske produktionstal (kWh): 2010: 339899.0076; Historiske produktionstal (kWh): 2011: 295655.0375
570715000000043420 | 1992-10-05 | 2011-08-29 | 200 | 26 | 30 | Wincon | W 200/26 | 661 | Holstebro | LAND | Landting Hgd., Ejsing | 1ab | 484393 | 6261808 | Stamdata | 1258 | Historiske produktionstal (kWh): 1992: 87512.6172; Historiske produktionstal (kWh): 1993: 426991.2188; Historiske produktionstal (kWh): 1994: 453612.625; Historiske produktionstal (kWh): 1995: 402206.625; Historiske produktionstal (kWh): 1996: 344569.5312; Historiske produktionstal (kWh): 1997: 420346.7812; Historiske produktionstal (kWh): 1998: 433142.7812; Historiske produktionstal (kWh): 1999: 368606.1562; Historiske produktionstal (kWh): 2000: 418792.9375; Historiske produktionstal (kWh): 2001: 338970.3086; Historiske produktionstal (kWh): 2002: 349335.5371; Historiske produktionstal (kWh): 2003: 338884.3066; Historiske produktionstal (kWh): 2004: 396748.6172; Historiske produktionstal (kWh): 2005: 384614.7676; Historiske produktionstal (kWh): 2006: 304705.6807; Historiske produktionstal (kWh): 2007: 426283.0664; Historiske produktionstal (kWh): 2008: 354482.2344; Historiske produktionstal (kWh): 2009: 309828.915; Historiske produktionstal (kWh): 2010: 339899.0076; Historiske produktionstal (kWh): 2011: 295655.0375
570715000000043437 | 1992-10-05 | 2011-10-10 | 200 | 26 | 30 | Wincon | W 200/26 | 661 | Holstebro | LAND | Landting Hgd., Ejsing | 1ab | 484403 | 6261903 | Stamdata | 1258 | Historiske produktionstal (kWh): 1992: 87512.6172; Historiske produktionstal (kWh): 1993: 426991.2188; Historiske produktionstal (kWh): 1994: 453612.625; Historiske produktionstal (kWh): 1995: 402206.625; Historiske produktionstal (kWh): 1996: 344569.5312; Historiske produktionstal (kWh): 1997: 420346.7812; Historiske produktionstal (kWh): 1998: 433142.7812; Historiske produktionstal (kWh): 1999: 368606.1562; Historiske produktionstal (kWh): 2000: 418792.9375; Historiske produktionstal (kWh): 2001: 338970.3086; Historiske produktionstal (kWh): 2002: 349335.5371; Historiske produktionstal (kWh): 2003: 338884.3066; Historiske produktionstal (kWh): 2004: 396748.6172; Historiske produktionstal (kWh): 2005: 384614.7676; Historiske produktionstal (kWh): 2006: 304705.6807; Historiske produktionstal (kWh): 2007: 426283.0664; Historiske produktionstal (kWh): 2008: 354482.2344; Historiske produktionstal (kWh): 2009: 309828.915; Historiske produktionstal (kWh): 2010: 339899.0076; Historiske produktionstal (kWh): 2011: 295655.0375
570715000000043444 | 1992-10-05 | 2011-08-29 | 200 | 26 | 30 | Wincon | W 200/26 | 661 | Holstebro | LAND | Landting Hgd., Ejsing | 1p | 484413 | 6261999 | Stamdata | 1258 | Historiske produktionstal (kWh): 1992: 87512.6172; Historiske produktionstal (kWh): 1993: 426991.2188; Historiske produktionstal (kWh): 1994: 453612.625; Historiske produktionstal (kWh): 1995: 402206.625; Historiske produktionstal (kWh): 1996: 344569.5312; Historiske produktionstal (kWh): 1997: 420346.7812; Historiske produktionstal (kWh): 1998: 433142.7812; Historiske produktionstal (kWh): 1999: 368606.1562; Historiske produktionstal (kWh): 2000: 418792.9375; Historiske produktionstal (kWh): 2001: 338970.3086; Historiske produktionstal (kWh): 2002: 349335.5371; Historiske produktionstal (kWh): 2003: 338884.3066; Historiske produktionstal (kWh): 2004: 396748.6172; Historiske produktionstal (kWh): 2005: 384614.7676; Historiske produktionstal (kWh): 2006: 304705.6807; Historiske produktionstal (kWh): 2007: 426283.0664; Historiske produktionstal (kWh): 2008: 354482.2344; Historiske produktionstal (kWh): 2009: 309828.915; Historiske produktionstal (kWh): 2010: 339899.0076; Historiske produktionstal (kWh): 2011: 295655.0375
570715000000043451 | 1992-10-05 | 2011-08-29 | 200 | 26 | 30 | Wincon | W 200/26 | 661 | Holstebro | LAND | Landting Hgd., Ejsing | 1p | 484424 | 6262095 | Stamdata | 1258 | Historiske produktionstal (kWh): 1992: 87512.6172; Historiske produktionstal (kWh): 1993: 426991.2188; Historiske produktionstal (kWh): 1994: 453612.625; Historiske produktionstal (kWh): 1995: 402206.625; Historiske produktionstal (kWh): 1996: 344569.5312; Historiske produktionstal (kWh): 1997: 420346.7812; Historiske produktionstal (kWh): 1998: 433142.7812; Historiske produktionstal (kWh): 1999: 368606.1562; Historiske produktionstal (kWh): 2000: 418792.9375; Historiske produktionstal (kWh): 2001: 338970.3086; Historiske produktionstal (kWh): 2002: 349335.5371; Historiske produktionstal (kWh): 2003: 338884.3066; Historiske produktionstal (kWh): 2004: 396748.6172; Historiske produktionstal (kWh): 2005: 384614.7676; Historiske produktionstal (kWh): 2006: 304705.6807; Historiske produktionstal (kWh): 2007: 426283.0664; Historiske produktionstal (kWh): 2008: 354482.2344; Historiske produktionstal (kWh): 2009: 309828.915; Historiske produktionstal (kWh): 2010: 339899.0076; Historiske produktionstal (kWh): 2011: 295655.0375
570715000000043468 | 1992-10-05 | 2011-10-10 | 200 | 26 | 30 | Wincon | W 200/26 | 661 | Holstebro | LAND | Landting Hgd., Ejsing | 1ab | 484521 | 6261831 | Stamdata | 1258 | Historiske produktionstal (kWh): 1992: 87512.6172; Historiske produktionstal (kWh): 1993: 426991.2188; Historiske produktionstal (kWh): 1994: 453612.625; Historiske produktionstal (kWh): 1995: 402206.625; Historiske produktionstal (kWh): 1996: 344569.5312; Historiske produktionstal (kWh): 1997: 420346.7812; Historiske produktionstal (kWh): 1998: 433142.7812; Historiske produktionstal (kWh): 1999: 368606.1562; Historiske produktionstal (kWh): 2000: 418792.9375; Historiske produktionstal (kWh): 2001: 338970.3086; Historiske produktionstal (kWh): 2002: 349335.5371; Historiske produktionstal (kWh): 2003: 338884.3066; Historiske produktionstal (kWh): 2004: 396748.6172; Historiske produktionstal (kWh): 2005: 384614.7676; Historiske produktionstal (kWh): 2006: 304705.6807; Historiske produktionstal (kWh): 2007: 426283.0664; Historiske produktionstal (kWh): 2008: 354482.2344; Historiske produktionstal (kWh): 2009: 309828.915; Historiske produktionstal (kWh): 2010: 339899.0076; Historiske produktionstal (kWh): 2011: 295655.0375
570715000000043475 | 1992-10-05 | 2011-10-10 | 200 | 26 | 30 | Wincon | W 200/26 | 661 | Holstebro | LAND | Landting Hgd., Ejsing | 1aa | 484531 | 6261927 | Stamdata | 1258 | Historiske produktionstal (kWh): 1992: 87512.6172; Historiske produktionstal (kWh): 1993: 426991.2188; Historiske produktionstal (kWh): 1994: 453612.625; Historiske produktionstal (kWh): 1995: 402206.625; Historiske produktionstal (kWh): 1996: 344569.5312; Historiske produktionstal (kWh): 1997: 420346.7812; Historiske produktionstal (kWh): 1998: 433142.7812; Historiske produktionstal (kWh): 1999: 368606.1562; Historiske produktionstal (kWh): 2000: 418792.9375; Historiske produktionstal (kWh): 2001: 338970.3086; Historiske produktionstal (kWh): 2002: 349335.5371; Historiske produktionstal (kWh): 2003: 338884.3066; Historiske produktionstal (kWh): 2004: 396748.6172; Historiske produktionstal (kWh): 2005: 384614.7676; Historiske produktionstal (kWh): 2006: 304705.6807; Historiske produktionstal (kWh): 2007: 426283.0664; Historiske produktionstal (kWh): 2008: 354482.2344; Historiske produktionstal (kWh): 2009: 309828.915; Historiske produktionstal (kWh): 2010: 339899.0076; Historiske produktionstal (kWh): 2011: 295655.0375
570715000000043482 | 1992-10-05 | 2011-10-10 | 200 | 26 | 30 | Wincon | W 200/26 | 661 | Holstebro | LAND | Landting Hgd., Ejsing | 1aa | 484541 | 6262023 | Stamdata | 1258 | Historiske produktionstal (kWh): 1992: 87512.6172; Historiske produktionstal (kWh): 1993: 426991.2188; Historiske produktionstal (kWh): 1994: 453612.625; Historiske produktionstal (kWh): 1995: 402206.625; Historiske produktionstal (kWh): 1996: 344569.5312; Historiske produktionstal (kWh): 1997: 420346.7812; Historiske produktionstal (kWh): 1998: 433142.7812; Historiske produktionstal (kWh): 1999: 368606.1562; Historiske produktionstal (kWh): 2000: 418792.9375; Historiske produktionstal (kWh): 2001: 338970.3086; Historiske produktionstal (kWh): 2002: 349335.5371; Historiske produktionstal (kWh): 2003: 338884.3066; Historiske produktionstal (kWh): 2004: 396748.6172; Historiske produktionstal (kWh): 2005: 384614.7676; Historiske produktionstal (kWh): 2006: 304705.6807; Historiske produktionstal (kWh): 2007: 426283.0664; Historiske produktionstal (kWh): 2008: 354482.2344; Historiske produktionstal (kWh): 2009: 309828.915; Historiske produktionstal (kWh): 2010: 339899.0076; Historiske produktionstal (kWh): 2011: 295655.0375
570715000000043499 | 1992-10-05 | 2011-10-10 | 200 | 26 | 30 | Wincon | W 200/26 | 661 | Holstebro | LAND | Landting Hgd., Ejsing | 1aa | 484551 | 6262118 | Stamdata | 1258 | Historiske produktionstal (kWh): 1992: 87512.6172; Historiske produktionstal (kWh): 1993: 426991.2188; Historiske produktionstal (kWh): 1994: 453612.625; Historiske produktionstal (kWh): 1995: 402206.625; Historiske produktionstal (kWh): 1996: 344569.5312; Historiske produktionstal (kWh): 1997: 420346.7812; Historiske produktionstal (kWh): 1998: 433142.7812; Historiske produktionstal (kWh): 1999: 368606.1562; Historiske produktionstal (kWh): 2000: 418792.9375; Historiske produktionstal (kWh): 2001: 338970.3086; Historiske produktionstal (kWh): 2002: 349335.5371; Historiske produktionstal (kWh): 2003: 338884.3066; Historiske produktionstal (kWh): 2004: 396748.6172; Historiske produktionstal (kWh): 2005: 384614.7676; Historiske produktionstal (kWh): 2006: 304705.6807; Historiske produktionstal (kWh): 2007: 426283.0664; Historiske produktionstal (kWh): 2008: 354482.2344; Historiske produktionstal (kWh): 2009: 309828.915; Historiske produktionstal (kWh): 2010: 339899.0076; Historiske produktionstal (kWh): 2011: 295655.0375
570715000000043505 | 1992-10-05 | 2011-10-10 | 200 | 26 | 30 | Wincon | W 200/26 | 661 | Holstebro | LAND | Landting Hgd., Ejsing | 1aa | 484649 | 6261854 | Stamdata | 1258 | Historiske produktionstal (kWh): 1992: 87512.6172; Historiske produktionstal (kWh): 1993: 426991.2188; Historiske produktionstal (kWh): 1994: 453612.625; Historiske produktionstal (kWh): 1995: 402206.625; Historiske produktionstal (kWh): 1996: 344569.5312; Historiske produktionstal (kWh): 1997: 420346.7812; Historiske produktionstal (kWh): 1998: 433142.7812; Historiske produktionstal (kWh): 1999: 368606.1562; Historiske produktionstal (kWh): 2000: 418792.9375; Historiske produktionstal (kWh): 2001: 338970.3086; Historiske produktionstal (kWh): 2002: 349335.5371; Historiske produktionstal (kWh): 2003: 338884.3066; Historiske produktionstal (kWh): 2004: 396748.6172; Historiske produktionstal (kWh): 2005: 384614.7676; Historiske produktionstal (kWh): 2006: 304705.6807; Historiske produktionstal (kWh): 2007: 426283.0664; Historiske produktionstal (kWh): 2008: 354482.2344; Historiske produktionstal (kWh): 2009: 309828.915; Historiske produktionstal (kWh): 2010: 339899.0076; Historiske produktionstal (kWh): 2011: 295655.0375
570715000000043512 | 1992-10-05 | 2011-08-29 | 200 | 26 | 30 | Wincon | W 200/26 | 661 | Holstebro | LAND | Landting Hgd., Ejsing | 1aa | 484659 | 6261950 | Stamdata | 1258 | Historiske produktionstal (kWh): 1992: 87512.6172; Historiske produktionstal (kWh): 1993: 426991.2188; Historiske produktionstal (kWh): 1994: 453612.625; Historiske produktionstal (kWh): 1995: 402206.625; Historiske produktionstal (kWh): 1996: 344569.5312; Historiske produktionstal (kWh): 1997: 420346.7812; Historiske produktionstal (kWh): 1998: 433142.7812; Historiske produktionstal (kWh): 1999: 368606.1562; Historiske produktionstal (kWh): 2000: 418792.9375; Historiske produktionstal (kWh): 2001: 338970.3086; Historiske produktionstal (kWh): 2002: 349335.5371; Historiske produktionstal (kWh): 2003: 338884.3066; Historiske produktionstal (kWh): 2004: 396748.6172; Historiske produktionstal (kWh): 2005: 384614.7676; Historiske produktionstal (kWh): 2006: 304705.6807; Historiske produktionstal (kWh): 2007: 426283.0664; Historiske produktionstal (kWh): 2008: 354482.2344; Historiske produktionstal (kWh): 2009: 309828.915; Historiske produktionstal (kWh): 2010: 339899.0076; Historiske produktionstal (kWh): 2011: 295655.0375
570715000000043529 | 1992-10-05 | 2011-08-29 | 200 | 26 | 30 | Wincon | W 200/26 | 661 | Holstebro | LAND | Landting Hgd., Ejsing | 1q | 484669 | 6262045 | Stamdata | 1258 | Historiske produktionstal (kWh): 1992: 87512.6172; Historiske produktionstal (kWh): 1993: 426991.2188; Historiske produktionstal (kWh): 1994: 453612.625; Historiske produktionstal (kWh): 1995: 402206.625; Historiske produktionstal (kWh): 1996: 344569.5312; Historiske produktionstal (kWh): 1997: 420346.7812; Historiske produktionstal (kWh): 1998: 433142.7812; Historiske produktionstal (kWh): 1999: 368606.1562; Historiske produktionstal (kWh): 2000: 418792.9375; Historiske produktionstal (kWh): 2001: 338970.3086; Historiske produktionstal (kWh): 2002: 349335.5371; Historiske produktionstal (kWh): 2003: 338884.3066; Historiske produktionstal (kWh): 2004: 396748.6172; Historiske produktionstal (kWh): 2005: 384614.7676; Historiske produktionstal (kWh): 2006: 304705.6807; Historiske produktionstal (kWh): 2007: 426283.0664; Historiske produktionstal (kWh): 2008: 354482.2344; Historiske produktionstal (kWh): 2009: 309828.915; Historiske produktionstal (kWh): 2010: 339899.0076; Historiske produktionstal (kWh): 2011: 295655.0375
570715000000043536 | 1982-07-01 | 2015-12-31 | 18 | 0.1 | 0.1 | Ukendt | Ukendt-Ukendt | 661 | Holstebro | Land |  |  | 486949.67 | 6259356.64 | GST, 18-02-2013 | [6 empty] | 5603 | 16305 | 16553 | 13012 | 16118 | 14241 | 15587 | 16342 | 16656 | 15324 | 15518 | 16183 | 17956 | 15022 | 14903 | 16944 | 12049 | 10192 | 11644 | 22212 | 34503 | 6245 | 7416.9999 | 7362.9999 | 8443 | 1198 | 467.03 | 476 | 0 | 0 | 0 | 0 | 0 | 0 | 0
570715000000043574 | 1987-01-16 | 2002-04-05 | 99 | 19 | 30.8 | Windmatic | 19 S | 661 | Holstebro | LAND | Ål By, Sahl | 4g | 486194 | 6262072 | Stamdata | 1263 | Historiske produktionstal (kWh): 1987: 175680; Historiske produktionstal (kWh): 1988: 209774; Historiske produktionstal (kWh): 1989: 219927; Historiske produktionstal (kWh): 1990: 224152; Historiske produktionstal (kWh): 1991: 206224; Historiske produktionstal (kWh): 1992: 171500; Historiske produktionstal (kWh): 1993: 196950; Historiske produktionstal (kWh): 1994: 196840; Historiske produktionstal (kWh): 1995: 184850; Historiske produktionstal (kWh): 1996: 174880; Historiske produktionstal (kWh): 1997: 218210; Historiske produktionstal (kWh): 1998: 220150; Historiske produktionstal (kWh): 1999: 190247; Historiske produktionstal (kWh): 2000: 199170; Historiske produktionstal (kWh): 2001: 166523; Historiske produktionstal (kWh): 2002: 75538
570715000000071041 | 2003-12-18 | 2014-09-10 | 11 | 13 | 18 | Gaia-Wind Ltd | Gaia 11 | 661 | Holstebro | Land |  |  | 489111.69 | 6250709.47 | GST, 18-02-2013 |  | Historiske produktionstal (kWh): 2003: 789; Historiske produktionstal (kWh): 2004: 9461; Historiske produktionstal (kWh): 2005: 8775; Historiske produktionstal (kWh): 2006: 8581; Historiske produktionstal (kWh): 2007: 9669; Historiske produktionstal (kWh): 2008: 8075; Historiske produktionstal (kWh): 2009: 14475; Historiske produktionstal (kWh): 2010: 17106; Historiske produktionstal (kWh): 2011: 20252; Historiske produktionstal (kWh): 2012: 19365; Historiske produktionstal (kWh): 2013: 16466.07; Historiske produktionstal (kWh): 2014: 3563.46
570715000000106767 | 2010-11-19 | 2015-10-16 | 11 | 13 | 18 | Gaia-Wind Ltd | Gaia 11 | 661 | Holstebro | Land |  |  | 489424.58 | 6268353.28 | GST, 18-02-2013 |  | Historiske produktionstal (kWh): 2010: 1293; Historiske produktionstal (kWh): 2011: 23690; Historiske produktionstal (kWh): 2012: 24569; Historiske produktionstal (kWh): 2013: 16861; Historiske produktionstal (kWh): 2014: 0; Historiske produktionstal (kWh): 2015: 0
571313134890188428 | 2017-10-25 | 2018-07-10 | 10 | 14 | 18 | Solid Wind Power A/S | SWP10-14TG20 | 661 | Holstebro | Land |  |  |  |  | Stamdata |  | Historiske produktionstal (kWh): 2017: 6930.55; Historiske produktionstal (kWh): 2018: 22335.71
570715000000036071 | 1981-12-15 | 2002-04-03 | 11 | 10 | 18 | Kuriant | KE 11 | 665 | Lemvig | LAND | Klosterheden, Gudum | 20g | 467251.82 | 6260060.58 | Stamdata | 40008080 | Historiske produktionstal (kWh): 1981: 0; Historiske produktionstal (kWh): 1982: 9250.4961; Historiske produktionstal (kWh): 1983: 11216.3418; Historiske produktionstal (kWh): 1984: 11387.2852; Historiske produktionstal (kWh): 1985: 8950.8301; Historiske produktionstal (kWh): 1986: 11087.6201; Historiske produktionstal (kWh): 1987: 9796.4014; Historiske produktionstal (kWh): 1988: 10722.7959; Historiske produktionstal (kWh): 1989: 11241.7646; Historiske produktionstal (kWh): 1990: 11457.6953; Historiske produktionstal (kWh): 1991: 10541.3184; Historiske produktionstal (kWh): 1992: 4859; Historiske produktionstal (kWh): 1993: 5960; Historiske produktionstal (kWh): 1994: 13038; Historiske produktionstal (kWh): 1995: 13939; Historiske produktionstal (kWh): 1996: 11938; Historiske produktionstal (kWh): 1997: 11723; Historiske produktionstal (kWh): 1998: 7727; Historiske produktionstal (kWh): 1999: 6071; Historiske produktionstal (kWh): 2000: 11191; Historiske produktionstal (kWh): 2001: 10503; Historiske produktionstal (kWh): 2002: 3640
570715000000036088 | 1983-02-15 | 2002-06-30 | 30 | 10 | 18 | BONUS | 30 kW | 665 | Lemvig | LAND | Gudum Præstegård, Gudum | 3a | 467542.03 | 6265215.18 | Stamdata | 40009078 | Historiske produktionstal (kWh): 1983: 12376.8564; Historiske produktionstal (kWh): 1984: 15078.584; Historiske produktionstal (kWh): 1985: 11852.3291; Historiske produktionstal (kWh): 1986: 14681.7793; Historiske produktionstal (kWh): 1987: 12972; Historiske produktionstal (kWh): 1988: 14198.6943; Historiske produktionstal (kWh): 1989: 14885.8926; Historiske produktionstal (kWh): 1990: 15171.8184; Historiske produktionstal (kWh): 1991: 13958.3896; Historiske produktionstal (kWh): 1992: 18228; Historiske produktionstal (kWh): 1993: 15991; Historiske produktionstal (kWh): 1994: 13893; Historiske produktionstal (kWh): 1995: 14058; Historiske produktionstal (kWh): 1996: 6598; Historiske produktionstal (kWh): 1997: 14096; Historiske produktionstal (kWh): 1998: 13051; Historiske produktionstal (kWh): 1999: 7403; Historiske produktionstal (kWh): 2000: 10079; Historiske produktionstal (kWh): 2001: 4273; Historiske produktionstal (kWh): 2002: 2638
570715000000036095 | 1986-11-15 | 2002-12-09 | 30 | 10 | 18 | Sonebjerg | 30-Sonebjerg | 665 | Lemvig | LAND | Bjerrum, Gudum | 2 | 466853.65 | 6265510.99 | Stamdata | 40010068 | Historiske produktionstal (kWh): 1986: 1385.1252; Historiske produktionstal (kWh): 1987: 14685.8311; Historiske produktionstal (kWh): 1988: 16074.5938; Historiske produktionstal (kWh): 1989: 16852.584; Historiske produktionstal (kWh): 1990: 17176.2852; Historiske produktionstal (kWh): 1991: 15802.541; Historiske produktionstal (kWh): 1992: 16600; Historiske produktionstal (kWh): 1993: 15980; Historiske produktionstal (kWh): 1994: 16970; Historiske produktionstal (kWh): 1995: 22960; Historiske produktionstal (kWh): 1996: 14310; Historiske produktionstal (kWh): 1997: 13080; Historiske produktionstal (kWh): 1998: 20850; Historiske produktionstal (kWh): 1999: 6330; Historiske produktionstal (kWh): 2000: 14460; Historiske produktionstal (kWh): 2001: 17960; Historiske produktionstal (kWh): 2002: 10640
570715000000036217 | 1984-10-15 | 2002-10-22 | 55 | 15 | 24 | Vestas Wind Systems A/S | V 55-15 | 665 | Lemvig | LAND | Den nordlige Del, Bøvling | 42g | 448282.09 | 6255312.94 | Stamdata | 40022027 | Historiske produktionstal (kWh): 1984: 31728; Historiske produktionstal (kWh): 1985: 149635; Historiske produktionstal (kWh): 1986: 185357; Historiske produktionstal (kWh): 1987: 163770.8125; Historiske produktionstal (kWh): 1988: 179257.75; Historiske produktionstal (kWh): 1989: 187933.6094; Historiske produktionstal (kWh): 1990: 191543.3906; Historiske produktionstal (kWh): 1991: 176223.9219; Historiske produktionstal (kWh): 1992: 186735; Historiske produktionstal (kWh): 1993: 171105; Historiske produktionstal (kWh): 1994: 176136; Historiske produktionstal (kWh): 1995: 171688; Historiske produktionstal (kWh): 1996: 142820; Historiske produktionstal (kWh): 1997: 149708; Historiske produktionstal (kWh): 1998: 173853; Historiske produktionstal (kWh): 1999: 156673; Historiske produktionstal (kWh): 2000: 172670; Historiske produktionstal (kWh): 2001: 143588; Historiske produktionstal (kWh): 2002: 134250
570715000000036262 | 1985-05-15 | 2002-07-24 | 55 | 15 | 24 | BONUS | 55/15 | 665 | Lemvig | LAND | Gudumkloster Hovedgård, Gudum | 1a | 466927.03 | 6264527.61 | Stamdata | 40025011 | Historiske produktionstal (kWh): 1985: 61552.5898; Historiske produktionstal (kWh): 1986: 130708.7109; Historiske produktionstal (kWh): 1987: 115486.9141; Historiske produktionstal (kWh): 1988: 126407.9062; Historiske produktionstal (kWh): 1989: 132525.8906; Historiske produktionstal (kWh): 1990: 135071.4219; Historiske produktionstal (kWh): 1991: 124268.5312; Historiske produktionstal (kWh): 1992: 133395; Historiske produktionstal (kWh): 1993: 127062; Historiske produktionstal (kWh): 1994: 106643; Historiske produktionstal (kWh): 1995: 118743; Historiske produktionstal (kWh): 1996: 105651; Historiske produktionstal (kWh): 1997: 122479; Historiske produktionstal (kWh): 1998: 132471; Historiske produktionstal (kWh): 1999: 96911; Historiske produktionstal (kWh): 2000: 113580; Historiske produktionstal (kWh): 2001: 85978; Historiske produktionstal (kWh): 2002: 60868
570715000000036279 | 1985-07-15 | 2002-07-29 | 75 | 17 | 22.5 | Windmatic | VM 17S 75 | 665 | Lemvig | LAND | Den sydlige Del, Nr. Nissum | 5d | 464672.13 | 6266536.48 | Stamdata | 40026015 | Historiske produktionstal (kWh): 1985: 66539.8906; Historiske produktionstal (kWh): 1986: 197819.1562; Historiske produktionstal (kWh): 1987: 174781.9531; Historiske produktionstal (kWh): 1988: 191310.1719; Historiske produktionstal (kWh): 1989: 200569.3281; Historiske produktionstal (kWh): 1990: 204421.8281; Historiske produktionstal (kWh): 1991: 188072.3594; Historiske produktionstal (kWh): 1992: 193613; Historiske produktionstal (kWh): 1993: 181210; Historiske produktionstal (kWh): 1994: 184655; Historiske produktionstal (kWh): 1995: 180099; Historiske produktionstal (kWh): 1996: 150436; Historiske produktionstal (kWh): 1997: 173760; Historiske produktionstal (kWh): 1998: 187540; Historiske produktionstal (kWh): 1999: 163240; Historiske produktionstal (kWh): 2000: 187710; Historiske produktionstal (kWh): 2001: 145420; Historiske produktionstal (kWh): 2002: 89880
570715000000036293 | 1985-10-15 | 2003-10-13 | 75 | 17 | 22.5 | Windmatic | VM 17S 75 | 665 | Lemvig | LAND | Den nordlige Del, Nr. Nissum | 6b | 462452.933 | 6268516.421 | Stamdata | 40027029 | Historiske produktionstal (kWh): 1985: 30605.668; Historiske produktionstal (kWh): 1986: 227472.0938; Historiske produktionstal (kWh): 1987: 200981.625; Historiske produktionstal (kWh): 1988: 219987.4062; Historiske produktionstal (kWh): 1989: 230634.5156; Historiske produktionstal (kWh): 1990: 235064.5; Historiske produktionstal (kWh): 1991: 216264.25; Historiske produktionstal (kWh): 1992: 220741.5; Historiske produktionstal (kWh): 1993: 223218.5; Historiske produktionstal (kWh): 1994: 221660.5; Historiske produktionstal (kWh): 1995: 213035.5; Historiske produktionstal (kWh): 1996: 170045.5; Historiske produktionstal (kWh): 1997: 202213.5; Historiske produktionstal (kWh): 1998: 213020.5; Historiske produktionstal (kWh): 1999: 179311.5; Historiske produktionstal (kWh): 2000: 200654.5; Historiske produktionstal (kWh): 2001: 167295.5; Historiske produktionstal (kWh): 2002: 169169; Historiske produktionstal (kWh): 2003: 94832
570715000000036309 | 1985-10-15 | 2003-10-13 | 75 | 17 | 22.5 | Windmatic | VM 17S 75 | 665 | Lemvig | LAND | Den nordlige Del, Nr. Nissum | 4b | 462215.17 | 6268606.643 | Stamdata | 40027029 | Historiske produktionstal (kWh): 1985: 30605.668; Historiske produktionstal (kWh): 1986: 227472.0938; Historiske produktionstal (kWh): 1987: 200981.625; Historiske produktionstal (kWh): 1988: 219987.4062; Historiske produktionstal (kWh): 1989: 230634.5156; Historiske produktionstal (kWh): 1990: 235064.5; Historiske produktionstal (kWh): 1991: 216264.25; Historiske produktionstal (kWh): 1992: 220741.5; Historiske produktionstal (kWh): 1993: 223218.5; Historiske produktionstal (kWh): 1994: 221660.5; Historiske produktionstal (kWh): 1995: 213035.5; Historiske produktionstal (kWh): 1996: 170045.5; Historiske produktionstal (kWh): 1997: 202213.5; Historiske produktionstal (kWh): 1998: 213020.5; Historiske produktionstal (kWh): 1999: 179311.5; Historiske produktionstal (kWh): 2000: 200654.5; Historiske produktionstal (kWh): 2001: 167295.5; Historiske produktionstal (kWh): 2002: 169169; Historiske produktionstal (kWh): 2003: 94832
570715000000036408 | 1987-02-15 | 2000-12-31 | 75 | 17 | 22.5 | Windmatic | VM 17S 75 | 665 | Lemvig | LAND | Den sydlige Del, Nr. Nissum | 26b,c | 462038.99 | 6267816.65 | Stamdata | 40033013 | Historiske produktionstal (kWh): 2001: 0; Historiske produktionstal (kWh): 2002: 0
570715000000036415 | 1987-02-15 | 2003-10-14 | 75 | 17 | 22.5 | Windmatic | VM 17S 75 | 665 | Lemvig | LAND | Brunsgård, Lemvig | 2a | 460539.075 | 6268577.077 | Stamdata | 40034012 | Historiske produktionstal (kWh): 1987: 182287.3125; Historiske produktionstal (kWh): 1988: 239430.3125; Historiske produktionstal (kWh): 1989: 251018.4375; Historiske produktionstal (kWh): 1990: 255839.9531; Historiske produktionstal (kWh): 1991: 235378.1094; Historiske produktionstal (kWh): 1992: 241303; Historiske produktionstal (kWh): 1993: 241932; Historiske produktionstal (kWh): 1994: 230261; Historiske produktionstal (kWh): 1995: 231072; Historiske produktionstal (kWh): 1996: 186706; Historiske produktionstal (kWh): 1997: 212095; Historiske produktionstal (kWh): 1998: 232792; Historiske produktionstal (kWh): 1999: 201743; Historiske produktionstal (kWh): 2000: 228143; Historiske produktionstal (kWh): 2001: 152484; Historiske produktionstal (kWh): 2002: 210993; Historiske produktionstal (kWh): 2003: 90985.9995
570715000000036453 | 1987-03-15 | 2003-10-14 | 150 | 23.8 | 30 | BONUS | 150 - MK lll | 665 | Lemvig | LAND | Den sydlige Del, Nr. Nissum | 2 | 461144.555 | 6267948.32 | Stamdata | 40036016 | Historiske produktionstal (kWh): 1987: 295677; Historiske produktionstal (kWh): 1988: 431516.5312; Historiske produktionstal (kWh): 1989: 452401.375; Historiske produktionstal (kWh): 1990: 461091; Historiske produktionstal (kWh): 1991: 424213.375; Historiske produktionstal (kWh): 1992: 370038; Historiske produktionstal (kWh): 1993: 233093; Historiske produktionstal (kWh): 1994: 256271; Historiske produktionstal (kWh): 1995: 414913; Historiske produktionstal (kWh): 1996: 340002; Historiske produktionstal (kWh): 1997: 400116; Historiske produktionstal (kWh): 1998: 414295; Historiske produktionstal (kWh): 1999: 379082; Historiske produktionstal (kWh): 2000: 420445; Historiske produktionstal (kWh): 2001: 348875; Historiske produktionstal (kWh): 2002: 355429; Historiske produktionstal (kWh): 2003: 248893
570715000000036477 | 1987-05-15 | 2002-11-11 | 130 | 21 | 26 | Nordtank | NTK 130 F-Nordtank | 665 | Lemvig | LAND | Den nordlige Del, Bøvling | 42g | 448091.93 | 6255437.32 | Stamdata | 40037021 | Historiske produktionstal (kWh): 1987: 182031.6094; Historiske produktionstal (kWh): 1988: 341563.5312; Historiske produktionstal (kWh): 1989: 358094.75; Historiske produktionstal (kWh): 1990: 364972.9688; Historiske produktionstal (kWh): 1991: 335782.75; Historiske produktionstal (kWh): 1992: 375734.5; Historiske produktionstal (kWh): 1993: 312253.5; Historiske produktionstal (kWh): 1994: 310584.5; Historiske produktionstal (kWh): 1995: 298460; Historiske produktionstal (kWh): 1996: 277835.5; Historiske produktionstal (kWh): 1997: 298576; Historiske produktionstal (kWh): 1998: 357291; Historiske produktionstal (kWh): 1999: 289730.5; Historiske produktionstal (kWh): 2000: 186401; Historiske produktionstal (kWh): 2001: 199427.5; Historiske produktionstal (kWh): 2002: 262113.5
570715000000036484 | 1987-05-15 | 2002-11-11 | 130 | 21 | 26 | Nordtank | NTK 130 F-Nordtank | 665 | Lemvig | LAND | Den nordlige Del, Bøvling | 42g | 448165.61 | 6255565.54 | Stamdata | 40037021 | Historiske produktionstal (kWh): 1987: 182031.6094; Historiske produktionstal (kWh): 1988: 341563.5312; Historiske produktionstal (kWh): 1989: 358094.75; Historiske produktionstal (kWh): 1990: 364972.9688; Historiske produktionstal (kWh): 1991: 335782.75; Historiske produktionstal (kWh): 1992: 375734.5; Historiske produktionstal (kWh): 1993: 312253.5; Historiske produktionstal (kWh): 1994: 310584.5; Historiske produktionstal (kWh): 1995: 298460; Historiske produktionstal (kWh): 1996: 277835.5; Historiske produktionstal (kWh): 1997: 298576; Historiske produktionstal (kWh): 1998: 357291; Historiske produktionstal (kWh): 1999: 289730.5; Historiske produktionstal (kWh): 2000: 186401; Historiske produktionstal (kWh): 2001: 199427.5; Historiske produktionstal (kWh): 2002: 262113.5
570715000000036606 | 1988-02-15 | 2002-10-22 | 90 | 19 | 24 | Vestas Wind Systems A/S | V 19-90 | 665 | Lemvig | LAND | Den nordlige Del, Bøvling | 42g | 448102.26 | 6255267.08 | Stamdata | 40042020 | Historiske produktionstal (kWh): 1988: 200441.3281; Historiske produktionstal (kWh): 1989: 252170.9219; Historiske produktionstal (kWh): 1990: 257014.5781; Historiske produktionstal (kWh): 1991: 236458.7812; Historiske produktionstal (kWh): 1992: 258356; Historiske produktionstal (kWh): 1993: 235168; Historiske produktionstal (kWh): 1994: 245831; Historiske produktionstal (kWh): 1995: 242640; Historiske produktionstal (kWh): 1996: 199114; Historiske produktionstal (kWh): 1997: 216931; Historiske produktionstal (kWh): 1998: 232942; Historiske produktionstal (kWh): 1999: 169817; Historiske produktionstal (kWh): 2000: 214679; Historiske produktionstal (kWh): 2001: 198792; Historiske produktionstal (kWh): 2002: 177874
570715000000036651 | 1988-01-15 | 2009-12-02 | 200 | 25 | 30 | Vestas Wind Systems A/S | V 25-200 | 665 | Lemvig | LAND | Dal Anneksgård, Fabjerg | 14a | 460470.539 | 6264110.529 | Stamdata | 40046008 | Historiske produktionstal (kWh): 1988: 194474.1875; Historiske produktionstal (kWh): 1989: 489327.5625; Historiske produktionstal (kWh): 1990: 498726.4688; Historiske produktionstal (kWh): 1991: 458838.7812; Historiske produktionstal (kWh): 1992: 479207; Historiske produktionstal (kWh): 1993: 442838; Historiske produktionstal (kWh): 1994: 456904; Historiske produktionstal (kWh): 1995: 435748; Historiske produktionstal (kWh): 1996: 385352; Historiske produktionstal (kWh): 1997: 423973; Historiske produktionstal (kWh): 1998: 456507; Historiske produktionstal (kWh): 1999: 391168; Historiske produktionstal (kWh): 2000: 434949; Historiske produktionstal (kWh): 2001: 364644; Historiske produktionstal (kWh): 2002: 377837; Historiske produktionstal (kWh): 2003: 336209; Historiske produktionstal (kWh): 2004: 383210; Historiske produktionstal (kWh): 2005: 343126; Historiske produktionstal (kWh): 2006: 320886; Historiske produktionstal (kWh): 2007: 433992; Historiske produktionstal (kWh): 2008: 382858; Historiske produktionstal (kWh): 2009: 315661
570715000000036675 | 1989-10-15 | 2002-07-12 | 100 | 20 | 24 | Vestas Wind Systems A/S | V 20-100 | 665 | Lemvig | LAND | Krogsgård, Gudum | 2a | 465719.37 | 6265418.15 | Stamdata | 40048086 | Historiske produktionstal (kWh): 1989: 30000; Historiske produktionstal (kWh): 1990: 250000; Historiske produktionstal (kWh): 1991: 241423; Historiske produktionstal (kWh): 1992: 255838; Historiske produktionstal (kWh): 1993: 248500; Historiske produktionstal (kWh): 1994: 259923; Historiske produktionstal (kWh): 1995: 246908; Historiske produktionstal (kWh): 1996: 197700; Historiske produktionstal (kWh): 1997: 231659; Historiske produktionstal (kWh): 1998: 248570; Historiske produktionstal (kWh): 1999: 211790; Historiske produktionstal (kWh): 2000: 234779; Historiske produktionstal (kWh): 2001: 192860; Historiske produktionstal (kWh): 2002: 118780
570715000000036699 | 1989-11-15 | 2003-10-14 | 150 | 23 | 30 | BONUS | 150/30 kW | 665 | Lemvig | LAND | Den sydlige Del, Nr. Nissum | 14m | 464293.112 | 6266143.709 | Stamdata | 40049087 | Historiske produktionstal (kWh): 1989: 36035.8086; Historiske produktionstal (kWh): 1990: 440735.7188; Historiske produktionstal (kWh): 1991: 405486.0625; Historiske produktionstal (kWh): 1992: 427050; Historiske produktionstal (kWh): 1993: 392650; Historiske produktionstal (kWh): 1994: 403200; Historiske produktionstal (kWh): 1995: 396850; Historiske produktionstal (kWh): 1996: 323200; Historiske produktionstal (kWh): 1997: 368050; Historiske produktionstal (kWh): 1998: 400605; Historiske produktionstal (kWh): 1999: 354038; Historiske produktionstal (kWh): 2000: 388346; Historiske produktionstal (kWh): 2001: 329796; Historiske produktionstal (kWh): 2002: 342262; Historiske produktionstal (kWh): 2003: 237393.5
570715000000036705 | 1989-11-15 | 2003-10-14 | 150 | 23 | 30 | BONUS | 150/30 kW | 665 | Lemvig | LAND | Den sydlige Del, Nr. Nissum | 14n | 464474.827 | 6266106.355 | Stamdata | 40049087 | Historiske produktionstal (kWh): 1989: 36035.8086; Historiske produktionstal (kWh): 1990: 440735.7188; Historiske produktionstal (kWh): 1991: 405486.0625; Historiske produktionstal (kWh): 1992: 427050; Historiske produktionstal (kWh): 1993: 392650; Historiske produktionstal (kWh): 1994: 403200; Historiske produktionstal (kWh): 1995: 396850; Historiske produktionstal (kWh): 1996: 323200; Historiske produktionstal (kWh): 1997: 368050; Historiske produktionstal (kWh): 1998: 400605; Historiske produktionstal (kWh): 1999: 354038; Historiske produktionstal (kWh): 2000: 388346; Historiske produktionstal (kWh): 2001: 329796; Historiske produktionstal (kWh): 2002: 342262; Historiske produktionstal (kWh): 2003: 237393.5
570715000000036729 | 1987-05-15 | 2002-11-07 | 95 | 19.4 | 24.5 | BONUS | 95-22 | 665 | Lemvig | LAND | Den sydlige Del, Harboør | 47d | 449058.289 | 6274035.161 | Stamdata | 40050051 | Historiske produktionstal (kWh): 1987: 165492; Historiske produktionstal (kWh): 1988: 310529.625; Historiske produktionstal (kWh): 1989: 325558.875; Historiske produktionstal (kWh): 1990: 331812.2812; Historiske produktionstal (kWh): 1991: 305274.0938; Historiske produktionstal (kWh): 1992: 314934.6875; Historiske produktionstal (kWh): 1993: 305938.7812; Historiske produktionstal (kWh): 1994: 306210.2188; Historiske produktionstal (kWh): 1995: 293743.875; Historiske produktionstal (kWh): 1996: 253669.3906; Historiske produktionstal (kWh): 1997: 267531.625; Historiske produktionstal (kWh): 1998: 309765.7188; Historiske produktionstal (kWh): 1999: 261127.4688; Historiske produktionstal (kWh): 2000: 287710.7812; Historiske produktionstal (kWh): 2001: 302232.627; Historiske produktionstal (kWh): 2002: 382323; Historiske produktionstal (kWh): 2010: 257097.4923; Historiske produktionstal (kWh): 2011: 296506.4507; Historiske produktionstal (kWh): 2012: 276485.2893
570715000000036736 | 1987-05-15 | 2002-11-07 | 95 | 19.4 | 24.5 | BONUS | 95-22 | 665 | Lemvig | LAND | Den sydlige Del, Harboør | 47d | 449050.647 | 6273941.945 | Stamdata | 40050051 | Historiske produktionstal (kWh): 1987: 165492; Historiske produktionstal (kWh): 1988: 310529.625; Historiske produktionstal (kWh): 1989: 325558.875; Historiske produktionstal (kWh): 1990: 331812.2812; Historiske produktionstal (kWh): 1991: 305274.0938; Historiske produktionstal (kWh): 1992: 314934.6875; Historiske produktionstal (kWh): 1993: 305938.7812; Historiske produktionstal (kWh): 1994: 306210.2188; Historiske produktionstal (kWh): 1995: 293743.875; Historiske produktionstal (kWh): 1996: 253669.3906; Historiske produktionstal (kWh): 1997: 267531.625; Historiske produktionstal (kWh): 1998: 309765.7188; Historiske produktionstal (kWh): 1999: 261127.4688; Historiske produktionstal (kWh): 2000: 287710.7812; Historiske produktionstal (kWh): 2001: 302232.627; Historiske produktionstal (kWh): 2002: 382323; Historiske produktionstal (kWh): 2010: 257097.4923; Historiske produktionstal (kWh): 2011: 296506.4507; Historiske produktionstal (kWh): 2012: 276485.2893
570715000000036743 | 1987-10-15 | 2002-11-07 | 150 | 23 | 24.5 | BONUS | 150/30 kW | 665 | Lemvig | LAND | Den sydlige Del, Harboør | 47d | 449036.893 | 6273786.029 | Stamdata | 40050051 | Historiske produktionstal (kWh): 1987: 74658; Historiske produktionstal (kWh): 1988: 490309.9375; Historiske produktionstal (kWh): 1989: 514040.3125; Historiske produktionstal (kWh): 1990: 523914; Historiske produktionstal (kWh): 1991: 482011.75; Historiske produktionstal (kWh): 1992: 497265.3125; Historiske produktionstal (kWh): 1993: 483061.2188; Historiske produktionstal (kWh): 1994: 483489.7812; Historiske produktionstal (kWh): 1995: 463806.125; Historiske produktionstal (kWh): 1996: 400530.625; Historiske produktionstal (kWh): 1997: 422418.375; Historiske produktionstal (kWh): 1998: 489103.7812; Historiske produktionstal (kWh): 1999: 412306.5312; Historiske produktionstal (kWh): 2000: 454280.2188; Historiske produktionstal (kWh): 2001: 338644.873; Historiske produktionstal (kWh): 2002: 382323; Historiske produktionstal (kWh): 2010: 405943.4102; Historiske produktionstal (kWh): 2011: 468168.08; Historiske produktionstal (kWh): 2012: 436555.72
570715000000036774 | 1988-03-15 | 2003-10-14 | 150 | 23 | 24.5 | BONUS | 150 kW | 665 | Lemvig | LAND | Den vestlige Del, Dybe | 30a | 447767.007 | 6265206.889 | Stamdata | 40051063 | Historiske produktionstal (kWh): 1988: 405131.125; Historiske produktionstal (kWh): 1989: 566318.5625; Historiske produktionstal (kWh): 1990: 577196.3125; Historiske produktionstal (kWh): 1991: 531032.6875; Historiske produktionstal (kWh): 1992: 544675; Historiske produktionstal (kWh): 1993: 517920; Historiske produktionstal (kWh): 1994: 525940; Historiske produktionstal (kWh): 1995: 513375; Historiske produktionstal (kWh): 1996: 434540; Historiske produktionstal (kWh): 1997: 474770; Historiske produktionstal (kWh): 1998: 521153; Historiske produktionstal (kWh): 1999: 479821.5; Historiske produktionstal (kWh): 2000: 509001.5; Historiske produktionstal (kWh): 2001: 456009.5; Historiske produktionstal (kWh): 2002: 480894; Historiske produktionstal (kWh): 2003: 328293
570715000000036781 | 1988-03-15 | 2003-10-14 | 150 | 23 | 24.5 | BONUS | 150 kW | 665 | Lemvig | LAND | Den vestlige Del, Dybe | 30a | 447930.169 | 6265297.139 | Stamdata | 40051063 | Historiske produktionstal (kWh): 1988: 405131.125; Historiske produktionstal (kWh): 1989: 566318.5625; Historiske produktionstal (kWh): 1990: 577196.3125; Historiske produktionstal (kWh): 1991: 531032.6875; Historiske produktionstal (kWh): 1992: 544675; Historiske produktionstal (kWh): 1993: 517920; Historiske produktionstal (kWh): 1994: 525940; Historiske produktionstal (kWh): 1995: 513375; Historiske produktionstal (kWh): 1996: 434540; Historiske produktionstal (kWh): 1997: 474770; Historiske produktionstal (kWh): 1998: 521153; Historiske produktionstal (kWh): 1999: 479821.5; Historiske produktionstal (kWh): 2000: 509001.5; Historiske produktionstal (kWh): 2001: 456009.5; Historiske produktionstal (kWh): 2002: 480894; Historiske produktionstal (kWh): 2003: 328293
570715000000036804 | 1987-09-15 | 2002-11-15 | 90 | 19 | 24.5 | Vestas Wind Systems A/S | V 19-90 | 665 | Lemvig | LAND | Den sydøstlige Del, Harboøre | 54ag | 448122.13 | 6272521.05 | Stamdata | 40052054 | Historiske produktionstal (kWh): 1987: 60881.0547; Historiske produktionstal (kWh): 1988: 266553.0312; Historiske produktionstal (kWh): 1989: 279453.8438; Historiske produktionstal (kWh): 1990: 284821.5625; Historiske produktionstal (kWh): 1991: 262041.7812; Historiske produktionstal (kWh): 1992: 276137.5; Historiske produktionstal (kWh): 1993: 258510; Historiske produktionstal (kWh): 1994: 260320; Historiske produktionstal (kWh): 1995: 256232.5; Historiske produktionstal (kWh): 1996: 216902.5; Historiske produktionstal (kWh): 1997: 234672.5; Historiske produktionstal (kWh): 1998: 258530.5; Historiske produktionstal (kWh): 1999: 224945.75; Historiske produktionstal (kWh): 2000: 245131.75; Historiske produktionstal (kWh): 2001: 211511.75; Historiske produktionstal (kWh): 2002: 192289.75
570715000000036811 | 1987-09-15 | 2002-11-15 | 90 | 19 | 24.5 | Vestas Wind Systems A/S | V 19-90 | 665 | Lemvig | LAND | Den sydøstlige Del, Harboøre | 54a | 448273.51 | 6272469.85 | Stamdata | 40052054 | Historiske produktionstal (kWh): 1987: 60881.0547; Historiske produktionstal (kWh): 1988: 266553.0312; Historiske produktionstal (kWh): 1989: 279453.8438; Historiske produktionstal (kWh): 1990: 284821.5625; Historiske produktionstal (kWh): 1991: 262041.7812; Historiske produktionstal (kWh): 1992: 276137.5; Historiske produktionstal (kWh): 1993: 258510; Historiske produktionstal (kWh): 1994: 260320; Historiske produktionstal (kWh): 1995: 256232.5; Historiske produktionstal (kWh): 1996: 216902.5; Historiske produktionstal (kWh): 1997: 234672.5; Historiske produktionstal (kWh): 1998: 258530.5; Historiske produktionstal (kWh): 1999: 224945.75; Historiske produktionstal (kWh): 2000: 245131.75; Historiske produktionstal (kWh): 2001: 211511.75; Historiske produktionstal (kWh): 2002: 192289.75
570715000000036828 | 1987-09-15 | 2002-11-15 | 90 | 19 | 24.5 | Vestas Wind Systems A/S | V 19-90 | 665 | Lemvig | LAND | Den sydøstlige Del, Harboøre | 54a | 448425.56 | 6272420.17 | Stamdata | 40052054 | Historiske produktionstal (kWh): 1987: 60881.0547; Historiske produktionstal (kWh): 1988: 266553.0312; Historiske produktionstal (kWh): 1989: 279453.8438; Historiske produktionstal (kWh): 1990: 284821.5625; Historiske produktionstal (kWh): 1991: 262041.7812; Historiske produktionstal (kWh): 1992: 276137.5; Historiske produktionstal (kWh): 1993: 258510; Historiske produktionstal (kWh): 1994: 260320; Historiske produktionstal (kWh): 1995: 256232.5; Historiske produktionstal (kWh): 1996: 216902.5; Historiske produktionstal (kWh): 1997: 234672.5; Historiske produktionstal (kWh): 1998: 258530.5; Historiske produktionstal (kWh): 1999: 224945.75; Historiske produktionstal (kWh): 2000: 245131.75; Historiske produktionstal (kWh): 2001: 211511.75; Historiske produktionstal (kWh): 2002: 192289.75
570715000000036835 | 1987-09-15 | 2002-11-15 | 90 | 19 | 24.5 | Vestas Wind Systems A/S | V 19-90 | 665 | Lemvig | LAND | Den sydøstlige Del, Harboøre | 54a | 448577.57 | 6272370.06 | Stamdata | 40052054 | Historiske produktionstal (kWh): 1987: 60881.0547; Historiske produktionstal (kWh): 1988: 266553.0312; Historiske produktionstal (kWh): 1989: 279453.8438; Historiske produktionstal (kWh): 1990: 284821.5625; Historiske produktionstal (kWh): 1991: 262041.7812; Historiske produktionstal (kWh): 1992: 276137.5; Historiske produktionstal (kWh): 1993: 258510; Historiske produktionstal (kWh): 1994: 260320; Historiske produktionstal (kWh): 1995: 256232.5; Historiske produktionstal (kWh): 1996: 216902.5; Historiske produktionstal (kWh): 1997: 234672.5; Historiske produktionstal (kWh): 1998: 258530.5; Historiske produktionstal (kWh): 1999: 224945.75; Historiske produktionstal (kWh): 2000: 245131.75; Historiske produktionstal (kWh): 2001: 211511.75; Historiske produktionstal (kWh): 2002: 192289.75
570715000000036842 | 1986-07-15 | 2003-10-17 | 95 | 19.4 | 24 | BONUS | 95-BONUS | 665 | Lemvig | LAND | Præstegården, Vandborg | 1f | 448544.635 | 6267315.061 | Stamdata | 40053047 | Historiske produktionstal (kWh): 1986: 153748.1406; Historiske produktionstal (kWh): 1987: 326023.8438; Historiske produktionstal (kWh): 1988: 356854.2188; Historiske produktionstal (kWh): 1989: 374125.5; Historiske produktionstal (kWh): 1990: 381311.6562; Historiske produktionstal (kWh): 1991: 350814.6875; Historiske produktionstal (kWh): 1992: 342740; Historiske produktionstal (kWh): 1993: 299600; Historiske produktionstal (kWh): 1994: 369030; Historiske produktionstal (kWh): 1995: 362290; Historiske produktionstal (kWh): 1996: 298860; Historiske produktionstal (kWh): 1997: 321960; Historiske produktionstal (kWh): 1998: 362880; Historiske produktionstal (kWh): 1999: 302227; Historiske produktionstal (kWh): 2000: 323094; Historiske produktionstal (kWh): 2001: 271310; Historiske produktionstal (kWh): 2002: 292156; Historiske produktionstal (kWh): 2003: 205124
570715000000036859 | 1989-07-15 | 2003-10-15 | 150 | 23 | 24.5 | BONUS | 150 kW | 665 | Lemvig | LAND | Præstegården, Vandborg | 57 | 450987.785 | 6265886.266 | Stamdata | 40054062 | Historiske produktionstal (kWh): 1989: 207890.7031; Historiske produktionstal (kWh): 1990: 508521.1875; Historiske produktionstal (kWh): 1991: 467850.125; Historiske produktionstal (kWh): 1992: 488630; Historiske produktionstal (kWh): 1993: 457460; Historiske produktionstal (kWh): 1994: 473750; Historiske produktionstal (kWh): 1995: 455670; Historiske produktionstal (kWh): 1996: 395970; Historiske produktionstal (kWh): 1997: 434370; Historiske produktionstal (kWh): 1998: 477585; Historiske produktionstal (kWh): 1999: 425361; Historiske produktionstal (kWh): 2000: 368117; Historiske produktionstal (kWh): 2001: 368029; Historiske produktionstal (kWh): 2002: 304722; Historiske produktionstal (kWh): 2003: 265622
570715000000036873 | 1987-10-15 | 2002-07-29 | 150 | 23 | 24.5 | BONUS | 150/30 kW | 665 | Lemvig | LAND | Enlige Gårde, Lomborg | 43 | 452345.5 | 6263345.39 | Stamdata | 40055058 | Historiske produktionstal (kWh): 1987: 64866; Historiske produktionstal (kWh): 1988: 425995.5; Historiske produktionstal (kWh): 1989: 446613; Historiske produktionstal (kWh): 1990: 455191.6562; Historiske produktionstal (kWh): 1991: 418785.8438; Historiske produktionstal (kWh): 1992: 440433.3438; Historiske produktionstal (kWh): 1993: 417900; Historiske produktionstal (kWh): 1994: 421700; Historiske produktionstal (kWh): 1995: 409166.6562; Historiske produktionstal (kWh): 1996: 348800; Historiske produktionstal (kWh): 1997: 376600; Historiske produktionstal (kWh): 1998: 418974.6562; Historiske produktionstal (kWh): 1999: 356558.6562; Historiske produktionstal (kWh): 2000: 375766.6562; Historiske produktionstal (kWh): 2001: 345668.668; Historiske produktionstal (kWh): 2002: 232506.668
570715000000036880 | 1987-10-15 | 2002-07-29 | 150 | 23 | 24.5 | BONUS | 150/30 kW | 665 | Lemvig | LAND | Enlige Gårde, Lomborg | 43 | 452421.29 | 6263366.54 | Stamdata | 40055058 | Historiske produktionstal (kWh): 1987: 64866; Historiske produktionstal (kWh): 1988: 425995.5625; Historiske produktionstal (kWh): 1989: 446613; Historiske produktionstal (kWh): 1990: 455191.6562; Historiske produktionstal (kWh): 1991: 418785.8438; Historiske produktionstal (kWh): 1992: 440433.3438; Historiske produktionstal (kWh): 1993: 417900; Historiske produktionstal (kWh): 1994: 421700; Historiske produktionstal (kWh): 1995: 409166.6562; Historiske produktionstal (kWh): 1996: 348800; Historiske produktionstal (kWh): 1997: 376600; Historiske produktionstal (kWh): 1998: 418974.6562; Historiske produktionstal (kWh): 1999: 356558.6562; Historiske produktionstal (kWh): 2000: 375766.6562; Historiske produktionstal (kWh): 2001: 345668.668; Historiske produktionstal (kWh): 2002: 232506.668
570715000000036897 | 1989-10-15 | 2002-07-29 | 150 | 23 | 24.5 | BONUS | 150/30 kW | 665 | Lemvig | LAND | Enlige Gårde, Lomborg | 43 | 452353.71 | 6263441.26 | Stamdata | 40055058 | Historiske produktionstal (kWh): 1989: 74436; Historiske produktionstal (kWh): 1990: 455191.6562; Historiske produktionstal (kWh): 1991: 418785.8438; Historiske produktionstal (kWh): 1992: 440433.3438; Historiske produktionstal (kWh): 1993: 417900; Historiske produktionstal (kWh): 1994: 421700; Historiske produktionstal (kWh): 1995: 409166.6562; Historiske produktionstal (kWh): 1996: 348800; Historiske produktionstal (kWh): 1997: 376600; Historiske produktionstal (kWh): 1998: 418974.6562; Historiske produktionstal (kWh): 1999: 356558.6562; Historiske produktionstal (kWh): 2000: 375766.6562; Historiske produktionstal (kWh): 2001: 345668.668; Historiske produktionstal (kWh): 2002: 232506.668
570715000000036903 | 1986-10-15 | 2002-07-29 | 75 | 17 | 23 | Windmatic | VM 17 S | 665 | Lemvig | LAND | Enlige Gårde, Lomborg | 5a | 453324.54 | 6262496.59 | Stamdata | 40057048 | Historiske produktionstal (kWh): 1986: 37794.2148; Historiske produktionstal (kWh): 1987: 200357.1406; Historiske produktionstal (kWh): 1988: 219303.875; Historiske produktionstal (kWh): 1989: 229917.8906; Historiske produktionstal (kWh): 1990: 234334.125; Historiske produktionstal (kWh): 1991: 215592.2812; Historiske produktionstal (kWh): 1992: 230670; Historiske produktionstal (kWh): 1993: 210290; Historiske produktionstal (kWh): 1994: 214950; Historiske produktionstal (kWh): 1995: 208020; Historiske produktionstal (kWh): 1996: 162700; Historiske produktionstal (kWh): 1997: 192730; Historiske produktionstal (kWh): 1998: 214940; Historiske produktionstal (kWh): 1999: 191520; Historiske produktionstal (kWh): 2000: 212520; Historiske produktionstal (kWh): 2001: 166950; Historiske produktionstal (kWh): 2002: 115330
570715000000036910 | 1988-06-15 | 2009-12-02 | 200 | 25 | 30 | Vestas Wind Systems A/S | V 25-200 | 665 | Lemvig | LAND | Vadskjærgård Hdg., Tørring | 53b | 454429.12 | 6266774.56 | GST, 18-02-2013 | 40058065 | Historiske produktionstal (kWh): 1988: 302168.125; Historiske produktionstal (kWh): 1989: 633585.3125; Historiske produktionstal (kWh): 1990: 645755.125; Historiske produktionstal (kWh): 1991: 594108.25; Historiske produktionstal (kWh): 1992: 600490; Historiske produktionstal (kWh): 1993: 430880; Historiske produktionstal (kWh): 1994: 576760; Historiske produktionstal (kWh): 1995: 561310; Historiske produktionstal (kWh): 1996: 495010; Historiske produktionstal (kWh): 1997: 536690; Historiske produktionstal (kWh): 1998: 586723; Historiske produktionstal (kWh): 1999: 531127; Historiske produktionstal (kWh): 2000: 565000; Historiske produktionstal (kWh): 2001: 484069; Historiske produktionstal (kWh): 2002: 518765; Historiske produktionstal (kWh): 2003: 469025; Historiske produktionstal (kWh): 2004: 528663; Historiske produktionstal (kWh): 2005: 531316; Historiske produktionstal (kWh): 2006: 460161; Historiske produktionstal (kWh): 2007: 583890; Historiske produktionstal (kWh): 2008: 527681; Historiske produktionstal (kWh): 2009: 447754
570715000000036934 | 1988-06-15 | 2003-10-17 | 99 | 19.1 | 30 | Windmatic | VM 19 S | 665 | Lemvig | LAND | Vadskærgård Hdg., Tørring | 52a | 453982.985 | 6266946.06 | Stamdata | 40059059 | Historiske produktionstal (kWh): 1988: 148304.3594; Historiske produktionstal (kWh): 1989: 310964.1875; Historiske produktionstal (kWh): 1990: 316937.125; Historiske produktionstal (kWh): 1991: 291588.7812; Historiske produktionstal (kWh): 1992: 308085; Historiske produktionstal (kWh): 1993: 282390; Historiske produktionstal (kWh): 1994: 289010; Historiske produktionstal (kWh): 1995: 275625; Historiske produktionstal (kWh): 1996: 226460; Historiske produktionstal (kWh): 1997: 264645; Historiske produktionstal (kWh): 1998: 294830.5; Historiske produktionstal (kWh): 1999: 259364.5; Historiske produktionstal (kWh): 2000: 284750; Historiske produktionstal (kWh): 2001: 238059.5; Historiske produktionstal (kWh): 2002: 255415.5; Historiske produktionstal (kWh): 2003: 163107
570715000000036941 | 1988-06-15 | 2003-10-17 | 99 | 19.1 | 30 | Windmatic | VM 19 S | 665 | Lemvig | LAND | Vadskærgård Hdg., Tørring | 52a | 453961.4 | 6266875.641 | Stamdata | 40059059 | Historiske produktionstal (kWh): 1988: 148304.3594; Historiske produktionstal (kWh): 1989: 310964.1875; Historiske produktionstal (kWh): 1990: 316937.125; Historiske produktionstal (kWh): 1991: 291588.7812; Historiske produktionstal (kWh): 1992: 308085; Historiske produktionstal (kWh): 1993: 282390; Historiske produktionstal (kWh): 1994: 289010; Historiske produktionstal (kWh): 1995: 275625; Historiske produktionstal (kWh): 1996: 226460; Historiske produktionstal (kWh): 1997: 264645; Historiske produktionstal (kWh): 1998: 294830.5; Historiske produktionstal (kWh): 1999: 259364.5; Historiske produktionstal (kWh): 2000: 284750; Historiske produktionstal (kWh): 2001: 238059.5; Historiske produktionstal (kWh): 2002: 255415.5; Historiske produktionstal (kWh): 2003: 163107
570715000000036958 | 1985-12-15 | 2003-10-14 | 75 | 17 | 22.5 | Windmatic | VM 17 S | 665 | Lemvig | LAND | Enlige Gårde, Lomborg | 10a | 452202.274 | 6261855.358 | Stamdata | 40060046 | Historiske produktionstal (kWh): 1985: 0; Historiske produktionstal (kWh): 1986: 222986.7656; Historiske produktionstal (kWh): 1987: 197018.6406; Historiske produktionstal (kWh): 1988: 215649.6719; Historiske produktionstal (kWh): 1989: 226086.8281; Historiske produktionstal (kWh): 1990: 230429.4688; Historiske produktionstal (kWh): 1991: 211999.9219; Historiske produktionstal (kWh): 1992: 226380; Historiske produktionstal (kWh): 1993: 212390; Historiske produktionstal (kWh): 1994: 214580; Historiske produktionstal (kWh): 1995: 202820; Historiske produktionstal (kWh): 1996: 148190; Historiske produktionstal (kWh): 1997: 188220; Historiske produktionstal (kWh): 1998: 212460; Historiske produktionstal (kWh): 1999: 125730; Historiske produktionstal (kWh): 2000: 217980; Historiske produktionstal (kWh): 2001: 161320; Historiske produktionstal (kWh): 2002: 178600; Historiske produktionstal (kWh): 2003: 129460.001
570715000000036965 | 1989-03-15 | 2003-10-21 | 150 | 23 | 30 | BONUS | 150 kW | 665 | Lemvig | LAND | Ramme Hovedgård, Ramme | 11a | 451311.086 | 6258727.109 | Stamdata | 40061061 | Historiske produktionstal (kWh): 1989: 345135.0625; Historiske produktionstal (kWh): 1990: 469019.125; Historiske produktionstal (kWh): 1991: 431507.4062; Historiske produktionstal (kWh): 1992: 476860; Historiske produktionstal (kWh): 1993: 434110; Historiske produktionstal (kWh): 1994: 443730; Historiske produktionstal (kWh): 1995: 418680; Historiske produktionstal (kWh): 1996: 342040; Historiske produktionstal (kWh): 1997: 378000; Historiske produktionstal (kWh): 1998: 434050; Historiske produktionstal (kWh): 1999: 376305; Historiske produktionstal (kWh): 2000: 373394; Historiske produktionstal (kWh): 2001: 359309; Historiske produktionstal (kWh): 2002: 336372; Historiske produktionstal (kWh): 2003: 256648
570715000000036972 | 1984-06-15 | 2003-10-16 | 15 | 10 | 18 | Kuriant | KE 18/4 EH-Kuriant | 665 | Lemvig | LAND | Ferring By, Ferring | 41c | 447201.01 | 6264862.619 | Stamdata | 40063092 | Historiske produktionstal (kWh): 1984: 21681.8027; Historiske produktionstal (kWh): 1985: 34085.4102; Historiske produktionstal (kWh): 1986: 42222.4609; Historiske produktionstal (kWh): 1987: 37305.4062; Historiske produktionstal (kWh): 1988: 40833.1836; Historiske produktionstal (kWh): 1989: 42809.457; Historiske produktionstal (kWh): 1990: 43631.7344; Historiske produktionstal (kWh): 1991: 40142.1055; Historiske produktionstal (kWh): 1992: 40440; Historiske produktionstal (kWh): 1993: 42195; Historiske produktionstal (kWh): 1994: 2742; Historiske produktionstal (kWh): 1995: 7950; Historiske produktionstal (kWh): 1996: 36135; Historiske produktionstal (kWh): 1997: 31195; Historiske produktionstal (kWh): 1998: 38265; Historiske produktionstal (kWh): 1999: 43048; Historiske produktionstal (kWh): 2000: 52752; Historiske produktionstal (kWh): 2001: 49100; Historiske produktionstal (kWh): 2002: 4091; Historiske produktionstal (kWh): 2003: 0
570715000000036996 | 1990-04-15 | 2016-07-20 | 225 | 27 | 30.9 | Vestas Wind Systems A/S | V 27-225 | 665 | Lemvig | LAND | Den sydlige Del, Harboøre | 22c | 449428.13 | 6276313.42 | GST, 18-02-2013 | 40066001 | Historiske produktionstal (kWh): 1990: 576431; Historiske produktionstal (kWh): 1991: 795493.375; Historiske produktionstal (kWh): 1992: 819033.3125; Historiske produktionstal (kWh): 1993: 755033.3125; Historiske produktionstal (kWh): 1994: 782733.3125; Historiske produktionstal (kWh): 1995: 760566.6875; Historiske produktionstal (kWh): 1996: 669933.3125; Historiske produktionstal (kWh): 1997: 721933.3125; Historiske produktionstal (kWh): 1998: 803985.6875; Historiske produktionstal (kWh): 1999: 712933.3125; Historiske produktionstal (kWh): 2000: 741641; Historiske produktionstal (kWh): 2001: 655025.9922; Historiske produktionstal (kWh): 2002: 720829.6641; Historiske produktionstal (kWh): 2003: 622930.0039; Historiske produktionstal (kWh): 2004: 719383.0078; Historiske produktionstal (kWh): 2005: 693626.332; Historiske produktionstal (kWh): 2006: 627971.3281; Historiske produktionstal (kWh): 2007: 779243.0039; Historiske produktionstal (kWh): 2008: 711749.3281; Historiske produktionstal (kWh): 2009: 651726.0039; Historiske produktionstal (kWh): 2010: 642918.9987; Historiske produktionstal (kWh): 2011: 714368; Historiske produktionstal (kWh): 2012: 738891.3333; Historiske produktionstal (kWh): 2013: 664908.0133; Historiske produktionstal (kWh): 2014: 625911.98; Historiske produktionstal (kWh): 2015: 727465.56; Historiske produktionstal (kWh): 2016: 356890.3067
570715000000037009 | 1990-04-15 | 2016-07-20 | 225 | 27 | 30.9 | Vestas Wind Systems A/S | V 27-225 | 665 | Lemvig | LAND | Den sydlige Del, Harboøre | 22c | 449309.06 | 6276412.29 | GST, 18-02-2013 | 40066001 | Historiske produktionstal (kWh): 1990: 576431; Historiske produktionstal (kWh): 1991: 795493.375; Historiske produktionstal (kWh): 1992: 819033.3125; Historiske produktionstal (kWh): 1993: 755033.3125; Historiske produktionstal (kWh): 1994: 782733.3125; Historiske produktionstal (kWh): 1995: 760566.6875; Historiske produktionstal (kWh): 1996: 669933.3125; Historiske produktionstal (kWh): 1997: 721933.3125; Historiske produktionstal (kWh): 1998: 803985.6875; Historiske produktionstal (kWh): 1999: 712933.3125; Historiske produktionstal (kWh): 2000: 741641; Historiske produktionstal (kWh): 2001: 655025.9922; Historiske produktionstal (kWh): 2002: 720829.6641; Historiske produktionstal (kWh): 2003: 622930.0039; Historiske produktionstal (kWh): 2004: 719383.0078; Historiske produktionstal (kWh): 2005: 693626.332; Historiske produktionstal (kWh): 2006: 627971.3281; Historiske produktionstal (kWh): 2007: 779243.0039; Historiske produktionstal (kWh): 2008: 711749.3281; Historiske produktionstal (kWh): 2009: 651726.0039; Historiske produktionstal (kWh): 2010: 642918.9987; Historiske produktionstal (kWh): 2011: 714368; Historiske produktionstal (kWh): 2012: 738891.3333; Historiske produktionstal (kWh): 2013: 664908.0133; Historiske produktionstal (kWh): 2014: 625911.98; Historiske produktionstal (kWh): 2015: 727465.56; Historiske produktionstal (kWh): 2016: 356890.3067
570715000000037016 | 1990-04-15 | 2016-07-20 | 225 | 27 | 30.9 | Vestas Wind Systems A/S | V 27-225 | 665 | Lemvig | LAND | Den sydlige Del, Harboøre | 22c | 449190 | 6276512.28 | GST, 18-02-2013 | 40066001 | Historiske produktionstal (kWh): 1990: 576431; Historiske produktionstal (kWh): 1991: 795493.375; Historiske produktionstal (kWh): 1992: 819033.3125; Historiske produktionstal (kWh): 1993: 755033.3125; Historiske produktionstal (kWh): 1994: 782733.3125; Historiske produktionstal (kWh): 1995: 760566.6875; Historiske produktionstal (kWh): 1996: 669933.3125; Historiske produktionstal (kWh): 1997: 721933.3125; Historiske produktionstal (kWh): 1998: 803985.6875; Historiske produktionstal (kWh): 1999: 712933.3125; Historiske produktionstal (kWh): 2000: 741641; Historiske produktionstal (kWh): 2001: 655025.9922; Historiske produktionstal (kWh): 2002: 720829.6641; Historiske produktionstal (kWh): 2003: 622930.0039; Historiske produktionstal (kWh): 2004: 719383.0078; Historiske produktionstal (kWh): 2005: 693626.332; Historiske produktionstal (kWh): 2006: 627971.3281; Historiske produktionstal (kWh): 2007: 779243.0039; Historiske produktionstal (kWh): 2008: 711749.3281; Historiske produktionstal (kWh): 2009: 651726.0039; Historiske produktionstal (kWh): 2010: 642918.9987; Historiske produktionstal (kWh): 2011: 714368; Historiske produktionstal (kWh): 2012: 738891.3333; Historiske produktionstal (kWh): 2013: 664908.0133; Historiske produktionstal (kWh): 2014: 625911.98; Historiske produktionstal (kWh): 2015: 727465.56; Historiske produktionstal (kWh): 2016: 356890.3067
570715000000037023 | 1984-12-15 | 2003-10-21 | 18 | 10.9 | 18 | Bosted | 18-Bosted | 665 | Lemvig | LAND | Ramme Hovedgård, Ramme | 8r | 449449.266 | 6259085.756 | Stamdata | 40067089 | Historiske produktionstal (kWh): 1984: 0; Historiske produktionstal (kWh): 1985: 25485.041; Historiske produktionstal (kWh): 1986: 31568.9629; Historiske produktionstal (kWh): 1987: 27892.5723; Historiske produktionstal (kWh): 1988: 30530.2266; Historiske produktionstal (kWh): 1989: 32007.8496; Historiske produktionstal (kWh): 1990: 32622.6504; Historiske produktionstal (kWh): 1991: 30013.5215; Historiske produktionstal (kWh): 1992: 38354; Historiske produktionstal (kWh): 1993: 30377; Historiske produktionstal (kWh): 1994: 32689; Historiske produktionstal (kWh): 1995: 24548; Historiske produktionstal (kWh): 1996: 24918; Historiske produktionstal (kWh): 1997: 23109; Historiske produktionstal (kWh): 1998: 33064; Historiske produktionstal (kWh): 1999: 28435; Historiske produktionstal (kWh): 2000: 30096; Historiske produktionstal (kWh): 2001: 9682; Historiske produktionstal (kWh): 2002: 31420; Historiske produktionstal (kWh): 2003: 25806.9999
570715000000037030 | 1990-09-15 | 2003-10-23 | 225 | 27 | 30.7 | Vestas Wind Systems A/S | V 27-225 | 665 | Lemvig | LAND | Ramme Hovedgård, Ramme | 3b | 451848.773 | 6262383.177 | Stamdata | 40068094 | Historiske produktionstal (kWh): 1990: 190083.0312; Historiske produktionstal (kWh): 1991: 699521.4375; Historiske produktionstal (kWh): 1992: 711910; Historiske produktionstal (kWh): 1993: 666840; Historiske produktionstal (kWh): 1994: 673520; Historiske produktionstal (kWh): 1995: 658680; Historiske produktionstal (kWh): 1996: 555350; Historiske produktionstal (kWh): 1997: 603280; Historiske produktionstal (kWh): 1998: 662088; Historiske produktionstal (kWh): 1999: 687088; Historiske produktionstal (kWh): 2000: 738234; Historiske produktionstal (kWh): 2001: 638831; Historiske produktionstal (kWh): 2002: 674841; Historiske produktionstal (kWh): 2003: 472910
570715000000037047 | 1990-09-15 | 2002-11-07 | 150 | 23 | 24.6 | BONUS | 150/30 kW | 665 | Lemvig | LAND | Den sydlige Del, Harboøre | 47d | 449190.901 | 6274011.361 | Stamdata | 40069085 | Historiske produktionstal (kWh): 1990: 131382.3281; Historiske produktionstal (kWh): 1991: 483497.9688; Historiske produktionstal (kWh): 1992: 492190; Historiske produktionstal (kWh): 1993: 479090; Historiske produktionstal (kWh): 1994: 486760; Historiske produktionstal (kWh): 1995: 480100; Historiske produktionstal (kWh): 1996: 399650; Historiske produktionstal (kWh): 1997: 411090; Historiske produktionstal (kWh): 1998: 477565; Historiske produktionstal (kWh): 1999: 429432; Historiske produktionstal (kWh): 2000: 461732; Historiske produktionstal (kWh): 2001: 401570; Historiske produktionstal (kWh): 2002: 351895
570715000000037061 | 1991-03-15 | 2009-09-30 | 150 | 23.8 | 30 | BONUS | 150/30 - MK ll | 665 | Lemvig | LAND | Skalstrup By, Nees | 9i | 453540.765 | 6245683.274 | Stamdata | 40070095 | Historiske produktionstal (kWh): 1991: 347157.6875; Historiske produktionstal (kWh): 1992: 474295; Historiske produktionstal (kWh): 1993: 449140; Historiske produktionstal (kWh): 1994: 467140; Historiske produktionstal (kWh): 1995: 443845; Historiske produktionstal (kWh): 1996: 365965; Historiske produktionstal (kWh): 1997: 410260; Historiske produktionstal (kWh): 1998: 467303.5; Historiske produktionstal (kWh): 1999: 412069.5; Historiske produktionstal (kWh): 2000: 454836; Historiske produktionstal (kWh): 2001: 379155.5; Historiske produktionstal (kWh): 2002: 388125; Historiske produktionstal (kWh): 2003: 358281; Historiske produktionstal (kWh): 2004: 402979.5; Historiske produktionstal (kWh): 2005: 360452.5; Historiske produktionstal (kWh): 2006: 325772.5; Historiske produktionstal (kWh): 2007: 409959; Historiske produktionstal (kWh): 2008: 365124; Historiske produktionstal (kWh): 2009: 83716
570715000000037078 | 1991-03-15 | 2009-09-30 | 150 | 23.8 | 30 | BONUS | 150/30 - MK ll | 665 | Lemvig | LAND | Skalstrup By, Nees | 9i | 453576.463 | 6245797.966 | Stamdata | 40070095 | Historiske produktionstal (kWh): 1991: 347157.6875; Historiske produktionstal (kWh): 1992: 474295; Historiske produktionstal (kWh): 1993: 449140; Historiske produktionstal (kWh): 1994: 467140; Historiske produktionstal (kWh): 1995: 443845; Historiske produktionstal (kWh): 1996: 365965; Historiske produktionstal (kWh): 1997: 410260; Historiske produktionstal (kWh): 1998: 467303.5; Historiske produktionstal (kWh): 1999: 412069.5; Historiske produktionstal (kWh): 2000: 454836; Historiske produktionstal (kWh): 2001: 379155.5; Historiske produktionstal (kWh): 2002: 388125; Historiske produktionstal (kWh): 2003: 358281; Historiske produktionstal (kWh): 2004: 402979.5; Historiske produktionstal (kWh): 2005: 360452.5; Historiske produktionstal (kWh): 2006: 325772.5; Historiske produktionstal (kWh): 2007: 409959; Historiske produktionstal (kWh): 2008: 365124; Historiske produktionstal (kWh): 2009: 83716
570715000000037085 | 1991-06-15 | 2016-05-27 | 225 | 27 | 30.7 | Vestas Wind Systems A/S | V 27-225 | 665 | Lemvig | LAND | Del af Præstegården m.m., Vandborg | 39q | 448006.56 | 6266825.6 | GST, 18-02-2013 | 40071098 | Historiske produktionstal (kWh): 1991: 414646.1875; Historiske produktionstal (kWh): 1992: 839050; Historiske produktionstal (kWh): 1993: 775080; Historiske produktionstal (kWh): 1994: 815500; Historiske produktionstal (kWh): 1995: 798690; Historiske produktionstal (kWh): 1996: 699050; Historiske produktionstal (kWh): 1997: 749010; Historiske produktionstal (kWh): 1998: 833991; Historiske produktionstal (kWh): 1999: 752520; Historiske produktionstal (kWh): 2000: 791438; Historiske produktionstal (kWh): 2001: 680301; Historiske produktionstal (kWh): 2002: 734099; Historiske produktionstal (kWh): 2003: 662756; Historiske produktionstal (kWh): 2004: 763454; Historiske produktionstal (kWh): 2005: 783431; Historiske produktionstal (kWh): 2006: 702538; Historiske produktionstal (kWh): 2007: 833671; Historiske produktionstal (kWh): 2008: 745471; Historiske produktionstal (kWh): 2009: 704536; Historiske produktionstal (kWh): 2010: 676337; Historiske produktionstal (kWh): 2011: 751344; Historiske produktionstal (kWh): 2012: 805283; Historiske produktionstal (kWh): 2013: 721000.76; Historiske produktionstal (kWh): 2014: 765874.65; Historiske produktionstal (kWh): 2015: 810092.15; Historiske produktionstal (kWh): 2016: 308464.84
570715000000037092 | 1991-06-15 | 2016-08-11 | 225 | 27 | 30.7 | Vestas Wind Systems A/S | V 27-225 | 665 | Lemvig | LAND | Del af Præstegården m.m., Vandborg | 39e | 448040.84 | 6266963.76 | GST, 18-02-2013 | 40072099 | Historiske produktionstal (kWh): 1991: 403935.1875; Historiske produktionstal (kWh): 1992: 833370; Historiske produktionstal (kWh): 1993: 768630; Historiske produktionstal (kWh): 1994: 794790; Historiske produktionstal (kWh): 1995: 778910; Historiske produktionstal (kWh): 1996: 676370; Historiske produktionstal (kWh): 1997: 728380; Historiske produktionstal (kWh): 1998: 812821; Historiske produktionstal (kWh): 1999: 731269; Historiske produktionstal (kWh): 2000: 748172; Historiske produktionstal (kWh): 2001: 669832; Historiske produktionstal (kWh): 2002: 710334; Historiske produktionstal (kWh): 2003: 633302; Historiske produktionstal (kWh): 2004: 726210; Historiske produktionstal (kWh): 2005: 751696; Historiske produktionstal (kWh): 2006: 678081; Historiske produktionstal (kWh): 2007: 798851; Historiske produktionstal (kWh): 2008: 730362; Historiske produktionstal (kWh): 2009: 691509; Historiske produktionstal (kWh): 2010: 661256; Historiske produktionstal (kWh): 2011: 755485; Historiske produktionstal (kWh): 2012: 778005; Historiske produktionstal (kWh): 2013: 702730.17; Historiske produktionstal (kWh): 2014: 734179.59; Historiske produktionstal (kWh): 2015: 804565.51; Historiske produktionstal (kWh): 2016: 308261.25
570715000000037122 | 1991-09-15 | 2003-11-24 | 450 | 35 | 35 | BONUS | 450 - MK l | 665 | Lemvig | LAND | Den østlige Del, Dybe | 12 | 450411.977 | 6262786.324 | Stamdata | 40074100 | Historiske produktionstal (kWh): 1991: 374793.2812; Historiske produktionstal (kWh): 1992: 1212163.625; Historiske produktionstal (kWh): 1993: 1187454.5; Historiske produktionstal (kWh): 1994: 1111663.625; Historiske produktionstal (kWh): 1995: 1131790.875; Historiske produktionstal (kWh): 1996: 880445.4375; Historiske produktionstal (kWh): 1997: 990600; Historiske produktionstal (kWh): 1998: 1206627.25; Historiske produktionstal (kWh): 1999: 1011900; Historiske produktionstal (kWh): 2000: 1106781.875; Historiske produktionstal (kWh): 2001: 770787.0938; Historiske produktionstal (kWh): 2002: 768204.3887; Historiske produktionstal (kWh): 2003: 751181.2188
570715000000037139 | 1991-09-15 | 2003-11-24 | 450 | 35 | 35 | BONUS | 450 - MK l | 665 | Lemvig | LAND | Den østlige Del, Dybe | 16 c | 450119.33 | 6262821.457 | Stamdata | 40074100 | Historiske produktionstal (kWh): 1991: 374793.2812; Historiske produktionstal (kWh): 1992: 1212163.625; Historiske produktionstal (kWh): 1993: 1187454.5; Historiske produktionstal (kWh): 1994: 1111663.625; Historiske produktionstal (kWh): 1995: 1131790.875; Historiske produktionstal (kWh): 1996: 880445.4375; Historiske produktionstal (kWh): 1997: 990600; Historiske produktionstal (kWh): 1998: 1206627.25; Historiske produktionstal (kWh): 1999: 1011900; Historiske produktionstal (kWh): 2000: 1106781.875; Historiske produktionstal (kWh): 2001: 770787.0938; Historiske produktionstal (kWh): 2002: 768204.3887; Historiske produktionstal (kWh): 2003: 751181.2188
570715000000037146 | 1991-09-15 | 2003-11-24 | 450 | 35 | 35 | BONUS | 450 - MK l | 665 | Lemvig | LAND | Den østlige Del, Dybe | 3a | 449825.683 | 6262856.569 | Stamdata | 40074100 | Historiske produktionstal (kWh): 1991: 374793.2812; Historiske produktionstal (kWh): 1992: 1212163.625; Historiske produktionstal (kWh): 1993: 1187454.5; Historiske produktionstal (kWh): 1994: 1111663.625; Historiske produktionstal (kWh): 1995: 1131790.875; Historiske produktionstal (kWh): 1996: 880445.4375; Historiske produktionstal (kWh): 1997: 990600; Historiske produktionstal (kWh): 1998: 1206627.25; Historiske produktionstal (kWh): 1999: 1011900; Historiske produktionstal (kWh): 2000: 1106781.875; Historiske produktionstal (kWh): 2001: 770787.0938; Historiske produktionstal (kWh): 2002: 768204.3887; Historiske produktionstal (kWh): 2003: 751181.2188
570715000000037153 | 1991-09-15 | 2003-10-23 | 150 | 23.6 | 30 | BONUS | 150 - MK lll | 665 | Lemvig | LAND | Den østlige Del, Dybe | 3i | 450022.825 | 6262947.5 | Stamdata | 40074100 | Historiske produktionstal (kWh): 1991: 124931.0938; Historiske produktionstal (kWh): 1992: 404054.5312; Historiske produktionstal (kWh): 1993: 395818.1875; Historiske produktionstal (kWh): 1994: 370554.5312; Historiske produktionstal (kWh): 1995: 377263.625; Historiske produktionstal (kWh): 1996: 293481.8125; Historiske produktionstal (kWh): 1997: 330200; Historiske produktionstal (kWh): 1998: 402209.0938; Historiske produktionstal (kWh): 1999: 337300; Historiske produktionstal (kWh): 2000: 368927.2812; Historiske produktionstal (kWh): 2001: 606914.3652; Historiske produktionstal (kWh): 2002: 768204.3887; Historiske produktionstal (kWh): 2003: 240498.1816
570715000000037160 | 1991-09-15 | 2003-10-23 | 150 | 23.6 | 30 | BONUS | 150 - MK lll | 665 | Lemvig | LAND | Den østlige Del, Dybe | 12 | 450316.471 | 6262912.387 | Stamdata | 40074100 | Historiske produktionstal (kWh): 1991: 124931.0938; Historiske produktionstal (kWh): 1992: 404054.5312; Historiske produktionstal (kWh): 1993: 395818.1875; Historiske produktionstal (kWh): 1994: 370554.5312; Historiske produktionstal (kWh): 1995: 377263.625; Historiske produktionstal (kWh): 1996: 293481.8125; Historiske produktionstal (kWh): 1997: 330200; Historiske produktionstal (kWh): 1998: 402209.0938; Historiske produktionstal (kWh): 1999: 337300; Historiske produktionstal (kWh): 2000: 368927.2812; Historiske produktionstal (kWh): 2001: 606914.3652; Historiske produktionstal (kWh): 2002: 768204.3887; Historiske produktionstal (kWh): 2003: 240498.1816
570715000000037177 | 1991-09-15 | 2003-10-23 | 225 | 27 | 30.7 | Vestas Wind Systems A/S | V 27-225 | 665 | Lemvig | LAND | Ramme Hovedgård, Ramme | 34a | 451525.801 | 6262534.68 | Stamdata | 40075105 | Historiske produktionstal (kWh): 1991: 163837.6094; Historiske produktionstal (kWh): 1992: 687370; Historiske produktionstal (kWh): 1993: 640510; Historiske produktionstal (kWh): 1994: 651790; Historiske produktionstal (kWh): 1995: 637580; Historiske produktionstal (kWh): 1996: 539370; Historiske produktionstal (kWh): 1997: 588470; Historiske produktionstal (kWh): 1998: 654635; Historiske produktionstal (kWh): 1999: 584604; Historiske produktionstal (kWh): 2000: 593669; Historiske produktionstal (kWh): 2001: 537251; Historiske produktionstal (kWh): 2002: 565409; Historiske produktionstal (kWh): 2003: 395013
570715000000037184 | 1991-09-15 | 2003-10-21 | 150 | 23.8 | 30 | BONUS | 150 - MK lll | 665 | Lemvig | LAND | Ramme Hovedgård | 51a | 451294.658 | 6262544.049 | Stamdata | 40076106 | Historiske produktionstal (kWh): 1991: 115564.7734; Historiske produktionstal (kWh): 1992: 494020; Historiske produktionstal (kWh): 1993: 457700; Historiske produktionstal (kWh): 1994: 469110; Historiske produktionstal (kWh): 1995: 462870; Historiske produktionstal (kWh): 1996: 379790; Historiske produktionstal (kWh): 1997: 405980; Historiske produktionstal (kWh): 1998: 416665; Historiske produktionstal (kWh): 1999: 410905; Historiske produktionstal (kWh): 2000: 439646; Historiske produktionstal (kWh): 2001: 368319; Historiske produktionstal (kWh): 2002: 409889; Historiske produktionstal (kWh): 2003: 290072
570715000000037252 | 1991-12-15 | 2003-10-16 | 250 | 31 | 30 | BONUS | COMBI 31-250 | 665 | Lemvig | LAND | Enlige Gårde, Lomborg | 10a | 452206.464 | 6262245.367 | Stamdata | 40079117 | Historiske produktionstal (kWh): 1991: 0; Historiske produktionstal (kWh): 1992: 700280; Historiske produktionstal (kWh): 1993: 806420; Historiske produktionstal (kWh): 1994: 825560; Historiske produktionstal (kWh): 1995: 759890; Historiske produktionstal (kWh): 1996: 658620; Historiske produktionstal (kWh): 1997: 724210; Historiske produktionstal (kWh): 1998: 811626; Historiske produktionstal (kWh): 1999: 717832; Historiske produktionstal (kWh): 2000: 770103; Historiske produktionstal (kWh): 2001: 674242; Historiske produktionstal (kWh): 2002: 699626; Historiske produktionstal (kWh): 2003: 468391
570715000000037269 | 1991-11-15 | 2002-09-17 | 225 | 27 | 30.7 | Vestas Wind Systems A/S | V 27-225 | 665 | Lemvig | LAND | Ramme Hovedgård | 19a | 452242.54 | 6263388.98 | Stamdata | 40080113 | Historiske produktionstal (kWh): 1991: 54562.375; Historiske produktionstal (kWh): 1992: 674480; Historiske produktionstal (kWh): 1993: 637210; Historiske produktionstal (kWh): 1994: 652470; Historiske produktionstal (kWh): 1995: 642030; Historiske produktionstal (kWh): 1996: 524560; Historiske produktionstal (kWh): 1997: 576780; Historiske produktionstal (kWh): 1998: 653099; Historiske produktionstal (kWh): 1999: 584774; Historiske produktionstal (kWh): 2000: 631517; Historiske produktionstal (kWh): 2001: 539609; Historiske produktionstal (kWh): 2002: 406010
570715000000037276 | 1991-11-15 | 2003-10-21 | 150 | 23.8 | 24 | BONUS | 150/30 kW | 665 | Lemvig | LAND | Ramme Hovedgård | 1h | 449449.266 | 6259085.756 | Stamdata | 40081112 | Historiske produktionstal (kWh): 1991: 13486; Historiske produktionstal (kWh): 1992: 477810; Historiske produktionstal (kWh): 1993: 442800; Historiske produktionstal (kWh): 1994: 453750; Historiske produktionstal (kWh): 1995: 442960; Historiske produktionstal (kWh): 1996: 372180; Historiske produktionstal (kWh): 1997: 401190; Historiske produktionstal (kWh): 1998: 460299; Historiske produktionstal (kWh): 1999: 406447; Historiske produktionstal (kWh): 2000: 417868; Historiske produktionstal (kWh): 2001: 357910; Historiske produktionstal (kWh): 2002: 388981; Historiske produktionstal (kWh): 2003: 275388
570715000000037290 | 1991-11-15 | 2010-02-23 | 225 | 27 | 30.7 | Vestas Wind Systems A/S | V 27-225 | 665 | Lemvig | LAND | Præstegården, Hove | 6g | 452789.345 | 6265541.416 | Stamdata | 40082114 | Historiske produktionstal (kWh): 1991: 136521; Historiske produktionstal (kWh): 1992: 651998; Historiske produktionstal (kWh): 1993: 651317.625; Historiske produktionstal (kWh): 1994: 666529.4375; Historiske produktionstal (kWh): 1995: 647788.25; Historiske produktionstal (kWh): 1996: 560576.5; Historiske produktionstal (kWh): 1997: 613411.75; Historiske produktionstal (kWh): 1998: 666352.9375; Historiske produktionstal (kWh): 1999: 585511.75; Historiske produktionstal (kWh): 2000: 618829.4375; Historiske produktionstal (kWh): 2001: 467666.002; Historiske produktionstal (kWh): 2002: 468728.8613; Historiske produktionstal (kWh): 2003: 496361.8125; Historiske produktionstal (kWh): 2004: 562780; Historiske produktionstal (kWh): 2005: 581260.6602; Historiske produktionstal (kWh): 2006: 513198.6729; Historiske produktionstal (kWh): 2007: 633581.3359; Historiske produktionstal (kWh): 2008: 568057.9961; Historiske produktionstal (kWh): 2009: 524813.9961; Historiske produktionstal (kWh): 2010: 75661.332
570715000000037306 | 1991-11-15 | 2010-02-23 | 225 | 27 | 30.7 | Vestas Wind Systems A/S | V 27-225 | 665 | Lemvig | LAND | Præstegården, Hove | 6g | 452804.039 | 6265456.727 | Stamdata | 40082114 | Historiske produktionstal (kWh): 1991: 136522; Historiske produktionstal (kWh): 1992: 651998; Historiske produktionstal (kWh): 1993: 651317.625; Historiske produktionstal (kWh): 1994: 666529.4375; Historiske produktionstal (kWh): 1995: 647788.25; Historiske produktionstal (kWh): 1996: 560576.5; Historiske produktionstal (kWh): 1997: 613411.75; Historiske produktionstal (kWh): 1998: 666352.9375; Historiske produktionstal (kWh): 1999: 585511.75; Historiske produktionstal (kWh): 2000: 618829.4375; Historiske produktionstal (kWh): 2001: 467666.002; Historiske produktionstal (kWh): 2002: 468728.8613; Historiske produktionstal (kWh): 2003: 496361.8125; Historiske produktionstal (kWh): 2004: 562780; Historiske produktionstal (kWh): 2005: 581260.6602; Historiske produktionstal (kWh): 2006: 513198.6729; Historiske produktionstal (kWh): 2007: 633581.3359; Historiske produktionstal (kWh): 2008: 568057.9961; Historiske produktionstal (kWh): 2009: 524813.9961; Historiske produktionstal (kWh): 2010: 75661.332
570715000000037313 | 1991-11-15 | 2010-02-23 | 225 | 27 | 30.7 | Vestas Wind Systems A/S | V 27-225 | 665 | Lemvig | LAND | Præstegården, Hove | 6g | 452817.732 | 6265372.017 | Stamdata | 40082114 | Historiske produktionstal (kWh): 1991: 136522; Historiske produktionstal (kWh): 1992: 651998; Historiske produktionstal (kWh): 1993: 651317.625; Historiske produktionstal (kWh): 1994: 666529.4375; Historiske produktionstal (kWh): 1995: 647788.25; Historiske produktionstal (kWh): 1996: 560576.5; Historiske produktionstal (kWh): 1997: 613411.75; Historiske produktionstal (kWh): 1998: 666352.9375; Historiske produktionstal (kWh): 1999: 585511.75; Historiske produktionstal (kWh): 2000: 618829.4375; Historiske produktionstal (kWh): 2001: 467666.002; Historiske produktionstal (kWh): 2002: 468728.8613; Historiske produktionstal (kWh): 2003: 496361.8125; Historiske produktionstal (kWh): 2004: 562780; Historiske produktionstal (kWh): 2005: 581260.6602; Historiske produktionstal (kWh): 2006: 513198.6729; Historiske produktionstal (kWh): 2007: 633581.3359; Historiske produktionstal (kWh): 2008: 568057.9961; Historiske produktionstal (kWh): 2009: 524813.9961; Historiske produktionstal (kWh): 2010: 75661.332
570715000000037320 | 1992-04-13 | 2003-10-15 | 150 | 23.8 | 30 | BONUS | 150 - MK lll | 665 | Lemvig | LAND | Præstegården, Vandborg | 4b | 451457.794 | 6266430.577 | Stamdata | 40082114 | Historiske produktionstal (kWh): 1992: 289777; Historiske produktionstal (kWh): 1993: 434211.75; Historiske produktionstal (kWh): 1994: 444352.9375; Historiske produktionstal (kWh): 1995: 431858.8125; Historiske produktionstal (kWh): 1996: 373717.6562; Historiske produktionstal (kWh): 1997: 408941.1875; Historiske produktionstal (kWh): 1998: 444235.2812; Historiske produktionstal (kWh): 1999: 390341.1875; Historiske produktionstal (kWh): 2000: 412552.9375; Historiske produktionstal (kWh): 2001: 419965.998; Historiske produktionstal (kWh): 2002: 468728.8613; Historiske produktionstal (kWh): 2003: 271425.6426; Historiske produktionstal (kWh): 2010: 50440.8877
570715000000037337 | 1992-04-13 | 2003-10-15 | 150 | 23.8 | 30 | BONUS | 150 - MK lll | 665 | Lemvig | LAND | Præstegården, Vandborg | 4b | 451480.743 | 6266333.055 | Stamdata | 40082114 | Historiske produktionstal (kWh): 1992: 289777; Historiske produktionstal (kWh): 1993: 434211.75; Historiske produktionstal (kWh): 1994: 444352.9375; Historiske produktionstal (kWh): 1995: 431858.8125; Historiske produktionstal (kWh): 1996: 373717.6562; Historiske produktionstal (kWh): 1997: 408941.1875; Historiske produktionstal (kWh): 1998: 444235.2812; Historiske produktionstal (kWh): 1999: 390341.1875; Historiske produktionstal (kWh): 2000: 412552.9375; Historiske produktionstal (kWh): 2001: 419965.998; Historiske produktionstal (kWh): 2002: 468728.8613; Historiske produktionstal (kWh): 2003: 271425.6426; Historiske produktionstal (kWh): 2010: 50440.8877
570715000000037344 | 1992-04-13 | 2003-10-15 | 150 | 23.8 | 30 | BONUS | 150 - MK lll | 665 | Lemvig | LAND | Præstegården, Hove | 12b | 451502.672 | 6266236.513 | Stamdata | 40082114 | Historiske produktionstal (kWh): 1992: 289776; Historiske produktionstal (kWh): 1993: 434211.75; Historiske produktionstal (kWh): 1994: 444352.9375; Historiske produktionstal (kWh): 1995: 431858.8125; Historiske produktionstal (kWh): 1996: 373717.6562; Historiske produktionstal (kWh): 1997: 408941.1875; Historiske produktionstal (kWh): 1998: 444235.2812; Historiske produktionstal (kWh): 1999: 390341.1875; Historiske produktionstal (kWh): 2000: 412552.9375; Historiske produktionstal (kWh): 2001: 419965.998; Historiske produktionstal (kWh): 2002: 468728.8613; Historiske produktionstal (kWh): 2003: 271425.6426; Historiske produktionstal (kWh): 2010: 50440.8877
570715000000037351 | 1992-04-13 | 2003-10-15 | 150 | 23.8 | 30 | BONUS | 150 - MK lll | 665 | Lemvig | LAND | Præstegården, Vandborg | 4b | 451300.59 | 6266292.455 | Stamdata | 40082114 | Historiske produktionstal (kWh): 1992: 289776; Historiske produktionstal (kWh): 1993: 434211.75; Historiske produktionstal (kWh): 1994: 444352.9375; Historiske produktionstal (kWh): 1995: 431858.8125; Historiske produktionstal (kWh): 1996: 373717.6562; Historiske produktionstal (kWh): 1997: 408941.1875; Historiske produktionstal (kWh): 1998: 444235.2812; Historiske produktionstal (kWh): 1999: 390341.1875; Historiske produktionstal (kWh): 2000: 412552.9375; Historiske produktionstal (kWh): 2001: 419965.998; Historiske produktionstal (kWh): 2002: 468728.8613; Historiske produktionstal (kWh): 2003: 271425.6426; Historiske produktionstal (kWh): 2010: 50440.8877
570715000000037375 | 1992-02-15 | 2003-11-21 | 225 | 27 | 30.9 | Vestas Wind Systems A/S | V 27-225 | 665 | Lemvig | LAND | Enlige Gårde, Lomborg | 8n | 452262.308 | 6262352.465 | Stamdata | 40084118 | Historiske produktionstal (kWh): 1992: 491390; Historiske produktionstal (kWh): 1993: 665370; Historiske produktionstal (kWh): 1994: 675270; Historiske produktionstal (kWh): 1995: 647520; Historiske produktionstal (kWh): 1996: 556720; Historiske produktionstal (kWh): 1997: 600020; Historiske produktionstal (kWh): 1998: 657918; Historiske produktionstal (kWh): 1999: 575503; Historiske produktionstal (kWh): 2000: 639786; Historiske produktionstal (kWh): 2001: 556232; Historiske produktionstal (kWh): 2002: 580348; Historiske produktionstal (kWh): 2003: 405570
570715000000037382 | 1992-01-15 | 2010-03-01 | 225 | 27 | 30.9 | Vestas Wind Systems A/S | V 27-225 | 665 | Lemvig | LAND | Præstegården, Hove | 44am | 451794.61 | 6269082.823 | Stamdata | 40085120 | Historiske produktionstal (kWh): 1992: 608410; Historiske produktionstal (kWh): 1993: 704350; Historiske produktionstal (kWh): 1994: 722630; Historiske produktionstal (kWh): 1995: 695630; Historiske produktionstal (kWh): 1996: 604420; Historiske produktionstal (kWh): 1997: 651680; Historiske produktionstal (kWh): 1998: 736828; Historiske produktionstal (kWh): 1999: 631160; Historiske produktionstal (kWh): 2000: 687164; Historiske produktionstal (kWh): 2001: 604240; Historiske produktionstal (kWh): 2002: 638433; Historiske produktionstal (kWh): 2003: 562634; Historiske produktionstal (kWh): 2004: 658867; Historiske produktionstal (kWh): 2005: 655675; Historiske produktionstal (kWh): 2006: 581412; Historiske produktionstal (kWh): 2007: 724091; Historiske produktionstal (kWh): 2008: 651477; Historiske produktionstal (kWh): 2009: 591212; Historiske produktionstal (kWh): 2010: 84977
570715000000037399 | 1992-01-15 | 2010-03-01 | 225 | 27 | 31.5 | Vestas Wind Systems A/S | V 27-225 | 665 | Lemvig | LAND | Præstegården, Hove | 44am | 451794.372 | 6268994.835 | Stamdata | 40086121 | Historiske produktionstal (kWh): 1992: 606740; Historiske produktionstal (kWh): 1993: 695630; Historiske produktionstal (kWh): 1994: 722000; Historiske produktionstal (kWh): 1995: 702400; Historiske produktionstal (kWh): 1996: 595570; Historiske produktionstal (kWh): 1997: 657870; Historiske produktionstal (kWh): 1998: 719955; Historiske produktionstal (kWh): 1999: 651020; Historiske produktionstal (kWh): 2000: 703966; Historiske produktionstal (kWh): 2001: 605090; Historiske produktionstal (kWh): 2002: 645372; Historiske produktionstal (kWh): 2003: 572927; Historiske produktionstal (kWh): 2004: 661811; Historiske produktionstal (kWh): 2005: 650332; Historiske produktionstal (kWh): 2006: 601777; Historiske produktionstal (kWh): 2007: 729200; Historiske produktionstal (kWh): 2008: 654021; Historiske produktionstal (kWh): 2009: 607195; Historiske produktionstal (kWh): 2010: 87135
570715000000037412 | 1992-02-27 | 2016-07-21 | 225 | 27 | 30.9 | Vestas Wind Systems A/S | V 27-225 | 665 | Lemvig | LAND | Dal Anneksgård, Fabjerg | 21a | 462787.49 | 6266073.34 | GST, 18-02-2013 | 40088123 | Historiske produktionstal (kWh): 1992: 474580; Historiske produktionstal (kWh): 1993: 639690; Historiske produktionstal (kWh): 1994: 659040; Historiske produktionstal (kWh): 1995: 637040; Historiske produktionstal (kWh): 1996: 541550; Historiske produktionstal (kWh): 1997: 600570; Historiske produktionstal (kWh): 1998: 639100; Historiske produktionstal (kWh): 1999: 555264; Historiske produktionstal (kWh): 2000: 604248; Historiske produktionstal (kWh): 2001: 527919; Historiske produktionstal (kWh): 2002: 563189; Historiske produktionstal (kWh): 2003: 498369; Historiske produktionstal (kWh): 2004: 559933; Historiske produktionstal (kWh): 2005: 557836; Historiske produktionstal (kWh): 2006: 510102; Historiske produktionstal (kWh): 2007: 642057; Historiske produktionstal (kWh): 2008: 561237; Historiske produktionstal (kWh): 2009: 495138; Historiske produktionstal (kWh): 2010: 448915; Historiske produktionstal (kWh): 2011: 574254; Historiske produktionstal (kWh): 2012: 590349; Historiske produktionstal (kWh): 2013: 538242.21; Historiske produktionstal (kWh): 2014: 564156.76; Historiske produktionstal (kWh): 2015: 623098.29; Historiske produktionstal (kWh): 2016: 278963.55
570715000000037429 | 1992-05-21 | 2016-05-27 | 225 | 27 | 30.9 | Vestas Wind Systems A/S | V 27-225 | 665 | Lemvig | LAND | Dal Anneksgård, Fabjerg | 61d | 461331.48 | 6266044.99 | GST, 18-02-2013 | 40089124 | Historiske produktionstal (kWh): 1992: 310890; Historiske produktionstal (kWh): 1993: 626150; Historiske produktionstal (kWh): 1994: 653620; Historiske produktionstal (kWh): 1995: 614160; Historiske produktionstal (kWh): 1996: 545990; Historiske produktionstal (kWh): 1997: 599960; Historiske produktionstal (kWh): 1998: 622728; Historiske produktionstal (kWh): 1999: 559664; Historiske produktionstal (kWh): 2000: 605969; Historiske produktionstal (kWh): 2001: 523714; Historiske produktionstal (kWh): 2002: 554789; Historiske produktionstal (kWh): 2003: 486258; Historiske produktionstal (kWh): 2004: 549994; Historiske produktionstal (kWh): 2005: 561269; Historiske produktionstal (kWh): 2006: 492565; Historiske produktionstal (kWh): 2007: 629942; Historiske produktionstal (kWh): 2008: 515856; Historiske produktionstal (kWh): 2009: 502076; Historiske produktionstal (kWh): 2010: 500062; Historiske produktionstal (kWh): 2011: 563579; Historiske produktionstal (kWh): 2012: 573192; Historiske produktionstal (kWh): 2013: 514585.57; Historiske produktionstal (kWh): 2014: 544786.21; Historiske produktionstal (kWh): 2015: 610275.42; Historiske produktionstal (kWh): 2016: 224385.09
570715000000037443 | 1993-01-08 | 2010-02-23 | 225 | 27 | 30.7 | Vestas Wind Systems A/S | V 27-225 | 665 | Lemvig | LAND | Ramme Hovedgård | 7o | 450632.41 | 6258717.52 | Stamdata | 40091130 | Historiske produktionstal (kWh): 1993: 595320; Historiske produktionstal (kWh): 1994: 653700; Historiske produktionstal (kWh): 1995: 619930; Historiske produktionstal (kWh): 1996: 524370; Historiske produktionstal (kWh): 1997: 566020; Historiske produktionstal (kWh): 1998: 644671; Historiske produktionstal (kWh): 1999: 561916; Historiske produktionstal (kWh): 2000: 614982; Historiske produktionstal (kWh): 2001: 517549; Historiske produktionstal (kWh): 2002: 534633; Historiske produktionstal (kWh): 2003: 486564; Historiske produktionstal (kWh): 2004: 573016; Historiske produktionstal (kWh): 2005: 578911; Historiske produktionstal (kWh): 2006: 510880; Historiske produktionstal (kWh): 2007: 577710; Historiske produktionstal (kWh): 2008: 557144; Historiske produktionstal (kWh): 2009: 516082; Historiske produktionstal (kWh): 2010: 66711
570715000000037467 | 1993-02-03 | 2009-11-05 | 225 | 27 | 30.9 | Vestas Wind Systems A/S | V 27-225 | 665 | Lemvig | LAND | Den nordlige Del, Bøvling | 40g | 452732.657 | 6256736.958 | Stamdata | 40092131 | Historiske produktionstal (kWh): 1993: 422950; Historiske produktionstal (kWh): 1994: 553200; Historiske produktionstal (kWh): 1995: 529300; Historiske produktionstal (kWh): 1996: 435700; Historiske produktionstal (kWh): 1997: 484200; Historiske produktionstal (kWh): 1998: 542904; Historiske produktionstal (kWh): 1999: 477026.5; Historiske produktionstal (kWh): 2000: 522583; Historiske produktionstal (kWh): 2001: 418663; Historiske produktionstal (kWh): 2002: 449716.5; Historiske produktionstal (kWh): 2003: 392402; Historiske produktionstal (kWh): 2004: 453297; Historiske produktionstal (kWh): 2005: 448666.5; Historiske produktionstal (kWh): 2006: 402786.5; Historiske produktionstal (kWh): 2007: 505436; Historiske produktionstal (kWh): 2008: 462409.5; Historiske produktionstal (kWh): 2009: 338603.5
570715000000037474 | 1993-02-03 | 2009-11-05 | 225 | 27 | 30.9 | Vestas Wind Systems A/S | V 27-225 | 665 | Lemvig | LAND | Den nordlige Del, Bøvling | 40g | 452721.022 | 6256868.7 | Stamdata | 40092131 | Historiske produktionstal (kWh): 1993: 422950; Historiske produktionstal (kWh): 1994: 553200; Historiske produktionstal (kWh): 1995: 529300; Historiske produktionstal (kWh): 1996: 435700; Historiske produktionstal (kWh): 1997: 484200; Historiske produktionstal (kWh): 1998: 542904; Historiske produktionstal (kWh): 1999: 477026.5; Historiske produktionstal (kWh): 2000: 522583; Historiske produktionstal (kWh): 2001: 418663; Historiske produktionstal (kWh): 2002: 449716.5; Historiske produktionstal (kWh): 2003: 392402; Historiske produktionstal (kWh): 2004: 453297; Historiske produktionstal (kWh): 2005: 448666.5; Historiske produktionstal (kWh): 2006: 402786.5; Historiske produktionstal (kWh): 2007: 505436; Historiske produktionstal (kWh): 2008: 462409.5; Historiske produktionstal (kWh): 2009: 338603.5
570715000000037481 | 1993-02-08 | 2009-11-30 | 225 | 27 | 31.5 | Vestas Wind Systems A/S | V 27-225 | 665 | Lemvig | LAND | Den nordlige Del, Bøvling | 31c | 453692.742 | 6254625.588 | Stamdata | 40093133 | Historiske produktionstal (kWh): 1993: 434750; Historiske produktionstal (kWh): 1994: 580030; Historiske produktionstal (kWh): 1995: 547850; Historiske produktionstal (kWh): 1996: 459580; Historiske produktionstal (kWh): 1997: 513050; Historiske produktionstal (kWh): 1998: 565929; Historiske produktionstal (kWh): 1999: 493897; Historiske produktionstal (kWh): 2000: 542110; Historiske produktionstal (kWh): 2001: 444247; Historiske produktionstal (kWh): 2002: 466245; Historiske produktionstal (kWh): 2003: 429353; Historiske produktionstal (kWh): 2004: 493327; Historiske produktionstal (kWh): 2005: 491113; Historiske produktionstal (kWh): 2006: 441985; Historiske produktionstal (kWh): 2007: 556969; Historiske produktionstal (kWh): 2008: 502537; Historiske produktionstal (kWh): 2009: 410389
570715000000037498 | 1993-10-14 | 2009-12-02 | 225 | 29 | 30.7 | Vestas Wind Systems A/S | V 29-225 | 665 | Lemvig | LAND | Den østlige Del, Dybe | 15a | 450252.997 | 6265183.683 | Stamdata | 40094134 | Historiske produktionstal (kWh): 1993: 124350; Historiske produktionstal (kWh): 1994: 716350; Historiske produktionstal (kWh): 1995: 701010; Historiske produktionstal (kWh): 1996: 602400; Historiske produktionstal (kWh): 1997: 662980; Historiske produktionstal (kWh): 1998: 732367; Historiske produktionstal (kWh): 1999: 658659; Historiske produktionstal (kWh): 2000: 763428; Historiske produktionstal (kWh): 2001: 690180; Historiske produktionstal (kWh): 2002: 719717; Historiske produktionstal (kWh): 2003: 665792; Historiske produktionstal (kWh): 2004: 754796; Historiske produktionstal (kWh): 2005: 777857; Historiske produktionstal (kWh): 2006: 712927; Historiske produktionstal (kWh): 2007: 801404; Historiske produktionstal (kWh): 2008: 738685; Historiske produktionstal (kWh): 2009: 642569
570715000000037504 | 1993-11-05 | 2009-11-30 | 225 | 27 | 30.9 | Vestas Wind Systems A/S | V 27-225 | 665 | Lemvig | LAND | Den nordlige Del, Bøvling | 31c | 453737.573 | 6254783.455 | Stamdata | 40095136 | Historiske produktionstal (kWh): 1993: 74430; Historiske produktionstal (kWh): 1994: 564780; Historiske produktionstal (kWh): 1995: 536180; Historiske produktionstal (kWh): 1996: 449400; Historiske produktionstal (kWh): 1997: 499350; Historiske produktionstal (kWh): 1998: 554062; Historiske produktionstal (kWh): 1999: 477508; Historiske produktionstal (kWh): 2000: 526411; Historiske produktionstal (kWh): 2001: 439237; Historiske produktionstal (kWh): 2002: 466812; Historiske produktionstal (kWh): 2003: 417454; Historiske produktionstal (kWh): 2004: 485334; Historiske produktionstal (kWh): 2005: 482712; Historiske produktionstal (kWh): 2006: 432835; Historiske produktionstal (kWh): 2007: 549920; Historiske produktionstal (kWh): 2008: 467904; Historiske produktionstal (kWh): 2009: 413174
570715000000037511 | 1994-04-30 | 2009-11-30 | 225 | 27 | 31.5 | Vestas Wind Systems A/S | V 27-225 | 665 | Lemvig | LAND | Den nordlige Del, Bøvling | 31c | 453849.028 | 6254659.711 | Stamdata | 40096135 | Historiske produktionstal (kWh): 1994: 310860; Historiske produktionstal (kWh): 1995: 530800; Historiske produktionstal (kWh): 1996: 439380; Historiske produktionstal (kWh): 1997: 490670; Historiske produktionstal (kWh): 1998: 546282; Historiske produktionstal (kWh): 1999: 470408; Historiske produktionstal (kWh): 2000: 511100; Historiske produktionstal (kWh): 2001: 423956; Historiske produktionstal (kWh): 2002: 452918; Historiske produktionstal (kWh): 2003: 411906; Historiske produktionstal (kWh): 2004: 478353; Historiske produktionstal (kWh): 2005: 472782; Historiske produktionstal (kWh): 2006: 435663; Historiske produktionstal (kWh): 2007: 492134; Historiske produktionstal (kWh): 2008: 453368; Historiske produktionstal (kWh): 2009: 394626
570715000000037610 | 1996-01-23 | 2008-06-30 | 11 | 12 | 12.5 | Gaia-Wind Ltd | Gaia 11 | 665 | Lemvig | LAND | Enlige Gårde, Lomborg | 8n | 452538.799 | 6262574.961 | Stamdata | 40106144 | Historiske produktionstal (kWh): 1996: 3121; Historiske produktionstal (kWh): 1997: 13155; Historiske produktionstal (kWh): 1998: 20585; Historiske produktionstal (kWh): 1999: 7450; Historiske produktionstal (kWh): 2000: 32700; Historiske produktionstal (kWh): 2001: 73400; Historiske produktionstal (kWh): 2002: 64278; Historiske produktionstal (kWh): 2003: 28710.0002; Historiske produktionstal (kWh): 2004: 27384.0004; Historiske produktionstal (kWh): 2005: 25730.0002; Historiske produktionstal (kWh): 2006: 27652; Historiske produktionstal (kWh): 2007: 26716.9998; Historiske produktionstal (kWh): 2008: 1245
570715000000037634 | 1996-02-26 | 2014-11-13 | 600 | 42 | 40.5 | Vestas Wind Systems A/S | V 42-600 | 665 | Lemvig | LAND | Ramme Hovedgård, Ramme | 7ap | 450210.06 | 6257270.98 | GST, 18-02-2013 | 40107145 | Historiske produktionstal (kWh): 1996: 892266.6875; Historiske produktionstal (kWh): 1997: 1330391.625; Historiske produktionstal (kWh): 1998: 1483858.375; Historiske produktionstal (kWh): 1999: 1342666.625; Historiske produktionstal (kWh): 2000: 1432041.625; Historiske produktionstal (kWh): 2001: 1188954.5742; Historiske produktionstal (kWh): 2002: 1223054.918; Historiske produktionstal (kWh): 2003: 1107082.2422; Historiske produktionstal (kWh): 2004: 1289433; Historiske produktionstal (kWh): 2005: 1325875.082; Historiske produktionstal (kWh): 2006: 1176474.1719; Historiske produktionstal (kWh): 2007: 1499319.9258; Historiske produktionstal (kWh): 2008: 1313660.9961; Historiske produktionstal (kWh): 2009: 1143079.8242; Historiske produktionstal (kWh): 2010: 1050951.5013; Historiske produktionstal (kWh): 2011: 1318583.1667; Historiske produktionstal (kWh): 2012: 1305847.5; Historiske produktionstal (kWh): 2013: 1114045.5; Historiske produktionstal (kWh): 2014: 980911.7083
570715000000037641 | 1996-02-26 | 2014-10-09 | 600 | 42 | 40.5 | Vestas Wind Systems A/S | V 42-600 | 665 | Lemvig | LAND | Ramme Hovedgård, Ramme | 7r | 450555.39 | 6257458.28 | GST, 18-02-2013 | 40107145 | Historiske produktionstal (kWh): 1996: 892266.6875; Historiske produktionstal (kWh): 1997: 1330391.625; Historiske produktionstal (kWh): 1998: 1483858.375; Historiske produktionstal (kWh): 1999: 1342666.625; Historiske produktionstal (kWh): 2000: 1432041.625; Historiske produktionstal (kWh): 2001: 1188954.5742; Historiske produktionstal (kWh): 2002: 1223054.918; Historiske produktionstal (kWh): 2003: 1107082.2422; Historiske produktionstal (kWh): 2004: 1289433; Historiske produktionstal (kWh): 2005: 1325875.082; Historiske produktionstal (kWh): 2006: 1176474.1719; Historiske produktionstal (kWh): 2007: 1499319.9258; Historiske produktionstal (kWh): 2008: 1313660.9961; Historiske produktionstal (kWh): 2009: 1143079.8242; Historiske produktionstal (kWh): 2010: 1050951.5013; Historiske produktionstal (kWh): 2011: 1318583.1667; Historiske produktionstal (kWh): 2012: 1305847.5; Historiske produktionstal (kWh): 2013: 1114045.5; Historiske produktionstal (kWh): 2014: 955460.8749
570715000000037658 | 1996-02-26 | 2014-10-09 | 600 | 42 | 40.5 | Vestas Wind Systems A/S | V 42-600 | 665 | Lemvig | LAND | Ramme Hovedgård, Ramme | 7f | 450900.53 | 6257646.13 | GST, 18-02-2013 | 40107145 | Historiske produktionstal (kWh): 1996: 892266.6875; Historiske produktionstal (kWh): 1997: 1330391.625; Historiske produktionstal (kWh): 1998: 1483858.375; Historiske produktionstal (kWh): 1999: 1342666.625; Historiske produktionstal (kWh): 2000: 1432041.625; Historiske produktionstal (kWh): 2001: 1188954.5742; Historiske produktionstal (kWh): 2002: 1223054.918; Historiske produktionstal (kWh): 2003: 1107082.2422; Historiske produktionstal (kWh): 2004: 1289433; Historiske produktionstal (kWh): 2005: 1325875.082; Historiske produktionstal (kWh): 2006: 1176474.1719; Historiske produktionstal (kWh): 2007: 1499319.9258; Historiske produktionstal (kWh): 2008: 1313660.9961; Historiske produktionstal (kWh): 2009: 1143079.8242; Historiske produktionstal (kWh): 2010: 1050951.5013; Historiske produktionstal (kWh): 2011: 1318583.1667; Historiske produktionstal (kWh): 2012: 1305847.5; Historiske produktionstal (kWh): 2013: 1114045.5; Historiske produktionstal (kWh): 2014: 955460.8749
570715000000037665 | 1996-02-26 | 2014-11-13 | 600 | 42 | 40.5 | Vestas Wind Systems A/S | V 42-600 | 665 | Lemvig | LAND | Ramme Hovedgård, Ramme | 11d | 451245.87 | 6257833.66 | GST, 18-02-2013 | 40107145 | Historiske produktionstal (kWh): 1996: 892266.6875; Historiske produktionstal (kWh): 1997: 1330391.625; Historiske produktionstal (kWh): 1998: 1483858.375; Historiske produktionstal (kWh): 1999: 1342666.625; Historiske produktionstal (kWh): 2000: 1432041.625; Historiske produktionstal (kWh): 2001: 1188954.5742; Historiske produktionstal (kWh): 2002: 1223054.918; Historiske produktionstal (kWh): 2003: 1107082.2422; Historiske produktionstal (kWh): 2004: 1289433; Historiske produktionstal (kWh): 2005: 1325875.082; Historiske produktionstal (kWh): 2006: 1176474.1719; Historiske produktionstal (kWh): 2007: 1499319.9258; Historiske produktionstal (kWh): 2008: 1313660.9961; Historiske produktionstal (kWh): 2009: 1143079.8242; Historiske produktionstal (kWh): 2010: 1050951.5013; Historiske produktionstal (kWh): 2011: 1318583.1667; Historiske produktionstal (kWh): 2012: 1305847.5; Historiske produktionstal (kWh): 2013: 1114045.5; Historiske produktionstal (kWh): 2014: 980911.7083
570715000000037672 | 1996-02-26 | 2014-11-13 | 600 | 42 | 40.5 | Vestas Wind Systems A/S | V 42-600 | 665 | Lemvig | LAND | Ramme Hovedgård, Ramme | 7aq | 450416.63 | 6257214.18 | GST, 18-02-2013 | 40107145 | Historiske produktionstal (kWh): 1996: 892266.6875; Historiske produktionstal (kWh): 1997: 1330391.625; Historiske produktionstal (kWh): 1998: 1483858.375; Historiske produktionstal (kWh): 1999: 1342666.625; Historiske produktionstal (kWh): 2000: 1432041.625; Historiske produktionstal (kWh): 2001: 1188954.5742; Historiske produktionstal (kWh): 2002: 1223054.918; Historiske produktionstal (kWh): 2003: 1107082.2422; Historiske produktionstal (kWh): 2004: 1289433; Historiske produktionstal (kWh): 2005: 1325875.082; Historiske produktionstal (kWh): 2006: 1176474.1719; Historiske produktionstal (kWh): 2007: 1499319.9258; Historiske produktionstal (kWh): 2008: 1313660.9961; Historiske produktionstal (kWh): 2009: 1143079.8242; Historiske produktionstal (kWh): 2010: 1050951.5013; Historiske produktionstal (kWh): 2011: 1318583.1667; Historiske produktionstal (kWh): 2012: 1305847.5; Historiske produktionstal (kWh): 2013: 1114045.5; Historiske produktionstal (kWh): 2014: 980911.7083
570715000000037689 | 1996-02-26 | 2014-11-13 | 600 | 42 | 40.5 | Vestas Wind Systems A/S | V 42-600 | 665 | Lemvig | LAND | Ramme Hovedgård, Ramme | 7af | 450761.68 | 6257401.12 | GST, 18-02-2013 | 40107145 | Historiske produktionstal (kWh): 1996: 892266.6875; Historiske produktionstal (kWh): 1997: 1330391.625; Historiske produktionstal (kWh): 1998: 1483858.375; Historiske produktionstal (kWh): 1999: 1342666.625; Historiske produktionstal (kWh): 2000: 1432041.625; Historiske produktionstal (kWh): 2001: 1188954.5742; Historiske produktionstal (kWh): 2002: 1223054.918; Historiske produktionstal (kWh): 2003: 1107082.2422; Historiske produktionstal (kWh): 2004: 1289433; Historiske produktionstal (kWh): 2005: 1325875.082; Historiske produktionstal (kWh): 2006: 1176474.1719; Historiske produktionstal (kWh): 2007: 1499319.9258; Historiske produktionstal (kWh): 2008: 1313660.9961; Historiske produktionstal (kWh): 2009: 1143079.8242; Historiske produktionstal (kWh): 2010: 1050951.5013; Historiske produktionstal (kWh): 2011: 1318583.1667; Historiske produktionstal (kWh): 2012: 1305847.5; Historiske produktionstal (kWh): 2013: 1114045.5; Historiske produktionstal (kWh): 2014: 980911.7083
570715000000037696 | 1996-02-26 | 2014-11-13 | 600 | 42 | 40.5 | Vestas Wind Systems A/S | V 42-600 | 665 | Lemvig | LAND | Ramme Hovedgård, Ramme | 11c | 451107.26 | 6257588.42 | GST, 18-02-2013 | 40107145 | Historiske produktionstal (kWh): 1996: 892266.6875; Historiske produktionstal (kWh): 1997: 1330391.625; Historiske produktionstal (kWh): 1998: 1483858.375; Historiske produktionstal (kWh): 1999: 1342666.625; Historiske produktionstal (kWh): 2000: 1432041.625; Historiske produktionstal (kWh): 2001: 1188954.5742; Historiske produktionstal (kWh): 2002: 1223054.918; Historiske produktionstal (kWh): 2003: 1107082.2422; Historiske produktionstal (kWh): 2004: 1289433; Historiske produktionstal (kWh): 2005: 1325875.082; Historiske produktionstal (kWh): 2006: 1176474.1719; Historiske produktionstal (kWh): 2007: 1499319.9258; Historiske produktionstal (kWh): 2008: 1313660.9961; Historiske produktionstal (kWh): 2009: 1143079.8242; Historiske produktionstal (kWh): 2010: 1050951.5013; Historiske produktionstal (kWh): 2011: 1318583.1667; Historiske produktionstal (kWh): 2012: 1305847.5; Historiske produktionstal (kWh): 2013: 1114045.5; Historiske produktionstal (kWh): 2014: 980911.7083
570715000000037702 | 1996-02-26 | 2014-11-13 | 600 | 42 | 40.5 | Vestas Wind Systems A/S | V 42-600 | 665 | Lemvig | LAND | Den nordlige Del, Bøvling | 21m | 451452.76 | 6257776.16 | GST, 18-02-2013 | 40107145 | Historiske produktionstal (kWh): 1996: 892266.6875; Historiske produktionstal (kWh): 1997: 1330391.625; Historiske produktionstal (kWh): 1998: 1483858.375; Historiske produktionstal (kWh): 1999: 1342666.625; Historiske produktionstal (kWh): 2000: 1432041.625; Historiske produktionstal (kWh): 2001: 1188954.5742; Historiske produktionstal (kWh): 2002: 1223054.918; Historiske produktionstal (kWh): 2003: 1107082.2422; Historiske produktionstal (kWh): 2004: 1289433; Historiske produktionstal (kWh): 2005: 1325875.082; Historiske produktionstal (kWh): 2006: 1176474.1719; Historiske produktionstal (kWh): 2007: 1499319.9258; Historiske produktionstal (kWh): 2008: 1313660.9961; Historiske produktionstal (kWh): 2009: 1143079.8242; Historiske produktionstal (kWh): 2010: 1050951.5013; Historiske produktionstal (kWh): 2011: 1318583.1667; Historiske produktionstal (kWh): 2012: 1305847.5; Historiske produktionstal (kWh): 2013: 1114045.5; Historiske produktionstal (kWh): 2014: 980911.7083
570715000000037719 | 1996-02-26 | 2014-11-13 | 600 | 42 | 40.5 | Vestas Wind Systems A/S | V 42-600 | 665 | Lemvig | LAND | Ramme Hovedgård, Ramme | 7g | 450622.83 | 6257156.39 | GST, 18-02-2013 | 40107145 | Historiske produktionstal (kWh): 1996: 892266.6875; Historiske produktionstal (kWh): 1997: 1330391.625; Historiske produktionstal (kWh): 1998: 1483858.375; Historiske produktionstal (kWh): 1999: 1342666.625; Historiske produktionstal (kWh): 2000: 1432041.625; Historiske produktionstal (kWh): 2001: 1188954.5742; Historiske produktionstal (kWh): 2002: 1223054.918; Historiske produktionstal (kWh): 2003: 1107082.2422; Historiske produktionstal (kWh): 2004: 1289433; Historiske produktionstal (kWh): 2005: 1325875.082; Historiske produktionstal (kWh): 2006: 1176474.1719; Historiske produktionstal (kWh): 2007: 1499319.9258; Historiske produktionstal (kWh): 2008: 1313660.9961; Historiske produktionstal (kWh): 2009: 1143079.8242; Historiske produktionstal (kWh): 2010: 1050951.5013; Historiske produktionstal (kWh): 2011: 1318583.1667; Historiske produktionstal (kWh): 2012: 1305847.5; Historiske produktionstal (kWh): 2013: 1114045.5; Historiske produktionstal (kWh): 2014: 980911.7083
570715000000037726 | 1996-02-26 | 2014-11-13 | 600 | 42 | 40.5 | Vestas Wind Systems A/S | V 42-600 | 665 | Lemvig | LAND | Ramme Hovedgård, Ramme | 7ag | 450968.45 | 6257343.68 | GST, 18-02-2013 | 40107145 | Historiske produktionstal (kWh): 1996: 892266.6875; Historiske produktionstal (kWh): 1997: 1330391.625; Historiske produktionstal (kWh): 1998: 1483858.375; Historiske produktionstal (kWh): 1999: 1342666.625; Historiske produktionstal (kWh): 2000: 1432041.625; Historiske produktionstal (kWh): 2001: 1188954.5742; Historiske produktionstal (kWh): 2002: 1223054.918; Historiske produktionstal (kWh): 2003: 1107082.2422; Historiske produktionstal (kWh): 2004: 1289433; Historiske produktionstal (kWh): 2005: 1325875.082; Historiske produktionstal (kWh): 2006: 1176474.1719; Historiske produktionstal (kWh): 2007: 1499319.9258; Historiske produktionstal (kWh): 2008: 1313660.9961; Historiske produktionstal (kWh): 2009: 1143079.8242; Historiske produktionstal (kWh): 2010: 1050951.5013; Historiske produktionstal (kWh): 2011: 1318583.1667; Historiske produktionstal (kWh): 2012: 1305847.5; Historiske produktionstal (kWh): 2013: 1114045.5; Historiske produktionstal (kWh): 2014: 980911.7083
570715000000037733 | 1996-02-26 | 2014-11-13 | 600 | 42 | 40.5 | Vestas Wind Systems A/S | V 42-600 | 665 | Lemvig | LAND | Den nordlige Del, Bøvling | 22c | 451313.73 | 6257530.98 | GST, 18-02-2013 | 40107145 | Historiske produktionstal (kWh): 1996: 892266.6875; Historiske produktionstal (kWh): 1997: 1330391.625; Historiske produktionstal (kWh): 1998: 1483858.375; Historiske produktionstal (kWh): 1999: 1342666.625; Historiske produktionstal (kWh): 2000: 1432041.625; Historiske produktionstal (kWh): 2001: 1188954.5742; Historiske produktionstal (kWh): 2002: 1223054.918; Historiske produktionstal (kWh): 2003: 1107082.2422; Historiske produktionstal (kWh): 2004: 1289433; Historiske produktionstal (kWh): 2005: 1325875.082; Historiske produktionstal (kWh): 2006: 1176474.1719; Historiske produktionstal (kWh): 2007: 1499319.9258; Historiske produktionstal (kWh): 2008: 1313660.9961; Historiske produktionstal (kWh): 2009: 1143079.8242; Historiske produktionstal (kWh): 2010: 1050951.5013; Historiske produktionstal (kWh): 2011: 1318583.1667; Historiske produktionstal (kWh): 2012: 1305847.5; Historiske produktionstal (kWh): 2013: 1114045.5; Historiske produktionstal (kWh): 2014: 980911.7083
570715000000037740 | 1996-02-26 | 2014-11-13 | 600 | 42 | 40.5 | Vestas Wind Systems A/S | V 42-600 | 665 | Lemvig | LAND | Den nordlige Del, Bøvling | 21f | 451659.05 | 6257718.36 | GST, 18-02-2013 | 40107145 | Historiske produktionstal (kWh): 1996: 892266.6875; Historiske produktionstal (kWh): 1997: 1330391.625; Historiske produktionstal (kWh): 1998: 1483858.375; Historiske produktionstal (kWh): 1999: 1342666.625; Historiske produktionstal (kWh): 2000: 1432041.625; Historiske produktionstal (kWh): 2001: 1188954.5742; Historiske produktionstal (kWh): 2002: 1223054.918; Historiske produktionstal (kWh): 2003: 1107082.2422; Historiske produktionstal (kWh): 2004: 1289433; Historiske produktionstal (kWh): 2005: 1325875.082; Historiske produktionstal (kWh): 2006: 1176474.1719; Historiske produktionstal (kWh): 2007: 1499319.9258; Historiske produktionstal (kWh): 2008: 1313660.9961; Historiske produktionstal (kWh): 2009: 1143079.8242; Historiske produktionstal (kWh): 2010: 1050951.5013; Historiske produktionstal (kWh): 2011: 1318583.1667; Historiske produktionstal (kWh): 2012: 1305847.5; Historiske produktionstal (kWh): 2013: 1114045.5; Historiske produktionstal (kWh): 2014: 980911.7083
570715000000037856 | 1996-04-22 | 2016-03-18 | 500 | 39 | 40.5 | Vestas Wind Systems A/S | V 39-500 | 665 | Lemvig | LAND | Nees By, Nees | 17f | 449571.08 | 6250724.91 | GST, 18-02-2013 | 40111164 | Historiske produktionstal (kWh): 1996: 736887.5; Historiske produktionstal (kWh): 1997: 1276950; Historiske produktionstal (kWh): 1998: 1445125; Historiske produktionstal (kWh): 1999: 1264575; Historiske produktionstal (kWh): 2000: 1376612.5; Historiske produktionstal (kWh): 2001: 1135379.25; Historiske produktionstal (kWh): 2002: 1189091.875; Historiske produktionstal (kWh): 2003: 1067935.875; Historiske produktionstal (kWh): 2004: 1247144; Historiske produktionstal (kWh): 2005: 1243927.625; Historiske produktionstal (kWh): 2006: 1121064.5; Historiske produktionstal (kWh): 2007: 1357286; Historiske produktionstal (kWh): 2008: 1230671; Historiske produktionstal (kWh): 2009: 1074232.375; Historiske produktionstal (kWh): 2010: 974980.875; Historiske produktionstal (kWh): 2011: 1240382; Historiske produktionstal (kWh): 2012: 1214391.25; Historiske produktionstal (kWh): 2013: 1086305.5625; Historiske produktionstal (kWh): 2014: 1116468.2501; Historiske produktionstal (kWh): 2015: 1247792.9688; Historiske produktionstal (kWh): 2016: 280541
570715000000037863 | 1996-04-22 | 2016-03-18 | 500 | 39 | 40.5 | Vestas Wind Systems A/S | V 39-500 | 665 | Lemvig | LAND | Nees By, Nees | 16s | 449674.52 | 6250896.01 | GST, 18-02-2013 | 40111164 | Historiske produktionstal (kWh): 1996: 736887.5; Historiske produktionstal (kWh): 1997: 1276950; Historiske produktionstal (kWh): 1998: 1445125; Historiske produktionstal (kWh): 1999: 1264575; Historiske produktionstal (kWh): 2000: 1376612.5; Historiske produktionstal (kWh): 2001: 1135379.25; Historiske produktionstal (kWh): 2002: 1189091.875; Historiske produktionstal (kWh): 2003: 1067935.875; Historiske produktionstal (kWh): 2004: 1247144; Historiske produktionstal (kWh): 2005: 1243927.625; Historiske produktionstal (kWh): 2006: 1121064.5; Historiske produktionstal (kWh): 2007: 1357286; Historiske produktionstal (kWh): 2008: 1230671; Historiske produktionstal (kWh): 2009: 1074232.375; Historiske produktionstal (kWh): 2010: 974980.875; Historiske produktionstal (kWh): 2011: 1240382; Historiske produktionstal (kWh): 2012: 1214391.25; Historiske produktionstal (kWh): 2013: 1086305.5625; Historiske produktionstal (kWh): 2014: 1116468.2501; Historiske produktionstal (kWh): 2015: 1247792.9688; Historiske produktionstal (kWh): 2016: 280541
570715000000037870 | 1996-04-22 | 2016-03-18 | 500 | 39 | 40.5 | Vestas Wind Systems A/S | V 39-500 | 665 | Lemvig | LAND | Nees By, Nees | 16r | 449778.7 | 6251065.9 | GST, 18-02-2013 | 40111164 | Historiske produktionstal (kWh): 1996: 736887.5; Historiske produktionstal (kWh): 1997: 1276950; Historiske produktionstal (kWh): 1998: 1445125; Historiske produktionstal (kWh): 1999: 1264575; Historiske produktionstal (kWh): 2000: 1376612.5; Historiske produktionstal (kWh): 2001: 1135379.25; Historiske produktionstal (kWh): 2002: 1189091.875; Historiske produktionstal (kWh): 2003: 1067935.875; Historiske produktionstal (kWh): 2004: 1247144; Historiske produktionstal (kWh): 2005: 1243927.625; Historiske produktionstal (kWh): 2006: 1121064.5; Historiske produktionstal (kWh): 2007: 1357286; Historiske produktionstal (kWh): 2008: 1230671; Historiske produktionstal (kWh): 2009: 1074232.375; Historiske produktionstal (kWh): 2010: 974980.875; Historiske produktionstal (kWh): 2011: 1240382; Historiske produktionstal (kWh): 2012: 1214391.25; Historiske produktionstal (kWh): 2013: 1086305.5625; Historiske produktionstal (kWh): 2014: 1116468.2501; Historiske produktionstal (kWh): 2015: 1247792.9688; Historiske produktionstal (kWh): 2016: 280541
570715000000037887 | 1996-04-22 | 2016-08-29 | 500 | 39 | 40.5 | Vestas Wind Systems A/S | V 39-500 | 665 | Lemvig | LAND | Skalstrup By, Nees | 1ak | 451732.1 | 6249431.86 | SDFE2018 | 40111164 | Historiske produktionstal (kWh): 1996: 736887.5; Historiske produktionstal (kWh): 1997: 1276950; Historiske produktionstal (kWh): 1998: 1445125; Historiske produktionstal (kWh): 1999: 1264575; Historiske produktionstal (kWh): 2000: 1376612.5; Historiske produktionstal (kWh): 2001: 1135379.25; Historiske produktionstal (kWh): 2002: 1189091.875; Historiske produktionstal (kWh): 2003: 1067935.875; Historiske produktionstal (kWh): 2004: 1247144; Historiske produktionstal (kWh): 2005: 1243927.625; Historiske produktionstal (kWh): 2006: 1121064.5; Historiske produktionstal (kWh): 2007: 1357286; Historiske produktionstal (kWh): 2008: 1230671; Historiske produktionstal (kWh): 2009: 1074232.375; Historiske produktionstal (kWh): 2010: 974980.875; Historiske produktionstal (kWh): 2011: 1240382; Historiske produktionstal (kWh): 2012: 1214391.25; Historiske produktionstal (kWh): 2013: 1086305.5625; Historiske produktionstal (kWh): 2014: 1116468.2501; Historiske produktionstal (kWh): 2015: 1247792.9688; Historiske produktionstal (kWh): 2016: 606263.7
570715000000037894 | 1996-04-22 | 2016-08-29 | 500 | 39 | 40.5 | Vestas Wind Systems A/S | V 39-500 | 665 | Lemvig | LAND | Nees By, Nees | 1ai | 451643.24 | 6249252.63 | GST, 18-02-2013 | 40111164 | Historiske produktionstal (kWh): 1996: 736887.5; Historiske produktionstal (kWh): 1997: 1276950; Historiske produktionstal (kWh): 1998: 1445125; Historiske produktionstal (kWh): 1999: 1264575; Historiske produktionstal (kWh): 2000: 1376612.5; Historiske produktionstal (kWh): 2001: 1135379.25; Historiske produktionstal (kWh): 2002: 1189091.875; Historiske produktionstal (kWh): 2003: 1067935.875; Historiske produktionstal (kWh): 2004: 1247144; Historiske produktionstal (kWh): 2005: 1243927.625; Historiske produktionstal (kWh): 2006: 1121064.5; Historiske produktionstal (kWh): 2007: 1357286; Historiske produktionstal (kWh): 2008: 1230671; Historiske produktionstal (kWh): 2009: 1074232.375; Historiske produktionstal (kWh): 2010: 974980.875; Historiske produktionstal (kWh): 2011: 1240382; Historiske produktionstal (kWh): 2012: 1214391.25; Historiske produktionstal (kWh): 2013: 1086305.5625; Historiske produktionstal (kWh): 2014: 1116468.2501; Historiske produktionstal (kWh): 2015: 1247792.9688; Historiske produktionstal (kWh): 2016: 606263.7
570715000000037900 | 1996-04-22 | 2016-08-31 | 500 | 39 | 40.5 | Vestas Wind Systems A/S | V 39-500 | 665 | Lemvig | LAND | Nees By, Nees | 1ah | 451554.45 | 6249073.49 | GST, 18-02-2013 | 40111164 | Historiske produktionstal (kWh): 1996: 736887.5; Historiske produktionstal (kWh): 1997: 1276950; Historiske produktionstal (kWh): 1998: 1445125; Historiske produktionstal (kWh): 1999: 1264575; Historiske produktionstal (kWh): 2000: 1376612.5; Historiske produktionstal (kWh): 2001: 1135379.25; Historiske produktionstal (kWh): 2002: 1189091.875; Historiske produktionstal (kWh): 2003: 1067935.875; Historiske produktionstal (kWh): 2004: 1247144; Historiske produktionstal (kWh): 2005: 1243927.625; Historiske produktionstal (kWh): 2006: 1121064.5; Historiske produktionstal (kWh): 2007: 1357286; Historiske produktionstal (kWh): 2008: 1230671; Historiske produktionstal (kWh): 2009: 1074232.375; Historiske produktionstal (kWh): 2010: 974980.875; Historiske produktionstal (kWh): 2011: 1240382; Historiske produktionstal (kWh): 2012: 1214391.25; Historiske produktionstal (kWh): 2013: 1086305.5625; Historiske produktionstal (kWh): 2014: 1116468.2501; Historiske produktionstal (kWh): 2015: 1247792.9688; Historiske produktionstal (kWh): 2016: 606263.7
570715000000037917 | 1996-04-22 | 2016-08-31 | 500 | 39 | 40.5 | Vestas Wind Systems A/S | V 39-500 | 665 | Lemvig | LAND | Nees By, Nees | 1al | 451465.83 | 6248894.41 | GST, 18-02-2013 | 40111164 | Historiske produktionstal (kWh): 1996: 736887.5; Historiske produktionstal (kWh): 1997: 1276950; Historiske produktionstal (kWh): 1998: 1445125; Historiske produktionstal (kWh): 1999: 1264575; Historiske produktionstal (kWh): 2000: 1376612.5; Historiske produktionstal (kWh): 2001: 1135379.25; Historiske produktionstal (kWh): 2002: 1189091.875; Historiske produktionstal (kWh): 2003: 1067935.875; Historiske produktionstal (kWh): 2004: 1247144; Historiske produktionstal (kWh): 2005: 1243927.625; Historiske produktionstal (kWh): 2006: 1121064.5; Historiske produktionstal (kWh): 2007: 1357286; Historiske produktionstal (kWh): 2008: 1230671; Historiske produktionstal (kWh): 2009: 1074232.375; Historiske produktionstal (kWh): 2010: 974980.875; Historiske produktionstal (kWh): 2011: 1240382; Historiske produktionstal (kWh): 2012: 1214391.25; Historiske produktionstal (kWh): 2013: 1086305.5625; Historiske produktionstal (kWh): 2014: 1116468.2501; Historiske produktionstal (kWh): 2015: 1247792.9688; Historiske produktionstal (kWh): 2016: 606263.7
570715000000038198 | 1997-01-01 | 2014-04-25 | 22 | 12.8 | 18 | Genvind | GV 20-2 | 665 | Lemvig | LAND | Den sydlige Del, Harboøre | 48a | 448426.12 | 6273797.17 | GST, 18-02-2013 | 40119194 | Historiske produktionstal (kWh): 1997: 42265; Historiske produktionstal (kWh): 1998: 66371; Historiske produktionstal (kWh): 1999: 54900; Historiske produktionstal (kWh): 2000: 67602; Historiske produktionstal (kWh): 2001: 140697; Historiske produktionstal (kWh): 2002: 170076; Historiske produktionstal (kWh): 2003: 56197.0005; Historiske produktionstal (kWh): 2004: 70618; Historiske produktionstal (kWh): 2005: 65627; Historiske produktionstal (kWh): 2006: 57870.9999; Historiske produktionstal (kWh): 2007: 69995.0005; Historiske produktionstal (kWh): 2008: 49347.2209; Historiske produktionstal (kWh): 2009: 60897; Historiske produktionstal (kWh): 2010: 57486.0003; Historiske produktionstal (kWh): 2011: 67476; Historiske produktionstal (kWh): 2012: 65127; Historiske produktionstal (kWh): 2013: 40603.311; Historiske produktionstal (kWh): 2014: 5000
570715000000038259 | 1997-03-24 | 2020-10-30 | 750 | 44 | 40.4 | NEG Micon | NM 1500-750/175 | 665 | Lemvig | LAND | Hovedejerlavet, Fjaltring | 39e | 447270.56 | 6258079.44 | SDFE2018 | 40120195 | [20 empty] | 1657300 | 2187680 | 1941200 | 2023360 | 1703220.0156 | 1884529.0078 | 1711776 | 1946032.3828 | 1993981.3828 | 1801754.9883 | 2202733.8125 | 1958007.8008 | 1754257.7891 | 1666870.6031 | 2016668.8 | 2052703.4 | 1814258.3 | 1826319.7 | 2115087.75 | 1739219 | 1944153.35 | 1742611.25 | 1836966.65 | 224728 | 195328 | 135290 | 117400 | 129938 | 53822 | 125626 | 43660 | 93020 | 87746 |  | 1206558
570715000000038495 | 1997-05-14 | 2011-09-28 | 750 | 44 | 46.4 | NEG Micon | NM 1500-750/175 | 665 | Lemvig | LAND | Møborg Ejerlav, Møborg | 14a | 456853.374 | 6249967.758 | Stamdata | 40123224 | Historiske produktionstal (kWh): 1997: 673060; Historiske produktionstal (kWh): 1998: 1610820; Historiske produktionstal (kWh): 1999: 1374720; Historiske produktionstal (kWh): 2000: 1521880; Historiske produktionstal (kWh): 2001: 1226568.1875; Historiske produktionstal (kWh): 2002: 1329177.4062; Historiske produktionstal (kWh): 2003: 1180378.6055; Historiske produktionstal (kWh): 2004: 1363132.6094; Historiske produktionstal (kWh): 2005: 1355794.6094; Historiske produktionstal (kWh): 2006: 1194223.1836; Historiske produktionstal (kWh): 2007: 1484630.8047; Historiske produktionstal (kWh): 2008: 1319070.2031; Historiske produktionstal (kWh): 2009: 1184196.3867; Historiske produktionstal (kWh): 2010: 1301892.5349; Historiske produktionstal (kWh): 2011: 1581908.3333
570715000000038501 | 1997-05-14 | 2011-09-28 | 750 | 44 | 46.4 | NEG Micon | NM 1500-750/175 | 665 | Lemvig | LAND | Møborg Ejerlav, Møborg | 14n | 456696.148 | 6249880.627 | Stamdata | 40123224 | Historiske produktionstal (kWh): 1997: 673060; Historiske produktionstal (kWh): 1998: 1610820; Historiske produktionstal (kWh): 1999: 1374720; Historiske produktionstal (kWh): 2000: 1521880; Historiske produktionstal (kWh): 2001: 1226568.1875; Historiske produktionstal (kWh): 2002: 1329177.4062; Historiske produktionstal (kWh): 2003: 1180378.6055; Historiske produktionstal (kWh): 2004: 1363132.6094; Historiske produktionstal (kWh): 2005: 1355794.6094; Historiske produktionstal (kWh): 2006: 1194223.1836; Historiske produktionstal (kWh): 2007: 1484630.8047; Historiske produktionstal (kWh): 2008: 1319070.2031; Historiske produktionstal (kWh): 2009: 1184196.3867; Historiske produktionstal (kWh): 2010: 1301892.5349; Historiske produktionstal (kWh): 2011: 1581908.3333
570715000000038518 | 1997-05-14 | 2011-11-08 | 750 | 44 | 46.4 | NEG Micon | NM 1500-750/175 | 665 | Lemvig | LAND | Møborg Ejerlav, Møborg | 14a | 456540.901 | 6249794.536 | Stamdata | 40123224 | Historiske produktionstal (kWh): 1997: 673060; Historiske produktionstal (kWh): 1998: 1610820; Historiske produktionstal (kWh): 1999: 1374720; Historiske produktionstal (kWh): 2000: 1521880; Historiske produktionstal (kWh): 2001: 1226568.1875; Historiske produktionstal (kWh): 2002: 1329177.4062; Historiske produktionstal (kWh): 2003: 1180378.6055; Historiske produktionstal (kWh): 2004: 1363132.6094; Historiske produktionstal (kWh): 2005: 1355794.6094; Historiske produktionstal (kWh): 2006: 1194223.1836; Historiske produktionstal (kWh): 2007: 1484630.8047; Historiske produktionstal (kWh): 2008: 1319070.2031; Historiske produktionstal (kWh): 2009: 1184196.3867; Historiske produktionstal (kWh): 2010: 1301892.5349; Historiske produktionstal (kWh): 2011: 1581908.3333
570715000000038525 | 1997-05-14 | 2011-11-08 | 750 | 44 | 46.4 | NEG Micon | NM 1500-750/175 | 665 | Lemvig | LAND | Møborg Ejerlav, Møborg | 14a | 456384.674 | 6249707.425 | Stamdata | 40123224 | Historiske produktionstal (kWh): 1997: 673060; Historiske produktionstal (kWh): 1998: 1610820; Historiske produktionstal (kWh): 1999: 1374720; Historiske produktionstal (kWh): 2000: 1521880; Historiske produktionstal (kWh): 2001: 1226568.1875; Historiske produktionstal (kWh): 2002: 1329177.4062; Historiske produktionstal (kWh): 2003: 1180378.6055; Historiske produktionstal (kWh): 2004: 1363132.6094; Historiske produktionstal (kWh): 2005: 1355794.6094; Historiske produktionstal (kWh): 2006: 1194223.1836; Historiske produktionstal (kWh): 2007: 1484630.8047; Historiske produktionstal (kWh): 2008: 1319070.2031; Historiske produktionstal (kWh): 2009: 1184196.3867; Historiske produktionstal (kWh): 2010: 1301892.5349; Historiske produktionstal (kWh): 2011: 1581908.3333
570715000000038532 | 1997-05-14 | 2011-11-08 | 750 | 44 | 46.4 | NEG Micon | NM 1500-750/175 | 665 | Lemvig | LAND | Møborg Ejerlav, Møborg | 14t | 456227.449 | 6249620.294 | Stamdata | 40123224 | Historiske produktionstal (kWh): 1997: 673060; Historiske produktionstal (kWh): 1998: 1610820; Historiske produktionstal (kWh): 1999: 1374720; Historiske produktionstal (kWh): 2000: 1521880; Historiske produktionstal (kWh): 2001: 1226568.1875; Historiske produktionstal (kWh): 2002: 1329177.4062; Historiske produktionstal (kWh): 2003: 1180378.6055; Historiske produktionstal (kWh): 2004: 1363132.6094; Historiske produktionstal (kWh): 2005: 1355794.6094; Historiske produktionstal (kWh): 2006: 1194223.1836; Historiske produktionstal (kWh): 2007: 1484630.8047; Historiske produktionstal (kWh): 2008: 1319070.2031; Historiske produktionstal (kWh): 2009: 1184196.3867; Historiske produktionstal (kWh): 2010: 1301892.5349; Historiske produktionstal (kWh): 2011: 1581908.3333
570715000000038556 | 1997-05-26 | 2013-12-03 | 600 | 43 | 46 | NEG Micon | NM 1500-600/150 | 665 | Lemvig | LAND | Møborg Ejerlav, Møborg | 11ae | 458030.28 | 6247386.34 | GST, 18-02-2013 | 40124225 | Historiske produktionstal (kWh): 1997: 511740; Historiske produktionstal (kWh): 1998: 1274760; Historiske produktionstal (kWh): 1999: 1129620; Historiske produktionstal (kWh): 2000: 1235820; Historiske produktionstal (kWh): 2001: 967638.7852; Historiske produktionstal (kWh): 2002: 1040744.0078; Historiske produktionstal (kWh): 2003: 913939.6055; Historiske produktionstal (kWh): 2004: 1014616.3945; Historiske produktionstal (kWh): 2005: 1016606.2031; Historiske produktionstal (kWh): 2006: 920475.0078; Historiske produktionstal (kWh): 2007: 1131192.793; Historiske produktionstal (kWh): 2008: 1017319.207; Historiske produktionstal (kWh): 2009: 871547.4062; Historiske produktionstal (kWh): 2010: 806447.8016; Historiske produktionstal (kWh): 2011: 1006375.4; Historiske produktionstal (kWh): 2012: 869229; Historiske produktionstal (kWh): 2013: 632009
570715000000038563 | 1997-05-26 | 2013-12-03 | 600 | 43 | 46 | NEG Micon | NM 1500-600/150 | 665 | Lemvig | LAND | Møborg Ejerlav, Møborg | 11af | 458158.22 | 6247565.62 | GST, 18-02-2013 | 40124225 | Historiske produktionstal (kWh): 1997: 511740; Historiske produktionstal (kWh): 1998: 1274760; Historiske produktionstal (kWh): 1999: 1129620; Historiske produktionstal (kWh): 2000: 1235820; Historiske produktionstal (kWh): 2001: 967638.7852; Historiske produktionstal (kWh): 2002: 1040744.0078; Historiske produktionstal (kWh): 2003: 913939.6055; Historiske produktionstal (kWh): 2004: 1014616.3945; Historiske produktionstal (kWh): 2005: 1016606.2031; Historiske produktionstal (kWh): 2006: 920475.0078; Historiske produktionstal (kWh): 2007: 1131192.793; Historiske produktionstal (kWh): 2008: 1017319.207; Historiske produktionstal (kWh): 2009: 871547.4062; Historiske produktionstal (kWh): 2010: 806447.8016; Historiske produktionstal (kWh): 2011: 1006375.4; Historiske produktionstal (kWh): 2012: 869229; Historiske produktionstal (kWh): 2013: 632009
570715000000038570 | 1997-05-26 | 2013-12-03 | 600 | 43 | 46 | NEG Micon | NM 1500-600/150 | 665 | Lemvig | LAND | Møborg Ejerlav, Møborg | 11h | 458286.02 | 6247744.06 | GST, 18-02-2013 | 40124225 | Historiske produktionstal (kWh): 1997: 511740; Historiske produktionstal (kWh): 1998: 1274760; Historiske produktionstal (kWh): 1999: 1129620; Historiske produktionstal (kWh): 2000: 1235820; Historiske produktionstal (kWh): 2001: 967638.7852; Historiske produktionstal (kWh): 2002: 1040744.0078; Historiske produktionstal (kWh): 2003: 913939.6055; Historiske produktionstal (kWh): 2004: 1014616.3945; Historiske produktionstal (kWh): 2005: 1016606.2031; Historiske produktionstal (kWh): 2006: 920475.0078; Historiske produktionstal (kWh): 2007: 1131192.793; Historiske produktionstal (kWh): 2008: 1017319.207; Historiske produktionstal (kWh): 2009: 871547.4062; Historiske produktionstal (kWh): 2010: 806447.8016; Historiske produktionstal (kWh): 2011: 1006375.4; Historiske produktionstal (kWh): 2012: 869229; Historiske produktionstal (kWh): 2013: 632009
570715000000038587 | 1997-05-26 | 2013-12-03 | 600 | 43 | 46 | NEG Micon | NM 1500-600/150 | 665 | Lemvig | LAND | Møborg Ejerlav, Møborg | 11h | 458377.11 | 6247542.92 | GST, 18-02-2013 | 40124225 | Historiske produktionstal (kWh): 1997: 511740; Historiske produktionstal (kWh): 1998: 1274760; Historiske produktionstal (kWh): 1999: 1129620; Historiske produktionstal (kWh): 2000: 1235820; Historiske produktionstal (kWh): 2001: 967638.7852; Historiske produktionstal (kWh): 2002: 1040744.0078; Historiske produktionstal (kWh): 2003: 913939.6055; Historiske produktionstal (kWh): 2004: 1014616.3945; Historiske produktionstal (kWh): 2005: 1016606.2031; Historiske produktionstal (kWh): 2006: 920475.0078; Historiske produktionstal (kWh): 2007: 1131192.793; Historiske produktionstal (kWh): 2008: 1017319.207; Historiske produktionstal (kWh): 2009: 871547.4062; Historiske produktionstal (kWh): 2010: 806447.8016; Historiske produktionstal (kWh): 2011: 1006375.4; Historiske produktionstal (kWh): 2012: 869229; Historiske produktionstal (kWh): 2013: 632009
570715000000038594 | 1997-05-26 | 2013-12-03 | 600 | 43 | 46 | NEG Micon | NM 1500-600/150 | 665 | Lemvig | LAND | Møborg Ejerlav, Møborg | 11h | 458249.02 | 6247364.44 | GST, 18-02-2013 | 40124225 | Historiske produktionstal (kWh): 1997: 511740; Historiske produktionstal (kWh): 1998: 1274760; Historiske produktionstal (kWh): 1999: 1129620; Historiske produktionstal (kWh): 2000: 1235820; Historiske produktionstal (kWh): 2001: 967638.7852; Historiske produktionstal (kWh): 2002: 1040744.0078; Historiske produktionstal (kWh): 2003: 913939.6055; Historiske produktionstal (kWh): 2004: 1014616.3945; Historiske produktionstal (kWh): 2005: 1016606.2031; Historiske produktionstal (kWh): 2006: 920475.0078; Historiske produktionstal (kWh): 2007: 1131192.793; Historiske produktionstal (kWh): 2008: 1017319.207; Historiske produktionstal (kWh): 2009: 871547.4062; Historiske produktionstal (kWh): 2010: 806447.8016; Historiske produktionstal (kWh): 2011: 1006375.4; Historiske produktionstal (kWh): 2012: 869229; Historiske produktionstal (kWh): 2013: 632009
570715000000038716 | 1997-09-04 | 2017-12-04 | 750 | 44 | 45 | NEG Micon | NM 1500-750/175 | 665 | Lemvig | LAND | Bækmark Hovedgård, Flynder | 27a | 458961.24 | 6254894.01 | SDFE2018 | 40128238 | Historiske produktionstal (kWh): 1997: 477866.6562; Historiske produktionstal (kWh): 1998: 1464366.625; Historiske produktionstal (kWh): 1999: 1325233.375; Historiske produktionstal (kWh): 2000: 1411700; Historiske produktionstal (kWh): 2001: 1168463.3398; Historiske produktionstal (kWh): 2002: 1269545.3438; Historiske produktionstal (kWh): 2003: 1107041.3203; Historiske produktionstal (kWh): 2004: 1270511.6797; Historiske produktionstal (kWh): 2005: 1182317.6719; Historiske produktionstal (kWh): 2006: 1092165.3438; Historiske produktionstal (kWh): 2007: 1464346.332; Historiske produktionstal (kWh): 2008: 1335693.668; Historiske produktionstal (kWh): 2009: 1128523.332; Historiske produktionstal (kWh): 2010: 977064.3346; Historiske produktionstal (kWh): 2011: 1353146; Historiske produktionstal (kWh): 2012: 1287030.6667; Historiske produktionstal (kWh): 2013: 1083791.0832; Historiske produktionstal (kWh): 2014: 1241655.2501; Historiske produktionstal (kWh): 2015: 1412025.3333; Historiske produktionstal (kWh): 2016: 1132154.6667; Historiske produktionstal (kWh): 2017: 1039396.25
570715000000038723 | 1997-09-04 | 2017-12-04 | 750 | 44 | 45 | NEG Micon | NM 1500-750/175 | 665 | Lemvig | LAND | Bækmark Hovedgård, Flynder | 26g | 459104.6 | 6254792.71 | SDFE2018 | 40128238 | Historiske produktionstal (kWh): 1997: 477866.6562; Historiske produktionstal (kWh): 1998: 1464366.625; Historiske produktionstal (kWh): 1999: 1325233.375; Historiske produktionstal (kWh): 2000: 1411700; Historiske produktionstal (kWh): 2001: 1168463.3398; Historiske produktionstal (kWh): 2002: 1269545.3438; Historiske produktionstal (kWh): 2003: 1107041.3203; Historiske produktionstal (kWh): 2004: 1270511.6797; Historiske produktionstal (kWh): 2005: 1182317.6719; Historiske produktionstal (kWh): 2006: 1092165.3438; Historiske produktionstal (kWh): 2007: 1464346.332; Historiske produktionstal (kWh): 2008: 1335693.668; Historiske produktionstal (kWh): 2009: 1128523.332; Historiske produktionstal (kWh): 2010: 977064.3346; Historiske produktionstal (kWh): 2011: 1353146; Historiske produktionstal (kWh): 2012: 1287030.6667; Historiske produktionstal (kWh): 2013: 1083791.0832; Historiske produktionstal (kWh): 2014: 1241655.2501; Historiske produktionstal (kWh): 2015: 1412025.3333; Historiske produktionstal (kWh): 2016: 1132154.6667; Historiske produktionstal (kWh): 2017: 1039396.25
570715000000038730 | 1997-09-04 | 2017-12-04 | 750 | 44 | 45 | NEG Micon | NM 1500-750/175 | 665 | Lemvig | LAND | Bækmark Hovedgård, Flynder | 26a | 459247.26 | 6254691.28 | SDFE2018 | 40128238 | Historiske produktionstal (kWh): 1997: 477866.6562; Historiske produktionstal (kWh): 1998: 1464366.625; Historiske produktionstal (kWh): 1999: 1325233.375; Historiske produktionstal (kWh): 2000: 1411700; Historiske produktionstal (kWh): 2001: 1168463.3398; Historiske produktionstal (kWh): 2002: 1269545.3438; Historiske produktionstal (kWh): 2003: 1107041.3203; Historiske produktionstal (kWh): 2004: 1270511.6797; Historiske produktionstal (kWh): 2005: 1182317.6719; Historiske produktionstal (kWh): 2006: 1092165.3438; Historiske produktionstal (kWh): 2007: 1464346.332; Historiske produktionstal (kWh): 2008: 1335693.668; Historiske produktionstal (kWh): 2009: 1128523.332; Historiske produktionstal (kWh): 2010: 977064.3346; Historiske produktionstal (kWh): 2011: 1353146; Historiske produktionstal (kWh): 2012: 1287030.6667; Historiske produktionstal (kWh): 2013: 1083791.0832; Historiske produktionstal (kWh): 2014: 1241655.2501; Historiske produktionstal (kWh): 2015: 1412025.3333; Historiske produktionstal (kWh): 2016: 1132154.6667; Historiske produktionstal (kWh): 2017: 1039396.25
570715000000062643 | 2002-12-05 | 2003-09-04 | 1500 | 72 | 78 | NEG Micon | NM 72/1500 | 665 | Lemvig | LAND | Rysensten Hovedgård, Bøvling | 1c | 447728.414 | 6256847.732 | Stamdata | 40179 | Historiske produktionstal (kWh): 2002: 87084; Historiske produktionstal (kWh): 2003: 2119818
570715000000062650 | 2002-11-12 | 2004-11-15 | 3000 | 90 | 80 | Vestas Wind Systems A/S | V 90 3 | 665 | Lemvig | LAND | Rysensten Hovedgård, Bøvling | 1c | 447712.09 | 6256580.28 | SDFE2018 | 40180 | Historiske produktionstal (kWh): 2002: 1599; Historiske produktionstal (kWh): 2003: 4984820; Historiske produktionstal (kWh): 2004: 5333356
570715000000062667 | 2003-12-22 | 2004-08-11 | 2300 | 82.4 | 93.1 | BONUS | 2,3 MW | 665 | Lemvig | LAND | Rysensten Hovedgård | 1c | 447692.489 | 6256241.405 | Stamdata | 40181357 | Historiske produktionstal (kWh): 2003: 238551; Historiske produktionstal (kWh): 2004: 4769798
570715000000062674 | 2002-12-18 | 2013-06-10 | 2500 | 90 | 80 | Nordex | N 90/45 | 665 | Lemvig | LAND | Rysensten Hovedgård, Bøvling | 7b | 447680.68 | 6255964.22 | SDFE2018 | 40182359 | Historiske produktionstal (kWh): 2002: 667; Historiske produktionstal (kWh): 2003: 3928519; Historiske produktionstal (kWh): 2004: 7233515; Historiske produktionstal (kWh): 2005: 7786636; Historiske produktionstal (kWh): 2006: 4986353; Historiske produktionstal (kWh): 2007: 6583371; Historiske produktionstal (kWh): 2008: 5099366; Historiske produktionstal (kWh): 2009: 5359691; Historiske produktionstal (kWh): 2010: 5622362; Historiske produktionstal (kWh): 2011: 5530071; Historiske produktionstal (kWh): 2012: 7377421; Historiske produktionstal (kWh): 2013: 3886613.5
570715000000062681 | 2002-12-19 | 2004-11-24 | 2000 | 90 | 80 | Vestas Wind Systems A/S | V 90 2 | 665 | Lemvig | LAND | Rysensten Hovedgård, Bøvling | 1c | 447658.718 | 6255634.574 | Stamdata | 40183 | Historiske produktionstal (kWh): 2002: 20936; Historiske produktionstal (kWh): 2003: 6456705; Historiske produktionstal (kWh): 2004: 7167329
570715000000062766 | 2003-11-01 | 2007-11-21 | 4200 | 110.7 | 100 | NEG Micon | NM 110 | 665 | Lemvig | LAND | Rysensten Hovedgård | 1c | 447727.62 | 6256848.45 | GST, 18-02-2013 | 40186 | Historiske produktionstal (kWh): 2003: 190141; Historiske produktionstal (kWh): 2004: 11165814; Historiske produktionstal (kWh): 2005: 14473114; Historiske produktionstal (kWh): 2006: 3675755; Historiske produktionstal (kWh): 2007: 0
570715000000062773 | 2003-12-18 | 2011-11-17 | 2000 | 80 | 60 | Vestas Wind Systems A/S | V 80 2 | 665 | Lemvig | LAND | Ramme Hgd., Ramme | 14b | 451036 | 6261893 | Stamdata | 40187367 | Historiske produktionstal (kWh): 2003: 178457; Historiske produktionstal (kWh): 2004: 5935465; Historiske produktionstal (kWh): 2005: 6528517; Historiske produktionstal (kWh): 2006: 5687460; Historiske produktionstal (kWh): 2008: 6599405; Historiske produktionstal (kWh): 2009: 6262195; Historiske produktionstal (kWh): 2010: 6034332; Historiske produktionstal (kWh): 2011: 5705910
570715000000062780 | 2003-12-19 | 2011-11-14 | 2000 | 80 | 60 | Vestas Wind Systems A/S | V 80 2 | 665 | Lemvig | LAND | Ramme Hgd., Ramme | 14b | 450864 | 6262081 | Stamdata | 40188368 | Historiske produktionstal (kWh): 2003: 117284; Historiske produktionstal (kWh): 2004: 5939453; Historiske produktionstal (kWh): 2005: 6501054; Historiske produktionstal (kWh): 2006: 5956343; Historiske produktionstal (kWh): 2008: 6230874; Historiske produktionstal (kWh): 2009: 5607010; Historiske produktionstal (kWh): 2010: 5947304; Historiske produktionstal (kWh): 2011: 5766863
570715000000062797 | 2003-12-18 | 2011-11-14 | 2000 | 80 | 60 | Vestas Wind Systems A/S | V 80 2 | 665 | Lemvig | LAND | Ramme Hgd., Ramme | 15 | 450683 | 6262279 | Stamdata | 40189369 | Historiske produktionstal (kWh): 2003: 187412; Historiske produktionstal (kWh): 2004: 6071547; Historiske produktionstal (kWh): 2005: 6569853; Historiske produktionstal (kWh): 2006: 5553137; Historiske produktionstal (kWh): 2008: 5151929; Historiske produktionstal (kWh): 2009: 5963657; Historiske produktionstal (kWh): 2010: 5750850; Historiske produktionstal (kWh): 2011: 5487108
570715000000062803 | 2003-12-11 | 2011-11-09 | 2000 | 80 | 60 | Vestas Wind Systems A/S | V 80 2 | 665 | Lemvig | LAND | Ramme Hgd., Ramme | 15 | 450502 | 6262477 | Stamdata | 40190370 | Historiske produktionstal (kWh): 2003: 282279; Historiske produktionstal (kWh): 2004: 5810883; Historiske produktionstal (kWh): 2005: 6137977; Historiske produktionstal (kWh): 2006: 5859208; Historiske produktionstal (kWh): 2008: 6800637; Historiske produktionstal (kWh): 2009: 6153144; Historiske produktionstal (kWh): 2010: 6119874; Historiske produktionstal (kWh): 2011: 5964619
570715000000071034 | 2003-12-11 | 2011-01-12 | 2000 | 80 | 60 | Vestas Wind Systems A/S | V 80 2 | 665 | Lemvig | LAND | Ramme Hgd., Ramme | 17d | 450321 | 6262675 | Stamdata | 40191371 | Historiske produktionstal (kWh): 2003: 260066; Historiske produktionstal (kWh): 2004: 6322375; Historiske produktionstal (kWh): 2005: 7183156; Historiske produktionstal (kWh): 2006: 6387328; Historiske produktionstal (kWh): 2008: 7099968; Historiske produktionstal (kWh): 2009: 6489494; Historiske produktionstal (kWh): 2010: 5860470; Historiske produktionstal (kWh): 2011: 329001
570715000000071089 | 2004-11-27 | 2011-04-13 | 3600 | 107 | 90.6 | BONUS | 3,6 MW | 665 | Lemvig | LAND | Rysensten Hovedgård | 1c | 447692.489 | 6256241.405 | Stamdata | 40193373 | Historiske produktionstal (kWh): 2004: 798481; Historiske produktionstal (kWh): 2005: 11566446; Historiske produktionstal (kWh): 2006: 9409209; Historiske produktionstal (kWh): 2007: 13298663; Historiske produktionstal (kWh): 2008: 6947962; Historiske produktionstal (kWh): 2009: 10446854; Historiske produktionstal (kWh): 2010: 12721374; Historiske produktionstal (kWh): 2011: 4533497
570715000000071096 | 2004-12-04 | 2008-11-09 | 3000 | 100 | 80 | Vestas Wind Systems A/S | V 100-3 MW | 665 | Lemvig | LAND | Rysensten Hovedgård, Bøvling | 1c | 447710.49 | 6256544.433 | Stamdata | 40194374 | Historiske produktionstal (kWh): 2004: 755228; Historiske produktionstal (kWh): 2005: 5870529; Historiske produktionstal (kWh): 2006: 7092072; Historiske produktionstal (kWh): 2007: 6834172; Historiske produktionstal (kWh): 2008: 7292701
570715000000071102 | 2004-12-15 | 2011-04-11 | 2300 | 82.4 | 80.5 | BONUS | 2,3 MW | 665 | Lemvig | LAND | Rysensten Hgd., Bøvlingbjerg | 1c | 447658.718 | 6255634.574 | Stamdata | 40195375 | Historiske produktionstal (kWh): 2004: 453855; Historiske produktionstal (kWh): 2005: 6884290; Historiske produktionstal (kWh): 2006: 8021777; Historiske produktionstal (kWh): 2007: 6751858; Historiske produktionstal (kWh): 2008: 5536233; Historiske produktionstal (kWh): 2009: 8729718; Historiske produktionstal (kWh): 2010: 8274773; Historiske produktionstal (kWh): 2011: 2991327
570715000000083679 | 2008-02-26 | 2009-10-29 | 3000 | 90 | 107 | Vestas Wind Systems A/S | V 90 | 665 | Lemvig | LAND | Rysensten Hovedgård, Bøvling | 1c | 447808 | 6257056 | Stamdata | 40199377 | Historiske produktionstal (kWh): 2008: 4858853; Historiske produktionstal (kWh): 2009: 4161105
570715000000084645 | 2008-11-10 | 2010-12-13 | 2000 | 90 | 80 | Vestas Wind Systems A/S | V 90 2 | 665 | Lemvig | LAND | Rysensten Hovedgård, Bøvling | 1c | 447710.49 | 6256544.433 | Stamdata | 40200378 | Historiske produktionstal (kWh): 2008: 473; Historiske produktionstal (kWh): 2009: 3398480; Historiske produktionstal (kWh): 2010: 3953048
570715000000088766 | 2009-12-16 | 2011-05-30 | 1800 | 100 | 107 | Vestas Wind Systems A/S | V 100 | 665 | Lemvig | LAND | Rysensten Hovedgård, Bøvling | 1c | 447808 | 6257056 | Stamdata | 40211389 | Historiske produktionstal (kWh): 2009: 2231; Historiske produktionstal (kWh): 2010: 5976473; Historiske produktionstal (kWh): 2011: 3475251
570715000000103575 | 2011-03-11 | 2011-11-28 | 3000 | 112 | 84 | Vestas Wind Systems A/S | V112-3.0MW | 665 | Lemvig | LAND | Rysensten Hovedgård, Bøvling | 1c | 447710.49 | 6256544.433 | Stamdata | 40212394 | Historiske produktionstal (kWh): 2011: 5932634
570715000000115295 | 2011-06-20 | 2013-08-14 | 6000 | 120 | 90 | SIEMENS | Ukendt-Simens | 665 | Lemvig | LAND | Rysensten Hovedgård | 1u | 447694.69 | 6256264.62 | GST, 18-02-2013 | 40217 | Historiske produktionstal (kWh): 2011: 2502340; Historiske produktionstal (kWh): 2012: 16015674; Historiske produktionstal (kWh): 2013: 9955107
570715000000116124 | 2011-06-16 | 2013-05-31 | 2000 | 90 | 107 | Vestas Wind Systems A/S | Ukendt-Vestas-VIND | 665 | Lemvig | LAND | Rysensten Hovedgård, Bøvling | 1c | 447808.23 | 6257056.4 | GST, 18-02-2013 | 40218 | Historiske produktionstal (kWh): 2011: 3480331; Historiske produktionstal (kWh): 2012: 9191816; Historiske produktionstal (kWh): 2013: 2085722.75
570715000000117398 | 2011-07-06 | 2015-06-21 | 2300 | 113 | 100 | SIEMENS | Ukendt-Simens | 665 | Lemvig | LAND | Den Nordlige del, Bøvling | 43g | 447659.72 | 6255664.06 | GST, 18-02-2013 | 40219 | Historiske produktionstal (kWh): 2011: 1656711; Historiske produktionstal (kWh): 2012: 10743047; Historiske produktionstal (kWh): 2013: 10010517.25; Historiske produktionstal (kWh): 2014: 12158928.75; Historiske produktionstal (kWh): 2015: 7079404.25
570715000000159510 | 2012-04-16 | 2014-03-18 | 2000 | 100 | 84 | Vestas Wind Systems A/S | V 100 | 665 | Lemvig | LAND | Rysensten Hovedgård, Bøvling | 1u | 447710.49 | 6256544.433 | Stamdata | 40226 | Historiske produktionstal (kWh): 2012: 5577942; Historiske produktionstal (kWh): 2013: 8013432.5; Historiske produktionstal (kWh): 2014: 1650898.25
571313134700402348 | 2012-10-17 | 2019-07-02 | 3600 | 128 | 86 | Eget fabrikat | Ukendt-Eget fabrikat | 665 | Lemvig | LAND | Thyborøn Havn | 1 | 452408.78 | 6281493.72 | SDFE2018 | 40234 | Historiske produktionstal (kWh): 2012: 331045.25; Historiske produktionstal (kWh): 2013: 8150313.25; Historiske produktionstal (kWh): 2014: 12001011; Historiske produktionstal (kWh): 2015: 14949952.5; Historiske produktionstal (kWh): 2016: 12713128.25; Historiske produktionstal (kWh): 2017: 11024623.25; Historiske produktionstal (kWh): 2018: 3012048.25; Historiske produktionstal (kWh): 2019: 735986.25
571313134700402485 | 2013-10-01 | 2015-10-26 | 25 | 13 | 18 | HSWind Aps | Viking 25 | 665 | Lemvig | Land |  |  |  |  | Stamdata |  | Historiske produktionstal (kWh): 2015: 0
571313134700402522 | 2013-11-29 | 2020-08-31 | 3300 | 100 | 75 | Nordex | Ukendt-Nordex | 665 | Lemvig | LAND | Høvsøre Enge, Fjaltring | 7b | 447676.641 | 6255937.874 | Stamdata | 40252 | Historiske produktionstal (kWh): 2013: 454227.25; Historiske produktionstal (kWh): 2014: 8822648.5; Historiske produktionstal (kWh): 2015: 12075797.25; Historiske produktionstal (kWh): 2016: 9400813.25; Historiske produktionstal (kWh): 2017: 11663726; Historiske produktionstal (kWh): 2018: 9103595.75; Historiske produktionstal (kWh): 2019: 11198449.5; Produktionstal for indeværende år (kWh) inklusive egenproduktion: 2020-01-01: 1835395; Produktionstal for indeværende år (kWh) inklusive egenproduktion: 2020-02-01: 1661585; Produktionstal for indeværende år (kWh) inklusive egenproduktion: 2020-03-01: 1160547; Produktionstal for indeværende år (kWh) inklusive egenproduktion: 2020-04-01: 957161; Produktionstal for indeværende år (kWh) inklusive egenproduktion: 2020-05-01: 975673; Produktionstal for indeværende år (kWh) inklusive egenproduktion: 2020-06-01: 521269; Produktionstal for indeværende år (kWh) inklusive egenproduktion: 2020-07-01: 1073647; Produktionstal for indeværende år (kWh) inklusive egenproduktion: 2020-08-01: 218097 | 8403374
571313134700402539 | 2016-09-08 | 2020-08-31 | 2300 | 92 | 90 | SIEMENS | SWT 2.3-93 | 665 | Lemvig | LAND | Rysensten Hovedgård, Bøvling | 1u | 447727.6 | 6256849 | SDFE2018 | 40253 | Historiske produktionstal (kWh): 2016: 3761190.5; Historiske produktionstal (kWh): 2017: 10981906.5; Historiske produktionstal (kWh): 2018: 9212247.5; Historiske produktionstal (kWh): 2019: 11507239.5; Produktionstal for indeværende år (kWh) inklusive egenproduktion: 2020-01-01: 1214334; Produktionstal for indeværende år (kWh) inklusive egenproduktion: 2020-02-01: 1143802; Produktionstal for indeværende år (kWh) inklusive egenproduktion: 2020-03-01: 446972; Produktionstal for indeværende år (kWh) inklusive egenproduktion: 2020-04-01: 972886; Produktionstal for indeværende år (kWh) inklusive egenproduktion: 2020-05-01: 888640; Produktionstal for indeværende år (kWh) inklusive egenproduktion: 2020-06-01: 502000; Produktionstal for indeværende år (kWh) inklusive egenproduktion: 2020-07-01: 1202850; Produktionstal for indeværende år (kWh) inklusive egenproduktion: 2020-08-01: 581560 | 6953044
571313134700402553 | 2014-03-10 | 2019-07-02 | 4000 | 130 | 95 | SIEMENS | Ukendt-Simens | 665 | Lemvig | LAND | Rysensten Hovedgård | 1u | 447696.93 | 6256234.43 | SDFE2018 | 40255 | Historiske produktionstal (kWh): 2014: 11415055; Historiske produktionstal (kWh): 2015: 17696095; Historiske produktionstal (kWh): 2016: 10750405; Historiske produktionstal (kWh): 2017: 7263695; Historiske produktionstal (kWh): 2018: 10214285; Historiske produktionstal (kWh): 2019: 5839142.5
571313134700402560 | 2014-04-15 | 2017-03-07 | 2200 | 100 | 80 | Vestas Wind Systems A/S | Ukendt-Vestas-VIND | 665 | Lemvig | LAND | Rysensten Hovedgård, Bøvling | 1u | 447710.49 | 6256544.433 | Stamdata | 40256 | Historiske produktionstal (kWh): 2014: 4646828; Historiske produktionstal (kWh): 2015: 8069142.25; Historiske produktionstal (kWh): 2016: 7320595.25; Historiske produktionstal (kWh): 2017: 1869653
571313134700402898 | 2015-07-31 | 2017-12-31 | 3300 | 130 | 99.5 | SIEMENS | Ukendt-Simens | 665 | Lemvig | LAND | Den Nordlige Del, Bøvling | 43g | 447658.26 | 6255635.65 | Stamdata | 40289 | Historiske produktionstal (kWh): 2015: 3870842.5; Historiske produktionstal (kWh): 2016: 15506062.5; Historiske produktionstal (kWh): 2017: 12026523.5; Historiske produktionstal (kWh): 2018: 3750
571313134700404120 | 2017-05-05 | 2017-10-25 | 2000 | 110 | 80 | Vestas Wind Systems A/S | Ukendt-Vestas-VIND | 665 | Lemvig | LAND | Rysensten Hovedgård, Bøvling | 1u | 447710.49 | 6256544.433 | Stamdata | 40412 | Historiske produktionstal (kWh): 2017: 3259961
570715000000029066 | 1985-07-01 | 2002-11-08 | 55 | 15 | 24 | Vestas Wind Systems A/S | HVK 15 | 671 | Struer | LAND | Oddesund | 19o | 471548 | 6270724 | Stamdata | 10001 | Historiske produktionstal (kWh): 1985: 56262; Historiske produktionstal (kWh): 1986: 167263; Historiske produktionstal (kWh): 1987: 147784; Historiske produktionstal (kWh): 1988: 161759; Historiske produktionstal (kWh): 1989: 169588; Historiske produktionstal (kWh): 1990: 172845; Historiske produktionstal (kWh): 1991: 159021; Historiske produktionstal (kWh): 1992: 152286; Historiske produktionstal (kWh): 1993: 161742; Historiske produktionstal (kWh): 1994: 162496; Historiske produktionstal (kWh): 1995: 149377; Historiske produktionstal (kWh): 1996: 135803; Historiske produktionstal (kWh): 1997: 145435; Historiske produktionstal (kWh): 1998: 157601; Historiske produktionstal (kWh): 1999: 137420; Historiske produktionstal (kWh): 2000: 152302; Historiske produktionstal (kWh): 2001: 129477.5015; Historiske produktionstal (kWh): 2002: 116304.3992
570715000000029073 | 1985-07-01 | 2002-11-08 | 55 | 15 | 24 | Vestas Wind Systems A/S | HVK 15 | 671 | Struer | LAND | Oddesund | 19o | 471646 | 6270711 | Stamdata | 10001 | Historiske produktionstal (kWh): 1985: 56262; Historiske produktionstal (kWh): 1986: 167263; Historiske produktionstal (kWh): 1987: 147784; Historiske produktionstal (kWh): 1988: 161759; Historiske produktionstal (kWh): 1989: 169588; Historiske produktionstal (kWh): 1990: 172845; Historiske produktionstal (kWh): 1991: 159021; Historiske produktionstal (kWh): 1992: 152286; Historiske produktionstal (kWh): 1993: 161742; Historiske produktionstal (kWh): 1994: 162496; Historiske produktionstal (kWh): 1995: 149377; Historiske produktionstal (kWh): 1996: 135803; Historiske produktionstal (kWh): 1997: 145435; Historiske produktionstal (kWh): 1998: 157601; Historiske produktionstal (kWh): 1999: 137420; Historiske produktionstal (kWh): 2000: 152302; Historiske produktionstal (kWh): 2001: 129477.5015; Historiske produktionstal (kWh): 2002: 116304.3992
570715000000029080 | 1985-07-01 | 2002-11-08 | 55 | 15 | 24 | Vestas Wind Systems A/S | HVK 15 | 671 | Struer | LAND | Oddesund | 19o | 471745 | 6270698 | Stamdata | 10001 | Historiske produktionstal (kWh): 1985: 56262; Historiske produktionstal (kWh): 1986: 167263; Historiske produktionstal (kWh): 1987: 147784; Historiske produktionstal (kWh): 1988: 161759; Historiske produktionstal (kWh): 1989: 169588; Historiske produktionstal (kWh): 1990: 172845; Historiske produktionstal (kWh): 1991: 159021; Historiske produktionstal (kWh): 1992: 152286; Historiske produktionstal (kWh): 1993: 161742; Historiske produktionstal (kWh): 1994: 162496; Historiske produktionstal (kWh): 1995: 149377; Historiske produktionstal (kWh): 1996: 135803; Historiske produktionstal (kWh): 1997: 145435; Historiske produktionstal (kWh): 1998: 157601; Historiske produktionstal (kWh): 1999: 137420; Historiske produktionstal (kWh): 2000: 152302; Historiske produktionstal (kWh): 2001: 129477.5015; Historiske produktionstal (kWh): 2002: 116304.3992
570715000000029097 | 1985-07-01 | 2002-11-08 | 55 | 15 | 24 | Vestas Wind Systems A/S | HVK 15 | 671 | Struer | LAND | Oddesund | 19o | 471843 | 6270684 | Stamdata | 10001 | Historiske produktionstal (kWh): 1985: 56262; Historiske produktionstal (kWh): 1986: 167263; Historiske produktionstal (kWh): 1987: 147784; Historiske produktionstal (kWh): 1988: 161759; Historiske produktionstal (kWh): 1989: 169588; Historiske produktionstal (kWh): 1990: 172845; Historiske produktionstal (kWh): 1991: 159021; Historiske produktionstal (kWh): 1992: 152286; Historiske produktionstal (kWh): 1993: 161742; Historiske produktionstal (kWh): 1994: 162496; Historiske produktionstal (kWh): 1995: 149377; Historiske produktionstal (kWh): 1996: 135803; Historiske produktionstal (kWh): 1997: 145435; Historiske produktionstal (kWh): 1998: 157601; Historiske produktionstal (kWh): 1999: 137420; Historiske produktionstal (kWh): 2000: 152302; Historiske produktionstal (kWh): 2001: 129477.5015; Historiske produktionstal (kWh): 2002: 116304.3992
570715000000029103 | 1985-07-01 | 2002-11-08 | 55 | 15 | 24 | Vestas Wind Systems A/S | HVK 15 | 671 | Struer | LAND | Oddesund | 19o | 471830 | 6270586 | Stamdata | 10001 | Historiske produktionstal (kWh): 1985: 56262; Historiske produktionstal (kWh): 1986: 167263; Historiske produktionstal (kWh): 1987: 147784; Historiske produktionstal (kWh): 1988: 161759; Historiske produktionstal (kWh): 1989: 169588; Historiske produktionstal (kWh): 1990: 172845; Historiske produktionstal (kWh): 1991: 159021; Historiske produktionstal (kWh): 1992: 152286; Historiske produktionstal (kWh): 1993: 161742; Historiske produktionstal (kWh): 1994: 162496; Historiske produktionstal (kWh): 1995: 149377; Historiske produktionstal (kWh): 1996: 135803; Historiske produktionstal (kWh): 1997: 145435; Historiske produktionstal (kWh): 1998: 157601; Historiske produktionstal (kWh): 1999: 137420; Historiske produktionstal (kWh): 2000: 152302; Historiske produktionstal (kWh): 2001: 129477.5015; Historiske produktionstal (kWh): 2002: 116304.3992
570715000000029110 | 1985-07-01 | 2002-11-08 | 55 | 15 | 24 | Vestas Wind Systems A/S | HVK 15 | 671 | Struer | LAND | Oddesund | 19o | 471928 | 6270572 | Stamdata | 10001 | Historiske produktionstal (kWh): 1985: 56262; Historiske produktionstal (kWh): 1986: 167263; Historiske produktionstal (kWh): 1987: 147784; Historiske produktionstal (kWh): 1988: 161759; Historiske produktionstal (kWh): 1989: 169588; Historiske produktionstal (kWh): 1990: 172845; Historiske produktionstal (kWh): 1991: 159021; Historiske produktionstal (kWh): 1992: 152286; Historiske produktionstal (kWh): 1993: 161742; Historiske produktionstal (kWh): 1994: 162496; Historiske produktionstal (kWh): 1995: 149377; Historiske produktionstal (kWh): 1996: 135803; Historiske produktionstal (kWh): 1997: 145435; Historiske produktionstal (kWh): 1998: 157601; Historiske produktionstal (kWh): 1999: 137420; Historiske produktionstal (kWh): 2000: 152302; Historiske produktionstal (kWh): 2001: 129477.5015; Historiske produktionstal (kWh): 2002: 116304.3992
570715000000029127 | 1985-07-01 | 2002-11-08 | 55 | 15 | 24 | Vestas Wind Systems A/S | HVK 15 | 671 | Struer | LAND | Oddesund | 19o | 471942 | 6270670 | Stamdata | 10001 | Historiske produktionstal (kWh): 1985: 56262; Historiske produktionstal (kWh): 1986: 167263; Historiske produktionstal (kWh): 1987: 147784; Historiske produktionstal (kWh): 1988: 161759; Historiske produktionstal (kWh): 1989: 169588; Historiske produktionstal (kWh): 1990: 172845; Historiske produktionstal (kWh): 1991: 159021; Historiske produktionstal (kWh): 1992: 152286; Historiske produktionstal (kWh): 1993: 161742; Historiske produktionstal (kWh): 1994: 162496; Historiske produktionstal (kWh): 1995: 149377; Historiske produktionstal (kWh): 1996: 135803; Historiske produktionstal (kWh): 1997: 145435; Historiske produktionstal (kWh): 1998: 157601; Historiske produktionstal (kWh): 1999: 137420; Historiske produktionstal (kWh): 2000: 152302; Historiske produktionstal (kWh): 2001: 129477.5015; Historiske produktionstal (kWh): 2002: 116304.3992
570715000000029134 | 1985-07-01 | 2002-11-08 | 55 | 15 | 24 | Vestas Wind Systems A/S | HVK 15 | 671 | Struer | LAND | Oddesund | 19q | 472041 | 6270657 | Stamdata | 10001 | Historiske produktionstal (kWh): 1985: 56262; Historiske produktionstal (kWh): 1986: 167263; Historiske produktionstal (kWh): 1987: 147784; Historiske produktionstal (kWh): 1988: 161759; Historiske produktionstal (kWh): 1989: 169588; Historiske produktionstal (kWh): 1990: 172845; Historiske produktionstal (kWh): 1991: 159021; Historiske produktionstal (kWh): 1992: 152286; Historiske produktionstal (kWh): 1993: 161742; Historiske produktionstal (kWh): 1994: 162496; Historiske produktionstal (kWh): 1995: 149377; Historiske produktionstal (kWh): 1996: 135803; Historiske produktionstal (kWh): 1997: 145435; Historiske produktionstal (kWh): 1998: 157601; Historiske produktionstal (kWh): 1999: 137420; Historiske produktionstal (kWh): 2000: 152302; Historiske produktionstal (kWh): 2001: 129477.5015; Historiske produktionstal (kWh): 2002: 116304.3992
570715000000029141 | 1985-07-01 | 2002-11-08 | 55 | 15 | 24 | Vestas Wind Systems A/S | HVK 15 | 671 | Struer | LAND | Oddesund | 19q | 472027 | 6270559 | Stamdata | 10001 | Historiske produktionstal (kWh): 1985: 56262; Historiske produktionstal (kWh): 1986: 167263; Historiske produktionstal (kWh): 1987: 147784; Historiske produktionstal (kWh): 1988: 161759; Historiske produktionstal (kWh): 1989: 169588; Historiske produktionstal (kWh): 1990: 172845; Historiske produktionstal (kWh): 1991: 159021; Historiske produktionstal (kWh): 1992: 152286; Historiske produktionstal (kWh): 1993: 161742; Historiske produktionstal (kWh): 1994: 162496; Historiske produktionstal (kWh): 1995: 149377; Historiske produktionstal (kWh): 1996: 135803; Historiske produktionstal (kWh): 1997: 145435; Historiske produktionstal (kWh): 1998: 157601; Historiske produktionstal (kWh): 1999: 137420; Historiske produktionstal (kWh): 2000: 152302; Historiske produktionstal (kWh): 2001: 129477.5015; Historiske produktionstal (kWh): 2002: 116304.3992
570715000000029158 | 1985-07-01 | 2002-11-08 | 55 | 15 | 24 | Vestas Wind Systems A/S | HVK 15 | 671 | Struer | LAND | Oddesund | 19q | 472125 | 6270545 | Stamdata | 10001 | Historiske produktionstal (kWh): 1985: 56262; Historiske produktionstal (kWh): 1986: 167263; Historiske produktionstal (kWh): 1987: 147784; Historiske produktionstal (kWh): 1988: 161759; Historiske produktionstal (kWh): 1989: 169588; Historiske produktionstal (kWh): 1990: 172845; Historiske produktionstal (kWh): 1991: 159021; Historiske produktionstal (kWh): 1992: 152286; Historiske produktionstal (kWh): 1993: 161742; Historiske produktionstal (kWh): 1994: 162496; Historiske produktionstal (kWh): 1995: 149377; Historiske produktionstal (kWh): 1996: 135803; Historiske produktionstal (kWh): 1997: 145435; Historiske produktionstal (kWh): 1998: 157601; Historiske produktionstal (kWh): 1999: 137420; Historiske produktionstal (kWh): 2000: 152302; Historiske produktionstal (kWh): 2001: 129477.5015; Historiske produktionstal (kWh): 2002: 116304.3992
570715000000029165 | 1985-07-01 | 2002-11-08 | 55 | 15 | 24 | Vestas Wind Systems A/S | HVK 15 | 671 | Struer | LAND | Oddesund | 19q | 472138 | 6270643 | Stamdata | 10001 | Historiske produktionstal (kWh): 1985: 56262; Historiske produktionstal (kWh): 1986: 167263; Historiske produktionstal (kWh): 1987: 147784; Historiske produktionstal (kWh): 1988: 161759; Historiske produktionstal (kWh): 1989: 169588; Historiske produktionstal (kWh): 1990: 172845; Historiske produktionstal (kWh): 1991: 159021; Historiske produktionstal (kWh): 1992: 152286; Historiske produktionstal (kWh): 1993: 161742; Historiske produktionstal (kWh): 1994: 162496; Historiske produktionstal (kWh): 1995: 149377; Historiske produktionstal (kWh): 1996: 135803; Historiske produktionstal (kWh): 1997: 145435; Historiske produktionstal (kWh): 1998: 157601; Historiske produktionstal (kWh): 1999: 137420; Historiske produktionstal (kWh): 2000: 152302; Historiske produktionstal (kWh): 2001: 129477.5015; Historiske produktionstal (kWh): 2002: 116304.3992
570715000000029172 | 1985-07-01 | 2002-11-08 | 55 | 15 | 24 | Vestas Wind Systems A/S | HVK 15 | 671 | Struer | LAND | Oddesund | 19p | 472237 | 6270631 | Stamdata | 10001 | Historiske produktionstal (kWh): 1985: 56262; Historiske produktionstal (kWh): 1986: 167263; Historiske produktionstal (kWh): 1987: 147784; Historiske produktionstal (kWh): 1988: 161759; Historiske produktionstal (kWh): 1989: 169588; Historiske produktionstal (kWh): 1990: 172845; Historiske produktionstal (kWh): 1991: 159021; Historiske produktionstal (kWh): 1992: 152286; Historiske produktionstal (kWh): 1993: 161742; Historiske produktionstal (kWh): 1994: 162496; Historiske produktionstal (kWh): 1995: 149377; Historiske produktionstal (kWh): 1996: 135803; Historiske produktionstal (kWh): 1997: 145435; Historiske produktionstal (kWh): 1998: 157601; Historiske produktionstal (kWh): 1999: 137420; Historiske produktionstal (kWh): 2000: 152302; Historiske produktionstal (kWh): 2001: 129477.5015; Historiske produktionstal (kWh): 2002: 116304.3992
570715000000029189 | 1985-07-01 | 2002-11-08 | 55 | 15 | 24 | Vestas Wind Systems A/S | HVK 15 | 671 | Struer | LAND | Oddesund | 19p | 472223 | 6270532 | Stamdata | 10001 | Historiske produktionstal (kWh): 1985: 56262; Historiske produktionstal (kWh): 1986: 167263; Historiske produktionstal (kWh): 1987: 147784; Historiske produktionstal (kWh): 1988: 161759; Historiske produktionstal (kWh): 1989: 169588; Historiske produktionstal (kWh): 1990: 172845; Historiske produktionstal (kWh): 1991: 159021; Historiske produktionstal (kWh): 1992: 152286; Historiske produktionstal (kWh): 1993: 161742; Historiske produktionstal (kWh): 1994: 162496; Historiske produktionstal (kWh): 1995: 149377; Historiske produktionstal (kWh): 1996: 135803; Historiske produktionstal (kWh): 1997: 145435; Historiske produktionstal (kWh): 1998: 157601; Historiske produktionstal (kWh): 1999: 137420; Historiske produktionstal (kWh): 2000: 152302; Historiske produktionstal (kWh): 2001: 129477.5015; Historiske produktionstal (kWh): 2002: 116304.3992
570715000000029196 | 1985-07-01 | 2002-11-08 | 55 | 15 | 24 | Vestas Wind Systems A/S | HVK 15 | 671 | Struer | LAND | Serup By | 19p | 472223 | 6270518 | Stamdata | 10001 | Historiske produktionstal (kWh): 1985: 56262; Historiske produktionstal (kWh): 1986: 167263; Historiske produktionstal (kWh): 1987: 147784; Historiske produktionstal (kWh): 1988: 161759; Historiske produktionstal (kWh): 1989: 169588; Historiske produktionstal (kWh): 1990: 172845; Historiske produktionstal (kWh): 1991: 159021; Historiske produktionstal (kWh): 1992: 152286; Historiske produktionstal (kWh): 1993: 161742; Historiske produktionstal (kWh): 1994: 162496; Historiske produktionstal (kWh): 1995: 149377; Historiske produktionstal (kWh): 1996: 135803; Historiske produktionstal (kWh): 1997: 145435; Historiske produktionstal (kWh): 1998: 157601; Historiske produktionstal (kWh): 1999: 137420; Historiske produktionstal (kWh): 2000: 152302; Historiske produktionstal (kWh): 2001: 129477.5015; Historiske produktionstal (kWh): 2002: 116304.3992
570715000000029202 | 1985-07-01 | 2002-11-08 | 55 | 15 | 24 | Vestas Wind Systems A/S | HVK 15 | 671 | Struer | LAND | Oddesund | 19a | 472336 | 6270617 | Stamdata | 10001 | Historiske produktionstal (kWh): 1985: 56262; Historiske produktionstal (kWh): 1986: 167263; Historiske produktionstal (kWh): 1987: 147784; Historiske produktionstal (kWh): 1988: 161759; Historiske produktionstal (kWh): 1989: 169588; Historiske produktionstal (kWh): 1990: 172845; Historiske produktionstal (kWh): 1991: 159021; Historiske produktionstal (kWh): 1992: 152286; Historiske produktionstal (kWh): 1993: 161742; Historiske produktionstal (kWh): 1994: 162496; Historiske produktionstal (kWh): 1995: 149377; Historiske produktionstal (kWh): 1996: 135803; Historiske produktionstal (kWh): 1997: 145435; Historiske produktionstal (kWh): 1998: 157601; Historiske produktionstal (kWh): 1999: 137420; Historiske produktionstal (kWh): 2000: 152302; Historiske produktionstal (kWh): 2001: 129477.5015; Historiske produktionstal (kWh): 2002: 116304.3992
570715000000029219 | 1985-07-01 | 2002-11-08 | 55 | 15 | 24 | Vestas Wind Systems A/S | HVK 15 | 671 | Struer | LAND | Oddesund | 19a | 472434 | 6270603 | Stamdata | 10001 | Historiske produktionstal (kWh): 1985: 56262; Historiske produktionstal (kWh): 1986: 167263; Historiske produktionstal (kWh): 1987: 147784; Historiske produktionstal (kWh): 1988: 161759; Historiske produktionstal (kWh): 1989: 169588; Historiske produktionstal (kWh): 1990: 172845; Historiske produktionstal (kWh): 1991: 159021; Historiske produktionstal (kWh): 1992: 152286; Historiske produktionstal (kWh): 1993: 161742; Historiske produktionstal (kWh): 1994: 162496; Historiske produktionstal (kWh): 1995: 149377; Historiske produktionstal (kWh): 1996: 135803; Historiske produktionstal (kWh): 1997: 145435; Historiske produktionstal (kWh): 1998: 157601; Historiske produktionstal (kWh): 1999: 137420; Historiske produktionstal (kWh): 2000: 152302; Historiske produktionstal (kWh): 2001: 129477.5015; Historiske produktionstal (kWh): 2002: 116304.3992
570715000000029226 | 1985-07-01 | 2002-11-08 | 55 | 15 | 24 | Vestas Wind Systems A/S | HVK 15 | 671 | Struer | LAND | Oddesund | 19a | 472532 | 6270591 | Stamdata | 10001 | Historiske produktionstal (kWh): 1985: 56262; Historiske produktionstal (kWh): 1986: 167263; Historiske produktionstal (kWh): 1987: 147784; Historiske produktionstal (kWh): 1988: 161759; Historiske produktionstal (kWh): 1989: 169588; Historiske produktionstal (kWh): 1990: 172845; Historiske produktionstal (kWh): 1991: 159021; Historiske produktionstal (kWh): 1992: 152286; Historiske produktionstal (kWh): 1993: 161742; Historiske produktionstal (kWh): 1994: 162496; Historiske produktionstal (kWh): 1995: 149377; Historiske produktionstal (kWh): 1996: 135803; Historiske produktionstal (kWh): 1997: 145435; Historiske produktionstal (kWh): 1998: 157601; Historiske produktionstal (kWh): 1999: 137420; Historiske produktionstal (kWh): 2000: 152302; Historiske produktionstal (kWh): 2001: 129477.5015; Historiske produktionstal (kWh): 2002: 116304.3992
570715000000029233 | 1985-07-01 | 2002-11-08 | 55 | 15 | 24 | Vestas Wind Systems A/S | HVK 15 | 671 | Struer | LAND | Oddesund | 19a | 472448 | 6270701 | Stamdata | 10001 | Historiske produktionstal (kWh): 1985: 56262; Historiske produktionstal (kWh): 1986: 167263; Historiske produktionstal (kWh): 1987: 147784; Historiske produktionstal (kWh): 1988: 161759; Historiske produktionstal (kWh): 1989: 169588; Historiske produktionstal (kWh): 1990: 172845; Historiske produktionstal (kWh): 1991: 159021; Historiske produktionstal (kWh): 1992: 152286; Historiske produktionstal (kWh): 1993: 161742; Historiske produktionstal (kWh): 1994: 162496; Historiske produktionstal (kWh): 1995: 149377; Historiske produktionstal (kWh): 1996: 135803; Historiske produktionstal (kWh): 1997: 145435; Historiske produktionstal (kWh): 1998: 157601; Historiske produktionstal (kWh): 1999: 137420; Historiske produktionstal (kWh): 2000: 152302; Historiske produktionstal (kWh): 2001: 129477.5015; Historiske produktionstal (kWh): 2002: 116304.3992
570715000000029240 | 1985-07-01 | 2002-11-08 | 55 | 15 | 24 | Vestas Wind Systems A/S | HVK 15 | 671 | Struer | LAND | Oddesund | 19a | 472349 | 6270715 | Stamdata | 10001 | Historiske produktionstal (kWh): 1985: 56262; Historiske produktionstal (kWh): 1986: 167263; Historiske produktionstal (kWh): 1987: 147784; Historiske produktionstal (kWh): 1988: 161759; Historiske produktionstal (kWh): 1989: 169588; Historiske produktionstal (kWh): 1990: 172845; Historiske produktionstal (kWh): 1991: 159021; Historiske produktionstal (kWh): 1992: 152286; Historiske produktionstal (kWh): 1993: 161742; Historiske produktionstal (kWh): 1994: 162496; Historiske produktionstal (kWh): 1995: 149377; Historiske produktionstal (kWh): 1996: 135803; Historiske produktionstal (kWh): 1997: 145435; Historiske produktionstal (kWh): 1998: 157601; Historiske produktionstal (kWh): 1999: 137420; Historiske produktionstal (kWh): 2000: 152302; Historiske produktionstal (kWh): 2001: 129477.5015; Historiske produktionstal (kWh): 2002: 116304.3992
570715000000029257 | 1985-07-01 | 2002-11-08 | 55 | 15 | 24 | Vestas Wind Systems A/S | HVK 15 | 671 | Struer | LAND | Oddesund | 19a | 472363 | 6270814 | Stamdata | 10001 | Historiske produktionstal (kWh): 1985: 56262; Historiske produktionstal (kWh): 1986: 167263; Historiske produktionstal (kWh): 1987: 147784; Historiske produktionstal (kWh): 1988: 161759; Historiske produktionstal (kWh): 1989: 169588; Historiske produktionstal (kWh): 1990: 172845; Historiske produktionstal (kWh): 1991: 159021; Historiske produktionstal (kWh): 1992: 152286; Historiske produktionstal (kWh): 1993: 161742; Historiske produktionstal (kWh): 1994: 162496; Historiske produktionstal (kWh): 1995: 149377; Historiske produktionstal (kWh): 1996: 135803; Historiske produktionstal (kWh): 1997: 145435; Historiske produktionstal (kWh): 1998: 157601; Historiske produktionstal (kWh): 1999: 137420; Historiske produktionstal (kWh): 2000: 152302; Historiske produktionstal (kWh): 2001: 129477.5015; Historiske produktionstal (kWh): 2002: 116304.3992
570715000000029547 | 1981-08-15 | 2013-06-11 | 30 | 10 | 19 | Danregn Vindkraft | 30-Danregn Vindkraft | 671 | Struer | LAND | Egebjerg by | 2i | 473360.63 | 6277502.71 | SDFE2018 | 123145 |  |  |  |  | 22000 | 66000 | 66000 | 66000 | 66000 | 66000 | 66000 | 66000 | 66000 | 66000 | 66000 | 30161 | 31369 | 33836 | 32931 | 32881 | 40203 | 39669 | 33729 | 37694 | 29559 | 33564 | 28933 | 30951 | 30786 | 29861 | 31931 | 26326 | 28119 | 25753 | 31834 | 31918 | 9268
570715000000029554 | 1987-01-15 | 2002-10-30 | 90 | 17 | 23.2 | Vestas Wind Systems A/S | V 17-90 | 671 | Struer | LAND | Flovlev by | 11i | 468929.75 | 6277603.01 | SDFE2018 | 23160 | Historiske produktionstal (kWh): 1987: 177176; Historiske produktionstal (kWh): 1988: 211560; Historiske produktionstal (kWh): 1989: 221800; Historiske produktionstal (kWh): 1990: 226060; Historiske produktionstal (kWh): 1991: 207980; Historiske produktionstal (kWh): 1992: 186890; Historiske produktionstal (kWh): 1993: 211890; Historiske produktionstal (kWh): 1994: 211640; Historiske produktionstal (kWh): 1995: 200980; Historiske produktionstal (kWh): 1996: 172510; Historiske produktionstal (kWh): 1997: 198540; Historiske produktionstal (kWh): 1998: 209460; Historiske produktionstal (kWh): 1999: 179360; Historiske produktionstal (kWh): 2000: 200050; Historiske produktionstal (kWh): 2001: 170120; Historiske produktionstal (kWh): 2002: 155160
570715000000029561 | 1988-01-15 | 2017-03-17 | 150 | 23 | 24.5 | BONUS | 150/30 kW | 671 | Struer | LAND | Smerup by | 3a | 468953.4 | 6279723.04 | SDFE2018 | 123162 | Historiske produktionstal (kWh): 1988: 388574; Historiske produktionstal (kWh): 1989: 444415; Historiske produktionstal (kWh): 1990: 452951; Historiske produktionstal (kWh): 1991: 416725; Historiske produktionstal (kWh): 1992: 424120; Historiske produktionstal (kWh): 1993: 433000; Historiske produktionstal (kWh): 1994: 428630; Historiske produktionstal (kWh): 1995: 406470; Historiske produktionstal (kWh): 1996: 339520; Historiske produktionstal (kWh): 1997: 374880; Historiske produktionstal (kWh): 1998: 405900; Historiske produktionstal (kWh): 1999: 338304; Historiske produktionstal (kWh): 2000: 403252; Historiske produktionstal (kWh): 2001: 356341; Historiske produktionstal (kWh): 2002: 356977; Historiske produktionstal (kWh): 2003: 319423; Historiske produktionstal (kWh): 2004: 383360; Historiske produktionstal (kWh): 2005: 379330; Historiske produktionstal (kWh): 2006: 360107; Historiske produktionstal (kWh): 2007: 383081; Historiske produktionstal (kWh): 2008: 326616; Historiske produktionstal (kWh): 2009: 272590; Historiske produktionstal (kWh): 2010: 314166; Historiske produktionstal (kWh): 2011: 403272; Historiske produktionstal (kWh): 2012: 414519; Historiske produktionstal (kWh): 2013: 371714; Historiske produktionstal (kWh): 2014: 387675.34; Historiske produktionstal (kWh): 2015: 411096.51; Historiske produktionstal (kWh): 2016: 368949.73; Historiske produktionstal (kWh): 2017: 82879.65
570715000000030321 | 1989-10-15 | 2017-06-28 | 150 | 23 | 24.5 | BONUS | 150/30 kW | 671 | Struer | LAND | Hvidbjerg by | 11a | 470827.59 | 6279269 | SDFE2018 | 160009 | Historiske produktionstal (kWh): 1989: 71398; Historiske produktionstal (kWh): 1990: 436616; Historiske produktionstal (kWh): 1991: 401696; Historiske produktionstal (kWh): 1992: 386840; Historiske produktionstal (kWh): 1993: 410610; Historiske produktionstal (kWh): 1994: 409280; Historiske produktionstal (kWh): 1995: 391110; Historiske produktionstal (kWh): 1996: 333170; Historiske produktionstal (kWh): 1997: 374840; Historiske produktionstal (kWh): 1998: 391835; Historiske produktionstal (kWh): 1999: 343905; Historiske produktionstal (kWh): 2000: 380033; Historiske produktionstal (kWh): 2001: 317840; Historiske produktionstal (kWh): 2002: 335850; Historiske produktionstal (kWh): 2003: 297701; Historiske produktionstal (kWh): 2004: 346895; Historiske produktionstal (kWh): 2005: 341731; Historiske produktionstal (kWh): 2006: 290841; Historiske produktionstal (kWh): 2007: 392008; Historiske produktionstal (kWh): 2008: 335980; Historiske produktionstal (kWh): 2009: 319697; Historiske produktionstal (kWh): 2010: 169456; Historiske produktionstal (kWh): 2011: 368239; Historiske produktionstal (kWh): 2012: 362946; Historiske produktionstal (kWh): 2013: 218551; Historiske produktionstal (kWh): 2014: 12.17; Historiske produktionstal (kWh): 2015: 0; Historiske produktionstal (kWh): 2016: 117584.86; Historiske produktionstal (kWh): 2017: 14614.68
570715000000030369 | 1982-11-15 | 2002-06-30 | 55 | 15 | 24 | Vestas Wind Systems A/S | 55-Vestas | 671 | Struer | LAND | Hindsels Hgd | 1a | 474226 | 6281380 | Stamdata | 60020 | Historiske produktionstal (kWh): 1982: 8998; Historiske produktionstal (kWh): 1983: 130921; Historiske produktionstal (kWh): 1984: 132916; Historiske produktionstal (kWh): 1985: 104477; Historiske produktionstal (kWh): 1986: 129419; Historiske produktionstal (kWh): 1987: 114347; Historiske produktionstal (kWh): 1988: 125160; Historiske produktionstal (kWh): 1989: 131218; Historiske produktionstal (kWh): 1990: 133738; Historiske produktionstal (kWh): 1991: 123042; Historiske produktionstal (kWh): 1992: 117350; Historiske produktionstal (kWh): 1993: 132710; Historiske produktionstal (kWh): 1994: 133870; Historiske produktionstal (kWh): 1995: 118640; Historiske produktionstal (kWh): 1996: 111400; Historiske produktionstal (kWh): 1997: 120620; Historiske produktionstal (kWh): 1998: 113340; Historiske produktionstal (kWh): 1999: 93650; Historiske produktionstal (kWh): 2000: 106520; Historiske produktionstal (kWh): 2001: 91920; Historiske produktionstal (kWh): 2002: 27610
570715000000030451 | 1990-10-15 | 2010-10-19 | 150 | 23 | 24.5 | BONUS | 150/30 kW | 671 | Struer | LAND | Jestrup by | 12h | 466565 | 6279289 | Stamdata | 160040 | Historiske produktionstal (kWh): 1990: 84150; Historiske produktionstal (kWh): 1991: 464518; Historiske produktionstal (kWh): 1992: 464310; Historiske produktionstal (kWh): 1993: 460340; Historiske produktionstal (kWh): 1994: 477420; Historiske produktionstal (kWh): 1995: 450410; Historiske produktionstal (kWh): 1996: 369950; Historiske produktionstal (kWh): 1997: 418890; Historiske produktionstal (kWh): 1998: 459130; Historiske produktionstal (kWh): 1999: 406357; Historiske produktionstal (kWh): 2000: 452574; Historiske produktionstal (kWh): 2001: 382590; Historiske produktionstal (kWh): 2002: 396598; Historiske produktionstal (kWh): 2003: 363028; Historiske produktionstal (kWh): 2004: 421616; Historiske produktionstal (kWh): 2005: 410263; Historiske produktionstal (kWh): 2006: 388209; Historiske produktionstal (kWh): 2007: 445609; Historiske produktionstal (kWh): 2008: 426680; Historiske produktionstal (kWh): 2009: 363556; Historiske produktionstal (kWh): 2010: 243010
570715000000030482 | 1991-01-15 | 2016-05-23 | 150 | 23 | 30 | BONUS | 150/30 kW | 671 | Struer | LAND | Hindsels Hgd | 1a | 473936.55 | 6281419.41 | GST, 18-02-2013 | 160046 | Historiske produktionstal (kWh): 1991: 365116; Historiske produktionstal (kWh): 1992: 380970; Historiske produktionstal (kWh): 1993: 411350; Historiske produktionstal (kWh): 1994: 411730; Historiske produktionstal (kWh): 1995: 388110; Historiske produktionstal (kWh): 1996: 325740; Historiske produktionstal (kWh): 1997: 370770; Historiske produktionstal (kWh): 1998: 388390; Historiske produktionstal (kWh): 1999: 336767; Historiske produktionstal (kWh): 2000: 380923; Historiske produktionstal (kWh): 2001: 315267; Historiske produktionstal (kWh): 2002: 336450; Historiske produktionstal (kWh): 2003: 302697; Historiske produktionstal (kWh): 2004: 333088; Historiske produktionstal (kWh): 2005: 330926; Historiske produktionstal (kWh): 2006: 298731; Historiske produktionstal (kWh): 2007: 336989; Historiske produktionstal (kWh): 2008: 210043; Historiske produktionstal (kWh): 2009: 303347; Historiske produktionstal (kWh): 2010: 178889; Historiske produktionstal (kWh): 2011: 346735; Historiske produktionstal (kWh): 2012: 366307; Historiske produktionstal (kWh): 2013: 322168; Historiske produktionstal (kWh): 2014: 348527.19; Historiske produktionstal (kWh): 2015: 355367.09; Historiske produktionstal (kWh): 2016: 66841.58
570715000000030567 | 1991-09-15 | 2003-04-08 | 150 | 23.8 | 30 | BONUS | 150 - MK ll | 671 | Struer | LAND | Floulev by | 6a | 469924 | 6277338 | Stamdata | 160068 | Historiske produktionstal (kWh): 1991: 114042; Historiske produktionstal (kWh): 1992: 430770; Historiske produktionstal (kWh): 1993: 459500; Historiske produktionstal (kWh): 1994: 463200; Historiske produktionstal (kWh): 1995: 432660; Historiske produktionstal (kWh): 1996: 373160; Historiske produktionstal (kWh): 1997: 426690; Historiske produktionstal (kWh): 1998: 460870; Historiske produktionstal (kWh): 1999: 399815; Historiske produktionstal (kWh): 2000: 439464; Historiske produktionstal (kWh): 2001: 367100; Historiske produktionstal (kWh): 2002: 396507; Historiske produktionstal (kWh): 2003: 100482
570715000000030574 | 1991-09-15 | 2000-10-15 | 150 | 0.1 | 0.1 | Ukendt | Ukendt-Ukendt | 671 | Struer | LAND | Ukendt | 0 | 462520 | 6249317 | Stamdata | 60070 | Historiske produktionstal (kWh): 2001: 0; Historiske produktionstal (kWh): 2002: 0
570715000000030635 | 1991-10-15 | 2014-01-10 | 225 | 27 | 31.5 | Vestas Wind Systems A/S | V 27-225 | 671 | Struer | LAND | Hvidbjerg by | 4a | 470633.72 | 6280321.3 | GST, 18-02-2013 | 160086 | Historiske produktionstal (kWh): 1991: 102749; Historiske produktionstal (kWh): 1992: 584260; Historiske produktionstal (kWh): 1993: 627150; Historiske produktionstal (kWh): 1994: 618060; Historiske produktionstal (kWh): 1995: 594100; Historiske produktionstal (kWh): 1996: 507310; Historiske produktionstal (kWh): 1997: 582640; Historiske produktionstal (kWh): 1998: 610220; Historiske produktionstal (kWh): 1999: 537287; Historiske produktionstal (kWh): 2000: 589296; Historiske produktionstal (kWh): 2001: 511529; Historiske produktionstal (kWh): 2002: 532022; Historiske produktionstal (kWh): 2003: 474736; Historiske produktionstal (kWh): 2004: 552447; Historiske produktionstal (kWh): 2005: 531339; Historiske produktionstal (kWh): 2006: 346171; Historiske produktionstal (kWh): 2007: 623254; Historiske produktionstal (kWh): 2008: 541364; Historiske produktionstal (kWh): 2009: 415150; Historiske produktionstal (kWh): 2010: 439170; Historiske produktionstal (kWh): 2011: 417011; Historiske produktionstal (kWh): 2012: 585980; Historiske produktionstal (kWh): 2013: 439108; Historiske produktionstal (kWh): 2014: 0
570715000000030697 | 1991-12-15 | 2017-06-28 | 225 | 27 | 31.5 | Vestas Wind Systems A/S | V 27-225 | 671 | Struer | LAND | Hvidbjerg by | 11a | 470636.51 | 6279317.07 | GST, 18-02-2013 | 160098 | Historiske produktionstal (kWh): 1991: 0; Historiske produktionstal (kWh): 1992: 554260; Historiske produktionstal (kWh): 1993: 606210; Historiske produktionstal (kWh): 1994: 608350; Historiske produktionstal (kWh): 1995: 577180; Historiske produktionstal (kWh): 1996: 488700; Historiske produktionstal (kWh): 1997: 566030; Historiske produktionstal (kWh): 1998: 587990; Historiske produktionstal (kWh): 1999: 522933; Historiske produktionstal (kWh): 2000: 577556; Historiske produktionstal (kWh): 2001: 491762; Historiske produktionstal (kWh): 2002: 523290; Historiske produktionstal (kWh): 2003: 468636; Historiske produktionstal (kWh): 2004: 536798; Historiske produktionstal (kWh): 2005: 530246; Historiske produktionstal (kWh): 2006: 482149; Historiske produktionstal (kWh): 2007: 605201; Historiske produktionstal (kWh): 2008: 543001; Historiske produktionstal (kWh): 2009: 499997; Historiske produktionstal (kWh): 2010: 476030; Historiske produktionstal (kWh): 2011: 567741; Historiske produktionstal (kWh): 2012: 571996; Historiske produktionstal (kWh): 2013: 509457; Historiske produktionstal (kWh): 2014: 540058.78; Historiske produktionstal (kWh): 2015: 619025.17; Historiske produktionstal (kWh): 2016: 500859.05; Historiske produktionstal (kWh): 2017: 188553.71
570715000000030857 | 1992-11-05 | 2018-01-31 | 150 | 23.8 | 30 | BONUS | 150 - MK ll | 671 | Struer | LAND | Egebjerg by | 7b | 473173.36 | 6277053.67 | SDFE2018 | 160130 | Historiske produktionstal (kWh): 1992: 69970; Historiske produktionstal (kWh): 1993: 442370; Historiske produktionstal (kWh): 1994: 451240; Historiske produktionstal (kWh): 1995: 419350; Historiske produktionstal (kWh): 1996: 367160; Historiske produktionstal (kWh): 1997: 418800; Historiske produktionstal (kWh): 1998: 439870; Historiske produktionstal (kWh): 1999: 385339; Historiske produktionstal (kWh): 2000: 432032; Historiske produktionstal (kWh): 2001: 363257; Historiske produktionstal (kWh): 2002: 373266; Historiske produktionstal (kWh): 2003: 340106; Historiske produktionstal (kWh): 2004: 365763; Historiske produktionstal (kWh): 2005: 305480; Historiske produktionstal (kWh): 2006: 348669; Historiske produktionstal (kWh): 2007: 416447; Historiske produktionstal (kWh): 2008: 374472; Historiske produktionstal (kWh): 2009: 358403; Historiske produktionstal (kWh): 2010: 321852; Historiske produktionstal (kWh): 2011: 389563; Historiske produktionstal (kWh): 2012: 355763; Historiske produktionstal (kWh): 2013: 348462; Historiske produktionstal (kWh): 2014: 375406; Historiske produktionstal (kWh): 2015: 431114; Historiske produktionstal (kWh): 2016: 337323; Historiske produktionstal (kWh): 2017: 189310; Historiske produktionstal (kWh): 2018: 0
570715000000030864 | 1992-11-23 | 2017-03-01 | 150 | 23.8 | 30 | BONUS | 150 - MK lll | 671 | Struer | LAND | Helligkildegård | 1e | 473210.05 | 6277820.78 | SDFE2018 | 160132 | Historiske produktionstal (kWh): 1992: 47090; Historiske produktionstal (kWh): 1993: 421420; Historiske produktionstal (kWh): 1994: 438270; Historiske produktionstal (kWh): 1995: 404090; Historiske produktionstal (kWh): 1996: 345160; Historiske produktionstal (kWh): 1997: 406780; Historiske produktionstal (kWh): 1998: 418760; Historiske produktionstal (kWh): 1999: 368516; Historiske produktionstal (kWh): 2000: 395458; Historiske produktionstal (kWh): 2001: 338092; Historiske produktionstal (kWh): 2002: 356809; Historiske produktionstal (kWh): 2003: 330781; Historiske produktionstal (kWh): 2004: 370862; Historiske produktionstal (kWh): 2005: 370610; Historiske produktionstal (kWh): 2006: 327148; Historiske produktionstal (kWh): 2007: 412577; Historiske produktionstal (kWh): 2008: 369952; Historiske produktionstal (kWh): 2009: 341101; Historiske produktionstal (kWh): 2010: 299015; Historiske produktionstal (kWh): 2011: 394501; Historiske produktionstal (kWh): 2012: 373747; Historiske produktionstal (kWh): 2013: 339484; Historiske produktionstal (kWh): 2014: 341753.85; Historiske produktionstal (kWh): 2015: 419070.8; Historiske produktionstal (kWh): 2016: 212282.63; Historiske produktionstal (kWh): 2017: 56423.04
570715000000030871 | 1992-11-23 | 2016-12-07 | 150 | 23.8 | 30 | BONUS | 150 - MK lll | 671 | Struer | LAND | Helligkildegård | 1e | 473230.76 | 6277901.78 | GST, 18-02-2013 | 160134 | Historiske produktionstal (kWh): 1992: 41610; Historiske produktionstal (kWh): 1993: 416880; Historiske produktionstal (kWh): 1994: 429650; Historiske produktionstal (kWh): 1995: 399900; Historiske produktionstal (kWh): 1996: 343700; Historiske produktionstal (kWh): 1997: 399830; Historiske produktionstal (kWh): 1998: 411780; Historiske produktionstal (kWh): 1999: 357959; Historiske produktionstal (kWh): 2000: 399232; Historiske produktionstal (kWh): 2001: 336496; Historiske produktionstal (kWh): 2002: 339814; Historiske produktionstal (kWh): 2003: 320077; Historiske produktionstal (kWh): 2004: 356966; Historiske produktionstal (kWh): 2005: 348298; Historiske produktionstal (kWh): 2006: 315773; Historiske produktionstal (kWh): 2007: 345610; Historiske produktionstal (kWh): 2008: 302765; Historiske produktionstal (kWh): 2009: 321158; Historiske produktionstal (kWh): 2010: 286436; Historiske produktionstal (kWh): 2011: 359606; Historiske produktionstal (kWh): 2012: 347055; Historiske produktionstal (kWh): 2013: 290139; Historiske produktionstal (kWh): 2014: 157758; Historiske produktionstal (kWh): 2015: 0; Historiske produktionstal (kWh): 2016: 0
570715000000031007 | 1994-09-15 | 2017-02-08 | 225 | 27 | 31.5 | Vestas Wind Systems A/S | V 27-225 | 671 | Struer | LAND | Helligkilde by | 6a | 472343.63 | 6276569.44 | GST, 18-02-2013 | 160164 | Historiske produktionstal (kWh): 1994: 167000; Historiske produktionstal (kWh): 1995: 598040; Historiske produktionstal (kWh): 1996: 516080; Historiske produktionstal (kWh): 1997: 594110; Historiske produktionstal (kWh): 1998: 617890; Historiske produktionstal (kWh): 1999: 543042; Historiske produktionstal (kWh): 2000: 603606; Historiske produktionstal (kWh): 2001: 511254; Historiske produktionstal (kWh): 2002: 528185; Historiske produktionstal (kWh): 2003: 479546; Historiske produktionstal (kWh): 2004: 548075; Historiske produktionstal (kWh): 2005: 540057; Historiske produktionstal (kWh): 2006: 489532; Historiske produktionstal (kWh): 2007: 602020; Historiske produktionstal (kWh): 2008: 539692; Historiske produktionstal (kWh): 2009: 489193; Historiske produktionstal (kWh): 2010: 470965; Historiske produktionstal (kWh): 2011: 549256; Historiske produktionstal (kWh): 2012: 553781; Historiske produktionstal (kWh): 2013: 492806; Historiske produktionstal (kWh): 2014: 507201; Historiske produktionstal (kWh): 2015: 464767; Historiske produktionstal (kWh): 2016: 435502; Historiske produktionstal (kWh): 2017: 37772
570715000000031663 | 1982-11-15 | 2002-09-25 | 55 | 15 | 24 | Vestas Wind Systems A/S | 55-Vestas | 671 | Struer | LAND | Jegindø | 6a | 477247 | 6277152 | Stamdata | 60300 | Historiske produktionstal (kWh): 1982: 7325; Historiske produktionstal (kWh): 1983: 106575; Historiske produktionstal (kWh): 1984: 108200; Historiske produktionstal (kWh): 1985: 85049; Historiske produktionstal (kWh): 1986: 105352; Historiske produktionstal (kWh): 1987: 93083; Historiske produktionstal (kWh): 1988: 101886; Historiske produktionstal (kWh): 1989: 106817; Historiske produktionstal (kWh): 1990: 108869; Historiske produktionstal (kWh): 1991: 100162; Historiske produktionstal (kWh): 1992: 82880; Historiske produktionstal (kWh): 1993: 89250; Historiske produktionstal (kWh): 1994: 86340; Historiske produktionstal (kWh): 1995: 67160; Historiske produktionstal (kWh): 1996: 81180; Historiske produktionstal (kWh): 1997: 113100; Historiske produktionstal (kWh): 1998: 130970; Historiske produktionstal (kWh): 1999: 95660; Historiske produktionstal (kWh): 2000: 117620; Historiske produktionstal (kWh): 2001: 95480; Historiske produktionstal (kWh): 2002: 55310
570715000000035753 | 1985-10-25 | 2002-11-13 | 150 | 23 | 24.5 | BONUS | 150 kW | 671 | Struer | LAND | Vejbjerggård Hdg., Humlum | 3x | 473124.53 | 6269647.91 | Stamdata | 40139262 | Historiske produktionstal (kWh): 1985: 25753.0859; Historiske produktionstal (kWh): 1986: 290950.625; Historiske produktionstal (kWh): 1987: 359277.7812; Historiske produktionstal (kWh): 1988: 404530.875; Historiske produktionstal (kWh): 1989: 434037.0312; Historiske produktionstal (kWh): 1990: 452672.8438; Historiske produktionstal (kWh): 1991: 396685.1875; Historiske produktionstal (kWh): 1992: 385907.9062; Historiske produktionstal (kWh): 1993: 432132.9688; Historiske produktionstal (kWh): 1994: 431181.9688; Historiske produktionstal (kWh): 1995: 389802.0938; Historiske produktionstal (kWh): 1996: 349694.5625; Historiske produktionstal (kWh): 1997: 377542.4062; Historiske produktionstal (kWh): 1998: 402593.0938; Historiske produktionstal (kWh): 1999: 344065; Historiske produktionstal (kWh): 2000: 377422.7188; Historiske produktionstal (kWh): 2001: 240663.9795; Historiske produktionstal (kWh): 2002: 236439.9551
570715000000035760 | 1985-10-25 | 2002-11-13 | 95 | 19.4 | 24.5 | BONUS | 98 | 671 | Struer | LAND | Vejbjerggård Hdg., Humlum | 3x | 473101.92 | 6269564.2 | Stamdata | 40139262 | Historiske produktionstal (kWh): 1985: 16310.2881; Historiske produktionstal (kWh): 1986: 184268.7188; Historiske produktionstal (kWh): 1987: 227542.5938; Historiske produktionstal (kWh): 1988: 256202.875; Historiske produktionstal (kWh): 1989: 274890.125; Historiske produktionstal (kWh): 1990: 286692.8125; Historiske produktionstal (kWh): 1991: 251233.9531; Historiske produktionstal (kWh): 1992: 244408.3438; Historiske produktionstal (kWh): 1993: 273684.2188; Historiske produktionstal (kWh): 1994: 273081.9062; Historiske produktionstal (kWh): 1995: 246874.6562; Historiske produktionstal (kWh): 1996: 221473.2188; Historiske produktionstal (kWh): 1997: 239110.1875; Historiske produktionstal (kWh): 1998: 254975.625; Historiske produktionstal (kWh): 1999: 217907.8281; Historiske produktionstal (kWh): 2000: 239034.3906; Historiske produktionstal (kWh): 2001: 209336.751; Historiske produktionstal (kWh): 2002: 236439.9551
570715000000035777 | 1985-10-25 | 2009-10-30 | 95 | 19.4 | 24.5 | BONUS | 98 | 671 | Struer | LAND | Vejbjerggård Hdg., Humlum | 3x | 473079.726 | 6269479.076 | Stamdata | 40139262 | Historiske produktionstal (kWh): 1985: 16310.2881; Historiske produktionstal (kWh): 1986: 184268.7188; Historiske produktionstal (kWh): 1987: 227542.5938; Historiske produktionstal (kWh): 1988: 256202.875; Historiske produktionstal (kWh): 1989: 274890.125; Historiske produktionstal (kWh): 1990: 286692.8125; Historiske produktionstal (kWh): 1991: 251233.9531; Historiske produktionstal (kWh): 1992: 244408.3438; Historiske produktionstal (kWh): 1993: 273684.2188; Historiske produktionstal (kWh): 1994: 273081.9062; Historiske produktionstal (kWh): 1995: 246874.6562; Historiske produktionstal (kWh): 1996: 221473.2188; Historiske produktionstal (kWh): 1997: 239110.1875; Historiske produktionstal (kWh): 1998: 254975.625; Historiske produktionstal (kWh): 1999: 217907.8281; Historiske produktionstal (kWh): 2000: 239034.3906; Historiske produktionstal (kWh): 2001: 209336.751; Historiske produktionstal (kWh): 2002: 236439.9551; Historiske produktionstal (kWh): 2003: 186266.8901; Historiske produktionstal (kWh): 2004: 206118.6699; Historiske produktionstal (kWh): 2005: 188854.8887; Historiske produktionstal (kWh): 2006: 183106.4448; Historiske produktionstal (kWh): 2007: 179091.7739; Historiske produktionstal (kWh): 2008: 84583.1093; Historiske produktionstal (kWh): 2009: 25553.3311
570715000000035784 | 1985-10-25 | 2009-10-30 | 95 | 19.4 | 24.5 | BONUS | 98 | 671 | Struer | LAND | Vejbjerggård Hdg., Humlum | 3x | 473056.402 | 6269395.624 | Stamdata | 40139262 | Historiske produktionstal (kWh): 1985: 16310.2881; Historiske produktionstal (kWh): 1986: 184268.7188; Historiske produktionstal (kWh): 1987: 227542.5938; Historiske produktionstal (kWh): 1988: 256202.875; Historiske produktionstal (kWh): 1989: 274890.125; Historiske produktionstal (kWh): 1990: 286692.8125; Historiske produktionstal (kWh): 1991: 251233.9531; Historiske produktionstal (kWh): 1992: 244408.3438; Historiske produktionstal (kWh): 1993: 273684.2188; Historiske produktionstal (kWh): 1994: 273081.9062; Historiske produktionstal (kWh): 1995: 246874.6562; Historiske produktionstal (kWh): 1996: 221473.2188; Historiske produktionstal (kWh): 1997: 239110.1875; Historiske produktionstal (kWh): 1998: 254975.625; Historiske produktionstal (kWh): 1999: 217907.8281; Historiske produktionstal (kWh): 2000: 239034.3906; Historiske produktionstal (kWh): 2001: 209336.751; Historiske produktionstal (kWh): 2002: 236439.9551; Historiske produktionstal (kWh): 2003: 186266.8901; Historiske produktionstal (kWh): 2004: 206118.6699; Historiske produktionstal (kWh): 2005: 188854.8887; Historiske produktionstal (kWh): 2006: 183106.4448; Historiske produktionstal (kWh): 2007: 179091.7739; Historiske produktionstal (kWh): 2008: 84583.1093; Historiske produktionstal (kWh): 2009: 25553.3311
570715000000035791 | 1985-10-25 | 2009-10-30 | 95 | 19.4 | 24.5 | BONUS | 98 | 671 | Struer | LAND | Vejbjerggård Hdg., Humlum | 1a | 473033.077 | 6269312.171 | Stamdata | 40139262 | Historiske produktionstal (kWh): 1985: 16310.2881; Historiske produktionstal (kWh): 1986: 184268.7188; Historiske produktionstal (kWh): 1987: 227542.5938; Historiske produktionstal (kWh): 1988: 256202.875; Historiske produktionstal (kWh): 1989: 274890.125; Historiske produktionstal (kWh): 1990: 286692.8125; Historiske produktionstal (kWh): 1991: 251233.9531; Historiske produktionstal (kWh): 1992: 244408.3438; Historiske produktionstal (kWh): 1993: 273684.2188; Historiske produktionstal (kWh): 1994: 273081.9062; Historiske produktionstal (kWh): 1995: 246874.6562; Historiske produktionstal (kWh): 1996: 221473.2188; Historiske produktionstal (kWh): 1997: 239110.1875; Historiske produktionstal (kWh): 1998: 254975.625; Historiske produktionstal (kWh): 1999: 217907.8281; Historiske produktionstal (kWh): 2000: 239034.3906; Historiske produktionstal (kWh): 2001: 209336.751; Historiske produktionstal (kWh): 2002: 236439.9551; Historiske produktionstal (kWh): 2003: 186266.8901; Historiske produktionstal (kWh): 2004: 206118.6699; Historiske produktionstal (kWh): 2005: 188854.8887; Historiske produktionstal (kWh): 2006: 183106.4448; Historiske produktionstal (kWh): 2007: 179091.7739; Historiske produktionstal (kWh): 2008: 84583.1093; Historiske produktionstal (kWh): 2009: 25553.3311
570715000000035807 | 1985-10-25 | 2009-10-30 | 95 | 19.4 | 24.5 | BONUS | 98 | 671 | Struer | LAND | Vejbjerggård Hdg., Humlum | 1a | 473009.753 | 6269228.719 | Stamdata | 40139262 | Historiske produktionstal (kWh): 1985: 16310.2881; Historiske produktionstal (kWh): 1986: 184268.7188; Historiske produktionstal (kWh): 1987: 227542.5938; Historiske produktionstal (kWh): 1988: 256202.875; Historiske produktionstal (kWh): 1989: 274890.125; Historiske produktionstal (kWh): 1990: 286692.8125; Historiske produktionstal (kWh): 1991: 251233.9531; Historiske produktionstal (kWh): 1992: 244408.3438; Historiske produktionstal (kWh): 1993: 273684.2188; Historiske produktionstal (kWh): 1994: 273081.9062; Historiske produktionstal (kWh): 1995: 246874.6562; Historiske produktionstal (kWh): 1996: 221473.2188; Historiske produktionstal (kWh): 1997: 239110.1875; Historiske produktionstal (kWh): 1998: 254975.625; Historiske produktionstal (kWh): 1999: 217907.8281; Historiske produktionstal (kWh): 2000: 239034.3906; Historiske produktionstal (kWh): 2001: 209336.751; Historiske produktionstal (kWh): 2002: 236439.9551; Historiske produktionstal (kWh): 2003: 186266.8901; Historiske produktionstal (kWh): 2004: 206118.6699; Historiske produktionstal (kWh): 2005: 188854.8887; Historiske produktionstal (kWh): 2006: 183106.4448; Historiske produktionstal (kWh): 2007: 179091.7739; Historiske produktionstal (kWh): 2008: 84583.1093; Historiske produktionstal (kWh): 2009: 25553.3311
570715000000035814 | 1985-10-25 | 2009-10-30 | 95 | 19.4 | 24.5 | BONUS | 98 | 671 | Struer | LAND | Vejbjerggård Hdg., Humlum | 1a | 472986.428 | 6269145.267 | Stamdata | 40139262 | Historiske produktionstal (kWh): 1985: 16310.2881; Historiske produktionstal (kWh): 1986: 184268.7188; Historiske produktionstal (kWh): 1987: 227542.5938; Historiske produktionstal (kWh): 1988: 256202.875; Historiske produktionstal (kWh): 1989: 274890.125; Historiske produktionstal (kWh): 1990: 286692.8125; Historiske produktionstal (kWh): 1991: 251233.9531; Historiske produktionstal (kWh): 1992: 244408.3438; Historiske produktionstal (kWh): 1993: 273684.2188; Historiske produktionstal (kWh): 1994: 273081.9062; Historiske produktionstal (kWh): 1995: 246874.6562; Historiske produktionstal (kWh): 1996: 221473.2188; Historiske produktionstal (kWh): 1997: 239110.1875; Historiske produktionstal (kWh): 1998: 254975.625; Historiske produktionstal (kWh): 1999: 217907.8281; Historiske produktionstal (kWh): 2000: 239034.3906; Historiske produktionstal (kWh): 2001: 209336.751; Historiske produktionstal (kWh): 2002: 236439.9551; Historiske produktionstal (kWh): 2003: 186266.8901; Historiske produktionstal (kWh): 2004: 206118.6699; Historiske produktionstal (kWh): 2005: 188854.8887; Historiske produktionstal (kWh): 2006: 183106.4448; Historiske produktionstal (kWh): 2007: 179091.7739; Historiske produktionstal (kWh): 2008: 84583.1093; Historiske produktionstal (kWh): 2009: 25553.3311
570715000000035821 | 1985-10-25 | 2009-10-30 | 95 | 19.4 | 24.5 | BONUS | 98 | 671 | Struer | LAND | Vejbjerggård Hdg., Humlum | 1a | 472962.105 | 6269061.794 | Stamdata | 40139262 | Historiske produktionstal (kWh): 1985: 16310.2881; Historiske produktionstal (kWh): 1986: 184268.7188; Historiske produktionstal (kWh): 1987: 227542.5938; Historiske produktionstal (kWh): 1988: 256202.875; Historiske produktionstal (kWh): 1989: 274890.125; Historiske produktionstal (kWh): 1990: 286692.8125; Historiske produktionstal (kWh): 1991: 251233.9531; Historiske produktionstal (kWh): 1992: 244408.3438; Historiske produktionstal (kWh): 1993: 273684.2188; Historiske produktionstal (kWh): 1994: 273081.9062; Historiske produktionstal (kWh): 1995: 246874.6562; Historiske produktionstal (kWh): 1996: 221473.2188; Historiske produktionstal (kWh): 1997: 239110.1875; Historiske produktionstal (kWh): 1998: 254975.625; Historiske produktionstal (kWh): 1999: 217907.8281; Historiske produktionstal (kWh): 2000: 239034.3906; Historiske produktionstal (kWh): 2001: 209336.751; Historiske produktionstal (kWh): 2002: 236439.9551; Historiske produktionstal (kWh): 2003: 186266.8901; Historiske produktionstal (kWh): 2004: 206118.6699; Historiske produktionstal (kWh): 2005: 188854.8887; Historiske produktionstal (kWh): 2006: 183106.4448; Historiske produktionstal (kWh): 2007: 179091.7739; Historiske produktionstal (kWh): 2008: 84583.1093; Historiske produktionstal (kWh): 2009: 25553.3311
570715000000035838 | 1985-10-25 | 2009-10-30 | 95 | 19.4 | 24.5 | BONUS | 98 | 671 | Struer | LAND | Vejbjerggård Hdg., Humlum | 1a | 472939.779 | 6268978.362 | Stamdata | 40139262 | Historiske produktionstal (kWh): 1985: 16310.2881; Historiske produktionstal (kWh): 1986: 184268.7188; Historiske produktionstal (kWh): 1987: 227542.5938; Historiske produktionstal (kWh): 1988: 256202.875; Historiske produktionstal (kWh): 1989: 274890.125; Historiske produktionstal (kWh): 1990: 286692.8125; Historiske produktionstal (kWh): 1991: 251233.9531; Historiske produktionstal (kWh): 1992: 244408.3438; Historiske produktionstal (kWh): 1993: 273684.2188; Historiske produktionstal (kWh): 1994: 273081.9062; Historiske produktionstal (kWh): 1995: 246874.6562; Historiske produktionstal (kWh): 1996: 221473.2188; Historiske produktionstal (kWh): 1997: 239110.1875; Historiske produktionstal (kWh): 1998: 254975.625; Historiske produktionstal (kWh): 1999: 217907.8281; Historiske produktionstal (kWh): 2000: 239034.3906; Historiske produktionstal (kWh): 2001: 209336.751; Historiske produktionstal (kWh): 2002: 236439.9551; Historiske produktionstal (kWh): 2003: 186266.8901; Historiske produktionstal (kWh): 2004: 206118.6699; Historiske produktionstal (kWh): 2005: 188854.8887; Historiske produktionstal (kWh): 2006: 183106.4448; Historiske produktionstal (kWh): 2007: 179091.7739; Historiske produktionstal (kWh): 2008: 84583.1093; Historiske produktionstal (kWh): 2009: 25553.3311
570715000000035845 | 1985-10-25 | 2002-11-13 | 95 | 19.4 | 24.5 | BONUS | 98 | 671 | Struer | LAND | Vejbjerggård Hdg., Humlum | 3x | 473147.02 | 6269371.62 | Stamdata | 40139262 | Historiske produktionstal (kWh): 1985: 16310.2881; Historiske produktionstal (kWh): 1986: 184268.7188; Historiske produktionstal (kWh): 1987: 227542.5938; Historiske produktionstal (kWh): 1988: 256202.875; Historiske produktionstal (kWh): 1989: 274890.125; Historiske produktionstal (kWh): 1990: 286692.8125; Historiske produktionstal (kWh): 1991: 251233.9531; Historiske produktionstal (kWh): 1992: 244408.3438; Historiske produktionstal (kWh): 1993: 273684.2188; Historiske produktionstal (kWh): 1994: 273081.9062; Historiske produktionstal (kWh): 1995: 246874.6562; Historiske produktionstal (kWh): 1996: 221473.2188; Historiske produktionstal (kWh): 1997: 239110.1875; Historiske produktionstal (kWh): 1998: 254975.625; Historiske produktionstal (kWh): 1999: 217907.8281; Historiske produktionstal (kWh): 2000: 239034.3906; Historiske produktionstal (kWh): 2001: 209336.751; Historiske produktionstal (kWh): 2002: 236439.9551
570715000000035852 | 1985-10-25 | 2009-10-30 | 95 | 19.4 | 24.5 | BONUS | 98 | 671 | Struer | LAND | Vejbjerggård Hdg., Humlum | 1a | 473125.564 | 6269287.028 | Stamdata | 40139262 | Historiske produktionstal (kWh): 1985: 16310.2881; Historiske produktionstal (kWh): 1986: 184268.7188; Historiske produktionstal (kWh): 1987: 227542.5938; Historiske produktionstal (kWh): 1988: 256202.875; Historiske produktionstal (kWh): 1989: 274890.125; Historiske produktionstal (kWh): 1990: 286692.8125; Historiske produktionstal (kWh): 1991: 251233.9531; Historiske produktionstal (kWh): 1992: 244408.3438; Historiske produktionstal (kWh): 1993: 273684.2188; Historiske produktionstal (kWh): 1994: 273081.9062; Historiske produktionstal (kWh): 1995: 246874.6562; Historiske produktionstal (kWh): 1996: 221473.2188; Historiske produktionstal (kWh): 1997: 239110.1875; Historiske produktionstal (kWh): 1998: 254975.625; Historiske produktionstal (kWh): 1999: 217907.8281; Historiske produktionstal (kWh): 2000: 239034.3906; Historiske produktionstal (kWh): 2001: 209336.751; Historiske produktionstal (kWh): 2002: 236439.9551; Historiske produktionstal (kWh): 2003: 186266.8901; Historiske produktionstal (kWh): 2004: 206118.6699; Historiske produktionstal (kWh): 2005: 188854.8887; Historiske produktionstal (kWh): 2006: 183106.4448; Historiske produktionstal (kWh): 2007: 179091.7739; Historiske produktionstal (kWh): 2008: 84583.1093; Historiske produktionstal (kWh): 2009: 25553.3311
570715000000035869 | 1985-10-25 | 2009-10-30 | 95 | 19.4 | 24.5 | BONUS | 98 | 671 | Struer | LAND | Vejbjerggård Hdg., Humlum | 1a | 473101.241 | 6269203.556 | Stamdata | 40139262 | Historiske produktionstal (kWh): 1985: 16310.2881; Historiske produktionstal (kWh): 1986: 184268.7188; Historiske produktionstal (kWh): 1987: 227542.5938; Historiske produktionstal (kWh): 1988: 256202.875; Historiske produktionstal (kWh): 1989: 274890.125; Historiske produktionstal (kWh): 1990: 286692.8125; Historiske produktionstal (kWh): 1991: 251233.9531; Historiske produktionstal (kWh): 1992: 244408.3438; Historiske produktionstal (kWh): 1993: 273684.2188; Historiske produktionstal (kWh): 1994: 273081.9062; Historiske produktionstal (kWh): 1995: 246874.6562; Historiske produktionstal (kWh): 1996: 221473.2188; Historiske produktionstal (kWh): 1997: 239110.1875; Historiske produktionstal (kWh): 1998: 254975.625; Historiske produktionstal (kWh): 1999: 217907.8281; Historiske produktionstal (kWh): 2000: 239034.3906; Historiske produktionstal (kWh): 2001: 209336.751; Historiske produktionstal (kWh): 2002: 236439.9551; Historiske produktionstal (kWh): 2003: 186266.8901; Historiske produktionstal (kWh): 2004: 206118.6699; Historiske produktionstal (kWh): 2005: 188854.8887; Historiske produktionstal (kWh): 2006: 183106.4448; Historiske produktionstal (kWh): 2007: 179091.7739; Historiske produktionstal (kWh): 2008: 84583.1093; Historiske produktionstal (kWh): 2009: 25553.3311
570715000000035876 | 1985-10-25 | 2002-11-13 | 95 | 19.4 | 24.5 | BONUS | 98 | 671 | Struer | LAND | Vejbjerggård Hdg., Humlum | 3o | 473077.3 | 6269120.25 | Stamdata | 40139262 | Historiske produktionstal (kWh): 1985: 16310.2881; Historiske produktionstal (kWh): 1986: 184268.7188; Historiske produktionstal (kWh): 1987: 227542.5938; Historiske produktionstal (kWh): 1988: 256202.875; Historiske produktionstal (kWh): 1989: 274890.125; Historiske produktionstal (kWh): 1990: 286692.8125; Historiske produktionstal (kWh): 1991: 251233.9531; Historiske produktionstal (kWh): 1992: 244408.3438; Historiske produktionstal (kWh): 1993: 273684.2188; Historiske produktionstal (kWh): 1994: 273081.9062; Historiske produktionstal (kWh): 1995: 246874.6562; Historiske produktionstal (kWh): 1996: 221473.2188; Historiske produktionstal (kWh): 1997: 239110.1875; Historiske produktionstal (kWh): 1998: 254975.625; Historiske produktionstal (kWh): 1999: 217907.8281; Historiske produktionstal (kWh): 2000: 239034.3906; Historiske produktionstal (kWh): 2001: 209336.751; Historiske produktionstal (kWh): 2002: 236439.9551
570715000000035883 | 1985-10-25 | 2002-11-13 | 95 | 19.4 | 24.5 | BONUS | 98 | 671 | Struer | LAND | Vejbjerggård Hdg., Humlum | 1g | 473054.18 | 6269036.36 | Stamdata | 40139262 | Historiske produktionstal (kWh): 1985: 16310.2881; Historiske produktionstal (kWh): 1986: 184268.7188; Historiske produktionstal (kWh): 1987: 227542.5938; Historiske produktionstal (kWh): 1988: 256202.875; Historiske produktionstal (kWh): 1989: 274890.125; Historiske produktionstal (kWh): 1990: 286692.8125; Historiske produktionstal (kWh): 1991: 251233.9531; Historiske produktionstal (kWh): 1992: 244408.3438; Historiske produktionstal (kWh): 1993: 273684.2188; Historiske produktionstal (kWh): 1994: 273081.9062; Historiske produktionstal (kWh): 1995: 246874.6562; Historiske produktionstal (kWh): 1996: 221473.2188; Historiske produktionstal (kWh): 1997: 239110.1875; Historiske produktionstal (kWh): 1998: 254975.625; Historiske produktionstal (kWh): 1999: 217907.8281; Historiske produktionstal (kWh): 2000: 239034.3906; Historiske produktionstal (kWh): 2001: 209336.751; Historiske produktionstal (kWh): 2002: 236439.9551
570715000000035890 | 1985-10-25 | 2002-11-13 | 95 | 19.4 | 24.5 | BONUS | 98 | 671 | Struer | LAND | Vejbjerggård Hdg., Humlum | 1f | 473285.64 | 6269514.21 | Stamdata | 40139262 | Historiske produktionstal (kWh): 1985: 16310.2881; Historiske produktionstal (kWh): 1986: 184268.7188; Historiske produktionstal (kWh): 1987: 227542.5938; Historiske produktionstal (kWh): 1988: 256202.875; Historiske produktionstal (kWh): 1989: 274890.125; Historiske produktionstal (kWh): 1990: 286692.8125; Historiske produktionstal (kWh): 1991: 251233.9531; Historiske produktionstal (kWh): 1992: 244408.3438; Historiske produktionstal (kWh): 1993: 273684.2188; Historiske produktionstal (kWh): 1994: 273081.9062; Historiske produktionstal (kWh): 1995: 246874.6562; Historiske produktionstal (kWh): 1996: 221473.2188; Historiske produktionstal (kWh): 1997: 239110.1875; Historiske produktionstal (kWh): 1998: 254975.625; Historiske produktionstal (kWh): 1999: 217907.8281; Historiske produktionstal (kWh): 2000: 239034.3906; Historiske produktionstal (kWh): 2001: 209336.751; Historiske produktionstal (kWh): 2002: 236439.9551
570715000000035906 | 1985-10-25 | 2002-11-13 | 95 | 19.4 | 24.5 | BONUS | 98 | 671 | Struer | LAND | Vejbjerggård Hdg., Humlum | 1f | 473258.91 | 6269418.97 | Stamdata | 40139262 | Historiske produktionstal (kWh): 1985: 16310.2881; Historiske produktionstal (kWh): 1986: 184268.7188; Historiske produktionstal (kWh): 1987: 227542.5938; Historiske produktionstal (kWh): 1988: 256202.875; Historiske produktionstal (kWh): 1989: 274890.125; Historiske produktionstal (kWh): 1990: 286692.8125; Historiske produktionstal (kWh): 1991: 251233.9531; Historiske produktionstal (kWh): 1992: 244408.3438; Historiske produktionstal (kWh): 1993: 273684.2188; Historiske produktionstal (kWh): 1994: 273081.9062; Historiske produktionstal (kWh): 1995: 246874.6562; Historiske produktionstal (kWh): 1996: 221473.2188; Historiske produktionstal (kWh): 1997: 239110.1875; Historiske produktionstal (kWh): 1998: 254975.625; Historiske produktionstal (kWh): 1999: 217907.8281; Historiske produktionstal (kWh): 2000: 239034.3906; Historiske produktionstal (kWh): 2001: 209336.751; Historiske produktionstal (kWh): 2002: 236439.9551
570715000000035913 | 1985-10-25 | 2002-11-13 | 95 | 19.4 | 24.5 | BONUS | 98 | 671 | Struer | LAND | Vejbjerggård Hdg., Humlum | 1f | 473330.48 | 6269321.45 | Stamdata | 40139262 | Historiske produktionstal (kWh): 1985: 16310.2881; Historiske produktionstal (kWh): 1986: 184268.7188; Historiske produktionstal (kWh): 1987: 227542.5938; Historiske produktionstal (kWh): 1988: 256202.875; Historiske produktionstal (kWh): 1989: 274890.125; Historiske produktionstal (kWh): 1990: 286692.8125; Historiske produktionstal (kWh): 1991: 251233.9531; Historiske produktionstal (kWh): 1992: 244408.3438; Historiske produktionstal (kWh): 1993: 273684.2188; Historiske produktionstal (kWh): 1994: 273081.9062; Historiske produktionstal (kWh): 1995: 246874.6562; Historiske produktionstal (kWh): 1996: 221473.2188; Historiske produktionstal (kWh): 1997: 239110.1875; Historiske produktionstal (kWh): 1998: 254975.625; Historiske produktionstal (kWh): 1999: 217907.8281; Historiske produktionstal (kWh): 2000: 239034.3906; Historiske produktionstal (kWh): 2001: 209336.751; Historiske produktionstal (kWh): 2002: 236439.9551
570715000000035920 | 1985-10-25 | 2002-11-13 | 95 | 19.4 | 24.5 | BONUS | 98 | 671 | Struer | LAND | Vejbjerggård Hdg., Humlum | 3o | 473192.57 | 6269178.19 | Stamdata | 40139262 | Historiske produktionstal (kWh): 1985: 16310.2881; Historiske produktionstal (kWh): 1986: 184268.7188; Historiske produktionstal (kWh): 1987: 227542.5938; Historiske produktionstal (kWh): 1988: 256202.875; Historiske produktionstal (kWh): 1989: 274890.125; Historiske produktionstal (kWh): 1990: 286692.8125; Historiske produktionstal (kWh): 1991: 251233.9531; Historiske produktionstal (kWh): 1992: 244408.3438; Historiske produktionstal (kWh): 1993: 273684.2188; Historiske produktionstal (kWh): 1994: 273081.9062; Historiske produktionstal (kWh): 1995: 246874.6562; Historiske produktionstal (kWh): 1996: 221473.2188; Historiske produktionstal (kWh): 1997: 239110.1875; Historiske produktionstal (kWh): 1998: 254975.625; Historiske produktionstal (kWh): 1999: 217907.8281; Historiske produktionstal (kWh): 2000: 239034.3906; Historiske produktionstal (kWh): 2001: 209336.751; Historiske produktionstal (kWh): 2002: 236439.9551
570715000000035937 | 1985-10-25 | 2002-11-13 | 95 | 19.4 | 24.5 | BONUS | 98 | 671 | Struer | LAND | Vejbjerggård Hdg., Humlum | 3o | 473169.31 | 6269094.56 | Stamdata | 40139262 | Historiske produktionstal (kWh): 1985: 16310.2881; Historiske produktionstal (kWh): 1986: 184268.7188; Historiske produktionstal (kWh): 1987: 227542.5938; Historiske produktionstal (kWh): 1988: 256202.875; Historiske produktionstal (kWh): 1989: 274890.125; Historiske produktionstal (kWh): 1990: 286692.8125; Historiske produktionstal (kWh): 1991: 251233.9531; Historiske produktionstal (kWh): 1992: 244408.3438; Historiske produktionstal (kWh): 1993: 273684.2188; Historiske produktionstal (kWh): 1994: 273081.9062; Historiske produktionstal (kWh): 1995: 246874.6562; Historiske produktionstal (kWh): 1996: 221473.2188; Historiske produktionstal (kWh): 1997: 239110.1875; Historiske produktionstal (kWh): 1998: 254975.625; Historiske produktionstal (kWh): 1999: 217907.8281; Historiske produktionstal (kWh): 2000: 239034.3906; Historiske produktionstal (kWh): 2001: 209336.751; Historiske produktionstal (kWh): 2002: 236439.9551
570715000000035944 | 1985-10-25 | 2002-11-13 | 95 | 19.4 | 24.5 | BONUS | 98 | 671 | Struer | LAND | Vejbjerggård Hdg., Humlum | 1f | 473306.93 | 6269237.66 | Stamdata | 40139262 | Historiske produktionstal (kWh): 1985: 16310.2881; Historiske produktionstal (kWh): 1986: 184268.7188; Historiske produktionstal (kWh): 1987: 227542.5938; Historiske produktionstal (kWh): 1988: 256202.875; Historiske produktionstal (kWh): 1989: 274890.125; Historiske produktionstal (kWh): 1990: 286692.8125; Historiske produktionstal (kWh): 1991: 251233.9531; Historiske produktionstal (kWh): 1992: 244408.3438; Historiske produktionstal (kWh): 1993: 273684.2188; Historiske produktionstal (kWh): 1994: 273081.9062; Historiske produktionstal (kWh): 1995: 246874.6562; Historiske produktionstal (kWh): 1996: 221473.2188; Historiske produktionstal (kWh): 1997: 239110.1875; Historiske produktionstal (kWh): 1998: 254975.625; Historiske produktionstal (kWh): 1999: 217907.8281; Historiske produktionstal (kWh): 2000: 239034.3906; Historiske produktionstal (kWh): 2001: 209336.751; Historiske produktionstal (kWh): 2002: 236439.9551
570715000000035951 | 1985-10-25 | 2002-11-13 | 95 | 19.4 | 24.5 | BONUS | 98 | 671 | Struer | LAND | Vejbjerggård Hdg., Humlum | 1g | 473237.35 | 6268985.68 | Stamdata | 40139262 | Historiske produktionstal (kWh): 1985: 16310.2881; Historiske produktionstal (kWh): 1986: 184268.7188; Historiske produktionstal (kWh): 1987: 227542.5938; Historiske produktionstal (kWh): 1988: 256202.875; Historiske produktionstal (kWh): 1989: 274890.125; Historiske produktionstal (kWh): 1990: 286692.8125; Historiske produktionstal (kWh): 1991: 251233.9531; Historiske produktionstal (kWh): 1992: 244408.3438; Historiske produktionstal (kWh): 1993: 273684.2188; Historiske produktionstal (kWh): 1994: 273081.9062; Historiske produktionstal (kWh): 1995: 246874.6562; Historiske produktionstal (kWh): 1996: 221473.2188; Historiske produktionstal (kWh): 1997: 239110.1875; Historiske produktionstal (kWh): 1998: 254975.625; Historiske produktionstal (kWh): 1999: 217907.8281; Historiske produktionstal (kWh): 2000: 239034.3906; Historiske produktionstal (kWh): 2001: 209336.751; Historiske produktionstal (kWh): 2002: 236439.9551
570715000000035968 | 1985-10-25 | 2002-11-13 | 95 | 19.4 | 24.5 | BONUS | 98 | 671 | Struer | LAND | Vejbjerggård Hdg., Humlum | 1g | 473214.08 | 6268901.88 | Stamdata | 40139262 | Historiske produktionstal (kWh): 1985: 16310.2881; Historiske produktionstal (kWh): 1986: 184268.7188; Historiske produktionstal (kWh): 1987: 227542.5938; Historiske produktionstal (kWh): 1988: 256202.875; Historiske produktionstal (kWh): 1989: 274890.125; Historiske produktionstal (kWh): 1990: 286692.8125; Historiske produktionstal (kWh): 1991: 251233.9531; Historiske produktionstal (kWh): 1992: 244408.3438; Historiske produktionstal (kWh): 1993: 273684.2188; Historiske produktionstal (kWh): 1994: 273081.9062; Historiske produktionstal (kWh): 1995: 246874.6562; Historiske produktionstal (kWh): 1996: 221473.2188; Historiske produktionstal (kWh): 1997: 239110.1875; Historiske produktionstal (kWh): 1998: 254975.625; Historiske produktionstal (kWh): 1999: 217907.8281; Historiske produktionstal (kWh): 2000: 239034.3906; Historiske produktionstal (kWh): 2001: 209336.751; Historiske produktionstal (kWh): 2002: 236439.9551
570715000000035975 | 1985-10-25 | 2002-11-13 | 95 | 19.4 | 24.5 | BONUS | 98 | 671 | Struer | LAND | Vejbjerggård Hdg., Humlum | 1a | 473369.98 | 6269130.12 | Stamdata | 40139262 | Historiske produktionstal (kWh): 1985: 16310.2881; Historiske produktionstal (kWh): 1986: 184268.7188; Historiske produktionstal (kWh): 1987: 227542.5938; Historiske produktionstal (kWh): 1988: 256202.875; Historiske produktionstal (kWh): 1989: 274890.125; Historiske produktionstal (kWh): 1990: 286692.8125; Historiske produktionstal (kWh): 1991: 251233.9531; Historiske produktionstal (kWh): 1992: 244408.3438; Historiske produktionstal (kWh): 1993: 273684.2188; Historiske produktionstal (kWh): 1994: 273081.9062; Historiske produktionstal (kWh): 1995: 246874.6562; Historiske produktionstal (kWh): 1996: 221473.2188; Historiske produktionstal (kWh): 1997: 239110.1875; Historiske produktionstal (kWh): 1998: 254975.625; Historiske produktionstal (kWh): 1999: 217907.8281; Historiske produktionstal (kWh): 2000: 239034.3906; Historiske produktionstal (kWh): 2001: 209336.751; Historiske produktionstal (kWh): 2002: 236439.9551
570715000000035982 | 1985-10-25 | 2002-11-13 | 95 | 19.4 | 24.5 | BONUS | 98 | 671 | Struer | LAND | Vejbjerggård Hdg., Humlum | 1a | 473346.46 | 6269046.14 | Stamdata | 40139262 | Historiske produktionstal (kWh): 1985: 16310.2881; Historiske produktionstal (kWh): 1986: 184268.7188; Historiske produktionstal (kWh): 1987: 227542.5938; Historiske produktionstal (kWh): 1988: 256202.875; Historiske produktionstal (kWh): 1989: 274890.125; Historiske produktionstal (kWh): 1990: 286692.8125; Historiske produktionstal (kWh): 1991: 251233.9531; Historiske produktionstal (kWh): 1992: 244408.3438; Historiske produktionstal (kWh): 1993: 273684.2188; Historiske produktionstal (kWh): 1994: 273081.9062; Historiske produktionstal (kWh): 1995: 246874.6562; Historiske produktionstal (kWh): 1996: 221473.2188; Historiske produktionstal (kWh): 1997: 239110.1875; Historiske produktionstal (kWh): 1998: 254975.625; Historiske produktionstal (kWh): 1999: 217907.8281; Historiske produktionstal (kWh): 2000: 239034.3906; Historiske produktionstal (kWh): 2001: 209336.751; Historiske produktionstal (kWh): 2002: 236439.9551
570715000000035999 | 1985-10-25 | 2002-11-13 | 95 | 19.4 | 24.5 | BONUS | 98 | 671 | Struer | LAND | Vejbjerggård Hdg., Humlum | 1g | 473299.67 | 6268878.36 | Stamdata | 40139262 | Historiske produktionstal (kWh): 1985: 16310.2881; Historiske produktionstal (kWh): 1986: 184268.7188; Historiske produktionstal (kWh): 1987: 227542.5938; Historiske produktionstal (kWh): 1988: 256202.875; Historiske produktionstal (kWh): 1989: 274890.125; Historiske produktionstal (kWh): 1990: 286692.8125; Historiske produktionstal (kWh): 1991: 251233.9531; Historiske produktionstal (kWh): 1992: 244408.3438; Historiske produktionstal (kWh): 1993: 273684.2188; Historiske produktionstal (kWh): 1994: 273081.9062; Historiske produktionstal (kWh): 1995: 246874.6562; Historiske produktionstal (kWh): 1996: 221473.2188; Historiske produktionstal (kWh): 1997: 239110.1875; Historiske produktionstal (kWh): 1998: 254975.625; Historiske produktionstal (kWh): 1999: 217907.8281; Historiske produktionstal (kWh): 2000: 239034.3906; Historiske produktionstal (kWh): 2001: 209336.751; Historiske produktionstal (kWh): 2002: 236439.9551
570715000000036040 | 1983-01-15 | 2002-11-14 | 55 | 15 | 22 | Vestas Wind Systems A/S | V 55-15 | 671 | Struer | LAND | Den nordlige Del, Vejrum | 15e | 475734.35 | 6254653.98 | Stamdata | 40005075 | Historiske produktionstal (kWh): 1983: 46606.3672; Historiske produktionstal (kWh): 1984: 51618.1914; Historiske produktionstal (kWh): 1985: 40573.8203; Historiske produktionstal (kWh): 1986: 50259.8164; Historiske produktionstal (kWh): 1987: 44406.7656; Historiske produktionstal (kWh): 1988: 48606.082; Historiske produktionstal (kWh): 1989: 50958.5547; Historiske produktionstal (kWh): 1990: 51937.3555; Historiske produktionstal (kWh): 1991: 47783.4531; Historiske produktionstal (kWh): 1992: 43735; Historiske produktionstal (kWh): 1993: 53721; Historiske produktionstal (kWh): 1994: 52086; Historiske produktionstal (kWh): 1995: 51013; Historiske produktionstal (kWh): 1996: 33046; Historiske produktionstal (kWh): 1997: 49369; Historiske produktionstal (kWh): 1998: 46171; Historiske produktionstal (kWh): 1999: 38942; Historiske produktionstal (kWh): 2000: 39789; Historiske produktionstal (kWh): 2001: 26876; Historiske produktionstal (kWh): 2002: 35540
570715000000036064 | 1984-07-15 | 2016-07-07 | 18 | 11 | 20 | Kuriant | KE 18/4 EH-Kuriant | 671 | Struer | Land |  |  | 469859.02 | 6257701.43 | SDFE2018 | [8 empty] | 9685.0039 | 18270.6562 | 22632.3242 | 19996.6562 | 21887.6367 | 22946.9688 | 23387.7305 | 21517.2012 | 22398 | 21401 | 22672 | 19716 | 16345 | 18807 | 16990 | 23307 | 29207 | 53060 | 77460 | 20616.9998 | 25776.9998 | 24931 | 11384 | 0 | 2506.732 | 26068 | 23199.9999 | 25437 | 26664 | 20953.563 | 33502 | 18504.1 | 0
570715000000036118 | 1984-02-15 | 2003-11-06 | 55 | 15 | 21 | Vestas Wind Systems A/S | V 55-15 | 671 | Struer | LAND | Bramstrup, Humlum | 1a | 473790.763 | 6265775.968 | Stamdata | 40013071 | Historiske produktionstal (kWh): 1984: 94468.5859; Historiske produktionstal (kWh): 1985: 89106.9922; Historiske produktionstal (kWh): 1986: 110379.0859; Historiske produktionstal (kWh): 1987: 97524.7891; Historiske produktionstal (kWh): 1988: 106747.1953; Historiske produktionstal (kWh): 1989: 111913.625; Historiske produktionstal (kWh): 1990: 114063.2422; Historiske produktionstal (kWh): 1991: 104940.5703; Historiske produktionstal (kWh): 1992: 104357; Historiske produktionstal (kWh): 1993: 108705; Historiske produktionstal (kWh): 1994: 102434; Historiske produktionstal (kWh): 1995: 106086; Historiske produktionstal (kWh): 1996: 86019; Historiske produktionstal (kWh): 1997: 104317; Historiske produktionstal (kWh): 1998: 104381; Historiske produktionstal (kWh): 1999: 83547; Historiske produktionstal (kWh): 2000: 93540; Historiske produktionstal (kWh): 2001: 75330; Historiske produktionstal (kWh): 2002: 82540; Historiske produktionstal (kWh): 2003: 53759.9997
570715000000036316 | 1986-06-15 | 2002-12-04 | 75 | 17 | 23.4 | Vestas Wind Systems A/S | V 17-75 | 671 | Struer | LAND | Venø By, Venø | 4a | 477286.22 | 6264511.25 | Stamdata | 40028007 | Historiske produktionstal (kWh): 1986: 114040.2109; Historiske produktionstal (kWh): 1987: 201519.125; Historiske produktionstal (kWh): 1988: 220575.7344; Historiske produktionstal (kWh): 1989: 231251.3125; Historiske produktionstal (kWh): 1990: 235693.1406; Historiske produktionstal (kWh): 1991: 216842.625; Historiske produktionstal (kWh): 1992: 214331; Historiske produktionstal (kWh): 1993: 211996; Historiske produktionstal (kWh): 1994: 216573; Historiske produktionstal (kWh): 1995: 207388; Historiske produktionstal (kWh): 1996: 181280; Historiske produktionstal (kWh): 1997: 199770; Historiske produktionstal (kWh): 1998: 212560; Historiske produktionstal (kWh): 1999: 184174; Historiske produktionstal (kWh): 2000: 156712; Historiske produktionstal (kWh): 2001: 161470; Historiske produktionstal (kWh): 2002: 134068
570715000000036439 | 1987-03-15 | 2002-12-02 | 75 | 17 | 31 | Windmatic | VM 17S 75 | 671 | Struer | LAND | Den østlige Del, Resen | 4k | 471256.16 | 6262941.32 | Stamdata | 40035004 | Historiske produktionstal (kWh): 1987: 140275.8438; Historiske produktionstal (kWh): 1988: 204721.3281; Historiske produktionstal (kWh): 1989: 214629.5625; Historiske produktionstal (kWh): 1990: 218752.1406; Historiske produktionstal (kWh): 1991: 201256.5312; Historiske produktionstal (kWh): 1992: 207135.5; Historiske produktionstal (kWh): 1993: 198131.5; Historiske produktionstal (kWh): 1994: 200233; Historiske produktionstal (kWh): 1995: 193801.5; Historiske produktionstal (kWh): 1996: 161144; Historiske produktionstal (kWh): 1997: 189740; Historiske produktionstal (kWh): 1998: 201427; Historiske produktionstal (kWh): 1999: 172652; Historiske produktionstal (kWh): 2000: 190118.5; Historiske produktionstal (kWh): 2001: 157504.5; Historiske produktionstal (kWh): 2002: 144711.5
570715000000036446 | 1987-03-15 | 2002-12-02 | 75 | 17 | 31 | Windmatic | VM 17S 75 | 671 | Struer | LAND | Den østlige Del, Resen | 4k | 471245.35 | 6262863.57 | Stamdata | 40035004 | Historiske produktionstal (kWh): 1987: 140275.8438; Historiske produktionstal (kWh): 1988: 204721.3281; Historiske produktionstal (kWh): 1989: 214629.5625; Historiske produktionstal (kWh): 1990: 218752.1406; Historiske produktionstal (kWh): 1991: 201256.5312; Historiske produktionstal (kWh): 1992: 207135.5; Historiske produktionstal (kWh): 1993: 198131.5; Historiske produktionstal (kWh): 1994: 200233; Historiske produktionstal (kWh): 1995: 193801.5; Historiske produktionstal (kWh): 1996: 161144; Historiske produktionstal (kWh): 1997: 189740; Historiske produktionstal (kWh): 1998: 201427; Historiske produktionstal (kWh): 1999: 172652; Historiske produktionstal (kWh): 2000: 190118.5; Historiske produktionstal (kWh): 2001: 157504.5; Historiske produktionstal (kWh): 2002: 144711.5
570715000000036545 | 1987-08-15 | 2000-06-07 | 90 | 19 | 24 | Vestas Wind Systems A/S | V 19-90 | 671 | Struer | LAND | Langhøj, Asp | 17c,5a | 469798.02 | 6253632.18 | Stamdata | 40040038 | Historiske produktionstal (kWh): 2001: 0; Historiske produktionstal (kWh): 2002: 0
570715000000036552 | 1987-08-15 | 2000-06-07 | 90 | 19 | 24 | Vestas Wind Systems A/S | V 19-90 | 671 | Struer | LAND | Langhøj, Asp | 17c,5a | 469777.08 | 6253493.59 | Stamdata | 40040038 | Historiske produktionstal (kWh): 2001: 0; Historiske produktionstal (kWh): 2002: 0
570715000000036576 | 1987-07-15 | 2002-11-18 | 150 | 23 | 24 | BONUS | 150 kW | 671 | Struer | LAND | Hjerm Hede, Hjerm | 7c | 477323.13 | 6256178.14 | Stamdata | 40041040 | Historiske produktionstal (kWh): 1987: 123105.5; Historiske produktionstal (kWh): 1988: 323392.6562; Historiske produktionstal (kWh): 1989: 339044.4688; Historiske produktionstal (kWh): 1990: 345556.75; Historiske produktionstal (kWh): 1991: 317919.4375; Historiske produktionstal (kWh): 1992: 335033.3438; Historiske produktionstal (kWh): 1993: 312400; Historiske produktionstal (kWh): 1994: 315000; Historiske produktionstal (kWh): 1995: 301866.6562; Historiske produktionstal (kWh): 1996: 252166.6719; Historiske produktionstal (kWh): 1997: 283700; Historiske produktionstal (kWh): 1998: 310202; Historiske produktionstal (kWh): 1999: 280931.3438; Historiske produktionstal (kWh): 2000: 318500; Historiske produktionstal (kWh): 2001: 253675.999; Historiske produktionstal (kWh): 2002: 236602.9971
570715000000036583 | 1987-07-15 | 2002-11-18 | 150 | 23 | 24 | BONUS | 150 kW | 671 | Struer | LAND | Hjerm Hede, Hjerm | 7c | 477418.83 | 6256157.38 | Stamdata | 40041040 | Historiske produktionstal (kWh): 1987: 123105.5; Historiske produktionstal (kWh): 1988: 323392.6562; Historiske produktionstal (kWh): 1989: 339044.4688; Historiske produktionstal (kWh): 1990: 345556.75; Historiske produktionstal (kWh): 1991: 317919.4375; Historiske produktionstal (kWh): 1992: 335033.3438; Historiske produktionstal (kWh): 1993: 312400; Historiske produktionstal (kWh): 1994: 315000; Historiske produktionstal (kWh): 1995: 301866.6562; Historiske produktionstal (kWh): 1996: 252166.6719; Historiske produktionstal (kWh): 1997: 283700; Historiske produktionstal (kWh): 1998: 310202; Historiske produktionstal (kWh): 1999: 280931.3438; Historiske produktionstal (kWh): 2000: 318500; Historiske produktionstal (kWh): 2001: 253675.999; Historiske produktionstal (kWh): 2002: 236602.9971
570715000000036590 | 1987-07-15 | 2002-11-18 | 150 | 23 | 24 | BONUS | 150 kW | 671 | Struer | LAND | Hjerm Hede, Hjerm | 7c | 477259.26 | 6256066.21 | Stamdata | 40041040 | Historiske produktionstal (kWh): 1987: 123105.5; Historiske produktionstal (kWh): 1988: 323392.6562; Historiske produktionstal (kWh): 1989: 339044.4688; Historiske produktionstal (kWh): 1990: 345556.75; Historiske produktionstal (kWh): 1991: 317919.4375; Historiske produktionstal (kWh): 1992: 335033.3438; Historiske produktionstal (kWh): 1993: 312400; Historiske produktionstal (kWh): 1994: 315000; Historiske produktionstal (kWh): 1995: 301866.6562; Historiske produktionstal (kWh): 1996: 252166.6719; Historiske produktionstal (kWh): 1997: 283700; Historiske produktionstal (kWh): 1998: 310202; Historiske produktionstal (kWh): 1999: 280931.3438; Historiske produktionstal (kWh): 2000: 318500; Historiske produktionstal (kWh): 2001: 253675.999; Historiske produktionstal (kWh): 2002: 236602.9971
570715000000039218 | 1999-11-24 | 2002-06-12 | 11 | 13 | 18.3 | Gaia-Wind Ltd | Gaia 11 | 671 | Struer | LAND | Den nordlige Del, Hjerm | 42d | 481520.68 | 6257440.64 | Stamdata | 40156321 | Historiske produktionstal (kWh): 1999: 3483; Historiske produktionstal (kWh): 2000: 40056; Historiske produktionstal (kWh): 2001: 34601; Historiske produktionstal (kWh): 2002: 20907
570715000000039317 | 1999-12-27 | 2005-09-27 | 11 | 13 | 18.3 | Gaia-Wind Ltd | Gaia 11 | 671 | Struer | LAND | Hjerm Hede, Hjerm | 6f | 477627.009 | 6255840.519 | Stamdata | 40158322 | Historiske produktionstal (kWh): 1999: 0; Historiske produktionstal (kWh): 2000: 14075; Historiske produktionstal (kWh): 2001: 13882; Historiske produktionstal (kWh): 2002: 14721; Historiske produktionstal (kWh): 2003: 11968; Historiske produktionstal (kWh): 2004: 13566.9998; Historiske produktionstal (kWh): 2005: 8245.9999
570715000000044915 | 1998-11-01 | 2004-12-05 | 12 | 13 | 18 | Gaia-Wind Ltd | Gaia 11 | 671 | Struer | LAND | 26 | 21e | 474254 | 6258242 | Stamdata | 10258 | Historiske produktionstal (kWh): 1998: 6105; Historiske produktionstal (kWh): 1999: 30331; Historiske produktionstal (kWh): 2000: 33101; Historiske produktionstal (kWh): 2001: 27706; Historiske produktionstal (kWh): 2002: 30419; Historiske produktionstal (kWh): 2003: 24584; Historiske produktionstal (kWh): 2004: 0
570715000000018862 | 1985-05-13 | 2002-06-09 | 75 | 17 | 22.5 | Vestas Wind Systems A/S | V 17-75 | 706 | Syddjurs | LAND | Lemmer By, Lime | 1e | 577773 | 6248580 | Stamdata | 95024 | Historiske produktionstal (kWh): 1985: 92464.5234; Historiske produktionstal (kWh): 1986: 152717.5156; Historiske produktionstal (kWh): 1987: 129151.9766; Historiske produktionstal (kWh): 1988: 145976.5938; Historiske produktionstal (kWh): 1989: 147598.4844; Historiske produktionstal (kWh): 1990: 154056.9062; Historiske produktionstal (kWh): 1991: 138148.6406; Historiske produktionstal (kWh): 1992: 138807.4062; Historiske produktionstal (kWh): 1993: 152885; Historiske produktionstal (kWh): 1994: 161825; Historiske produktionstal (kWh): 1995: 141655; Historiske produktionstal (kWh): 1996: 124500; Historiske produktionstal (kWh): 1997: 132740; Historiske produktionstal (kWh): 1998: 143370; Historiske produktionstal (kWh): 1999: 128267.5; Historiske produktionstal (kWh): 2000: 138065.5; Historiske produktionstal (kWh): 2001: 105709.2998; Historiske produktionstal (kWh): 2002: 64189.2803
570715000000018879 | 1985-05-13 | 2002-06-09 | 75 | 17 | 22.5 | Vestas Wind Systems A/S | V 17-75 | 706 | Syddjurs | LAND | Skørring By, Skørring | 3x | 577814 | 6248416 | Stamdata | 95024 | Historiske produktionstal (kWh): 1985: 92464.5234; Historiske produktionstal (kWh): 1986: 152717.5156; Historiske produktionstal (kWh): 1987: 129151.9766; Historiske produktionstal (kWh): 1988: 145976.5938; Historiske produktionstal (kWh): 1989: 147598.4844; Historiske produktionstal (kWh): 1990: 154056.9062; Historiske produktionstal (kWh): 1991: 138148.6406; Historiske produktionstal (kWh): 1992: 138807.4062; Historiske produktionstal (kWh): 1993: 152885; Historiske produktionstal (kWh): 1994: 161825; Historiske produktionstal (kWh): 1995: 141655; Historiske produktionstal (kWh): 1996: 124500; Historiske produktionstal (kWh): 1997: 132740; Historiske produktionstal (kWh): 1998: 143370; Historiske produktionstal (kWh): 1999: 128267.5; Historiske produktionstal (kWh): 2000: 138065.5; Historiske produktionstal (kWh): 2001: 105709.2998; Historiske produktionstal (kWh): 2002: 64189.2803
570715000000019135 | 1988-06-10 | 2002-02-27 | 150 | 22.2 | 23.7 | DWP | D 150 S | 706 | Syddjurs | LAND | Lime Sjellebrovej 3, Lime | 23a | 577187 | 6250588 | Stamdata | 95050 | Historiske produktionstal (kWh): 1988: 131112.0781; Historiske produktionstal (kWh): 1989: 265137.6562; Historiske produktionstal (kWh): 1990: 276739.1875; Historiske produktionstal (kWh): 1991: 248162.5; Historiske produktionstal (kWh): 1992: 249345.8594; Historiske produktionstal (kWh): 1993: 280140; Historiske produktionstal (kWh): 1994: 297220; Historiske produktionstal (kWh): 1995: 239560; Historiske produktionstal (kWh): 1996: 212160; Historiske produktionstal (kWh): 1997: 234380; Historiske produktionstal (kWh): 1998: 257430; Historiske produktionstal (kWh): 1999: 248013; Historiske produktionstal (kWh): 2000: 249701; Historiske produktionstal (kWh): 2001: 105912.5998; Historiske produktionstal (kWh): 2002: -198
570715000000021237 | 1985-06-28 | 2002-11-03 | 55 | 16 | 22 | Nordtank | NTK 55 | 706 | Syddjurs | LAND | Ebeltoft Markjorder | 26f | 603089.33 | 6224551.11 | Stamdata | 102.04. | Historiske produktionstal (kWh): 1985: 58557; Historiske produktionstal (kWh): 1986: 145071; Historiske produktionstal (kWh): 1987: 122685; Historiske produktionstal (kWh): 1988: 138667; Historiske produktionstal (kWh): 1989: 140208; Historiske produktionstal (kWh): 1990: 146343; Historiske produktionstal (kWh): 1991: 131231; Historiske produktionstal (kWh): 1992: 138667; Historiske produktionstal (kWh): 1993: 139543; Historiske produktionstal (kWh): 1994: 152337; Historiske produktionstal (kWh): 1995: 136082; Historiske produktionstal (kWh): 1996: 115157; Historiske produktionstal (kWh): 1997: 122245; Historiske produktionstal (kWh): 1998: 141083; Historiske produktionstal (kWh): 1999: 118708; Historiske produktionstal (kWh): 2000: 135623; Historiske produktionstal (kWh): 2001: 117600.9995; Historiske produktionstal (kWh): 2002: 81474.4124
570715000000021244 | 1985-06-28 | 2002-11-03 | 55 | 16 | 22 | Nordtank | NTK 55 | 706 | Syddjurs | LAND | Ebeltoft Markjorder | 26f | 603080.47 | 6224600.79 | Stamdata | 102.04. | Historiske produktionstal (kWh): 1985: 58557; Historiske produktionstal (kWh): 1986: 145071; Historiske produktionstal (kWh): 1987: 122685; Historiske produktionstal (kWh): 1988: 138667; Historiske produktionstal (kWh): 1989: 140208; Historiske produktionstal (kWh): 1990: 146343; Historiske produktionstal (kWh): 1991: 131231; Historiske produktionstal (kWh): 1992: 138667; Historiske produktionstal (kWh): 1993: 139543; Historiske produktionstal (kWh): 1994: 152337; Historiske produktionstal (kWh): 1995: 136082; Historiske produktionstal (kWh): 1996: 115157; Historiske produktionstal (kWh): 1997: 122245; Historiske produktionstal (kWh): 1998: 141083; Historiske produktionstal (kWh): 1999: 118708; Historiske produktionstal (kWh): 2000: 135623; Historiske produktionstal (kWh): 2001: 117600.9995; Historiske produktionstal (kWh): 2002: 81474.4124
570715000000021251 | 1985-06-28 | 2002-11-03 | 55 | 16 | 22 | Nordtank | NTK 55 | 706 | Syddjurs | LAND | Ebeltoft Markjorder | 26f | 603071.64 | 6224649.88 | Stamdata | 102.04. | Historiske produktionstal (kWh): 1985: 58557; Historiske produktionstal (kWh): 1986: 145071; Historiske produktionstal (kWh): 1987: 122685; Historiske produktionstal (kWh): 1988: 138667; Historiske produktionstal (kWh): 1989: 140208; Historiske produktionstal (kWh): 1990: 146343; Historiske produktionstal (kWh): 1991: 131231; Historiske produktionstal (kWh): 1992: 138667; Historiske produktionstal (kWh): 1993: 139543; Historiske produktionstal (kWh): 1994: 152337; Historiske produktionstal (kWh): 1995: 136082; Historiske produktionstal (kWh): 1996: 115157; Historiske produktionstal (kWh): 1997: 122245; Historiske produktionstal (kWh): 1998: 141083; Historiske produktionstal (kWh): 1999: 118708; Historiske produktionstal (kWh): 2000: 135623; Historiske produktionstal (kWh): 2001: 117600.9995; Historiske produktionstal (kWh): 2002: 81474.4124
570715000000021268 | 1985-06-28 | 2002-11-03 | 55 | 16 | 22 | Nordtank | NTK 55 | 706 | Syddjurs | LAND | Ebeltoft Markjorder | 26f | 603062.3 | 6224698.98 | Stamdata | 102.04. | Historiske produktionstal (kWh): 1985: 58557; Historiske produktionstal (kWh): 1986: 145071; Historiske produktionstal (kWh): 1987: 122685; Historiske produktionstal (kWh): 1988: 138667; Historiske produktionstal (kWh): 1989: 140208; Historiske produktionstal (kWh): 1990: 146343; Historiske produktionstal (kWh): 1991: 131231; Historiske produktionstal (kWh): 1992: 138667; Historiske produktionstal (kWh): 1993: 139543; Historiske produktionstal (kWh): 1994: 152337; Historiske produktionstal (kWh): 1995: 136082; Historiske produktionstal (kWh): 1996: 115157; Historiske produktionstal (kWh): 1997: 122245; Historiske produktionstal (kWh): 1998: 141083; Historiske produktionstal (kWh): 1999: 118708; Historiske produktionstal (kWh): 2000: 135623; Historiske produktionstal (kWh): 2001: 117600.9995; Historiske produktionstal (kWh): 2002: 81474.4124
570715000000021275 | 1985-06-28 | 2002-11-03 | 55 | 16 | 22 | Nordtank | NTK 55 | 706 | Syddjurs | LAND | Ebeltoft Markjorder | 26f | 603053.26 | 6224748.9 | Stamdata | 102.04. | Historiske produktionstal (kWh): 1985: 58557; Historiske produktionstal (kWh): 1986: 145071; Historiske produktionstal (kWh): 1987: 122685; Historiske produktionstal (kWh): 1988: 138667; Historiske produktionstal (kWh): 1989: 140208; Historiske produktionstal (kWh): 1990: 146343; Historiske produktionstal (kWh): 1991: 131231; Historiske produktionstal (kWh): 1992: 138667; Historiske produktionstal (kWh): 1993: 139543; Historiske produktionstal (kWh): 1994: 152337; Historiske produktionstal (kWh): 1995: 136082; Historiske produktionstal (kWh): 1996: 115157; Historiske produktionstal (kWh): 1997: 122245; Historiske produktionstal (kWh): 1998: 141083; Historiske produktionstal (kWh): 1999: 118708; Historiske produktionstal (kWh): 2000: 135623; Historiske produktionstal (kWh): 2001: 117600.9995; Historiske produktionstal (kWh): 2002: 81474.4124
570715000000021282 | 1985-06-28 | 2002-11-03 | 55 | 16 | 22 | Nordtank | NTK 55 | 706 | Syddjurs | LAND | Ebeltoft Markjorder | 26f | 603044.4 | 6224797.07 | Stamdata | 102.04. | Historiske produktionstal (kWh): 1985: 58557; Historiske produktionstal (kWh): 1986: 145071; Historiske produktionstal (kWh): 1987: 122685; Historiske produktionstal (kWh): 1988: 138667; Historiske produktionstal (kWh): 1989: 140208; Historiske produktionstal (kWh): 1990: 146343; Historiske produktionstal (kWh): 1991: 131231; Historiske produktionstal (kWh): 1992: 138667; Historiske produktionstal (kWh): 1993: 139543; Historiske produktionstal (kWh): 1994: 152337; Historiske produktionstal (kWh): 1995: 136082; Historiske produktionstal (kWh): 1996: 115157; Historiske produktionstal (kWh): 1997: 122245; Historiske produktionstal (kWh): 1998: 141083; Historiske produktionstal (kWh): 1999: 118708; Historiske produktionstal (kWh): 2000: 135623; Historiske produktionstal (kWh): 2001: 117600.9995; Historiske produktionstal (kWh): 2002: 81474.4124
570715000000021299 | 1985-06-28 | 2002-11-03 | 55 | 16 | 22 | Nordtank | NTK 55 | 706 | Syddjurs | LAND | Ebeltoft Markjorder | 26f | 603035.25 | 6224846.61 | Stamdata | 102.04. | Historiske produktionstal (kWh): 1985: 58557; Historiske produktionstal (kWh): 1986: 145071; Historiske produktionstal (kWh): 1987: 122685; Historiske produktionstal (kWh): 1988: 138667; Historiske produktionstal (kWh): 1989: 140208; Historiske produktionstal (kWh): 1990: 146343; Historiske produktionstal (kWh): 1991: 131231; Historiske produktionstal (kWh): 1992: 138667; Historiske produktionstal (kWh): 1993: 139543; Historiske produktionstal (kWh): 1994: 152337; Historiske produktionstal (kWh): 1995: 136082; Historiske produktionstal (kWh): 1996: 115157; Historiske produktionstal (kWh): 1997: 122245; Historiske produktionstal (kWh): 1998: 141083; Historiske produktionstal (kWh): 1999: 118708; Historiske produktionstal (kWh): 2000: 135623; Historiske produktionstal (kWh): 2001: 117600.9995; Historiske produktionstal (kWh): 2002: 81474.4124
570715000000021305 | 1985-06-28 | 2002-11-03 | 55 | 16 | 22 | Nordtank | NTK 55 | 706 | Syddjurs | LAND | Ebeltoft Markjorder | 26f | 603027.4 | 6224895.68 | Stamdata | 102.04. | Historiske produktionstal (kWh): 1985: 58557; Historiske produktionstal (kWh): 1986: 145071; Historiske produktionstal (kWh): 1987: 122685; Historiske produktionstal (kWh): 1988: 138667; Historiske produktionstal (kWh): 1989: 140208; Historiske produktionstal (kWh): 1990: 146343; Historiske produktionstal (kWh): 1991: 131231; Historiske produktionstal (kWh): 1992: 138667; Historiske produktionstal (kWh): 1993: 139543; Historiske produktionstal (kWh): 1994: 152337; Historiske produktionstal (kWh): 1995: 136082; Historiske produktionstal (kWh): 1996: 115157; Historiske produktionstal (kWh): 1997: 122245; Historiske produktionstal (kWh): 1998: 141083; Historiske produktionstal (kWh): 1999: 118708; Historiske produktionstal (kWh): 2000: 135623; Historiske produktionstal (kWh): 2001: 117600.9995; Historiske produktionstal (kWh): 2002: 81474.4124
570715000000021312 | 1985-06-28 | 2002-11-03 | 55 | 16 | 22 | Nordtank | NTK 55 | 706 | Syddjurs | LAND | Ebeltoft Markjorder | 26f | 603018.11 | 6224944.32 | Stamdata | 102.04. | Historiske produktionstal (kWh): 1985: 58557; Historiske produktionstal (kWh): 1986: 145071; Historiske produktionstal (kWh): 1987: 122685; Historiske produktionstal (kWh): 1988: 138667; Historiske produktionstal (kWh): 1989: 140208; Historiske produktionstal (kWh): 1990: 146343; Historiske produktionstal (kWh): 1991: 131231; Historiske produktionstal (kWh): 1992: 138667; Historiske produktionstal (kWh): 1993: 139543; Historiske produktionstal (kWh): 1994: 152337; Historiske produktionstal (kWh): 1995: 136082; Historiske produktionstal (kWh): 1996: 115157; Historiske produktionstal (kWh): 1997: 122245; Historiske produktionstal (kWh): 1998: 141083; Historiske produktionstal (kWh): 1999: 118708; Historiske produktionstal (kWh): 2000: 135623; Historiske produktionstal (kWh): 2001: 117600.9995; Historiske produktionstal (kWh): 2002: 81474.4124
570715000000021329 | 1985-06-28 | 2002-11-03 | 55 | 16 | 22 | Nordtank | NTK 55 | 706 | Syddjurs | LAND | Ebeltoft Markjorder | 26f | 603009.02 | 6224993.51 | Stamdata | 102.04. | Historiske produktionstal (kWh): 1985: 58557; Historiske produktionstal (kWh): 1986: 145071; Historiske produktionstal (kWh): 1987: 122685; Historiske produktionstal (kWh): 1988: 138667; Historiske produktionstal (kWh): 1989: 140208; Historiske produktionstal (kWh): 1990: 146343; Historiske produktionstal (kWh): 1991: 131231; Historiske produktionstal (kWh): 1992: 138667; Historiske produktionstal (kWh): 1993: 139543; Historiske produktionstal (kWh): 1994: 152337; Historiske produktionstal (kWh): 1995: 136082; Historiske produktionstal (kWh): 1996: 115157; Historiske produktionstal (kWh): 1997: 122245; Historiske produktionstal (kWh): 1998: 141083; Historiske produktionstal (kWh): 1999: 118708; Historiske produktionstal (kWh): 2000: 135623; Historiske produktionstal (kWh): 2001: 117600.9995; Historiske produktionstal (kWh): 2002: 81474.4124
570715000000021336 | 1985-06-28 | 2002-11-03 | 55 | 16 | 22 | Nordtank | NTK 55 | 706 | Syddjurs | LAND | Ebeltoft Markjorder | 26f | 603000.04 | 6225042.24 | Stamdata | 102.04. | Historiske produktionstal (kWh): 1985: 58557; Historiske produktionstal (kWh): 1986: 145071; Historiske produktionstal (kWh): 1987: 122685; Historiske produktionstal (kWh): 1988: 138667; Historiske produktionstal (kWh): 1989: 140208; Historiske produktionstal (kWh): 1990: 146343; Historiske produktionstal (kWh): 1991: 131231; Historiske produktionstal (kWh): 1992: 138667; Historiske produktionstal (kWh): 1993: 139543; Historiske produktionstal (kWh): 1994: 152337; Historiske produktionstal (kWh): 1995: 136082; Historiske produktionstal (kWh): 1996: 115157; Historiske produktionstal (kWh): 1997: 122245; Historiske produktionstal (kWh): 1998: 141083; Historiske produktionstal (kWh): 1999: 118708; Historiske produktionstal (kWh): 2000: 135623; Historiske produktionstal (kWh): 2001: 117600.9995; Historiske produktionstal (kWh): 2002: 81474.4124
570715000000021343 | 1985-06-28 | 2002-11-03 | 55 | 16 | 22 | Nordtank | NTK 55 | 706 | Syddjurs | LAND | Ebeltoft Markjorder | 26f | 602991.32 | 6225091.8 | Stamdata | 102.04. | Historiske produktionstal (kWh): 1985: 58557; Historiske produktionstal (kWh): 1986: 145071; Historiske produktionstal (kWh): 1987: 122685; Historiske produktionstal (kWh): 1988: 138667; Historiske produktionstal (kWh): 1989: 140208; Historiske produktionstal (kWh): 1990: 146343; Historiske produktionstal (kWh): 1991: 131231; Historiske produktionstal (kWh): 1992: 138667; Historiske produktionstal (kWh): 1993: 139543; Historiske produktionstal (kWh): 1994: 152337; Historiske produktionstal (kWh): 1995: 136082; Historiske produktionstal (kWh): 1996: 115157; Historiske produktionstal (kWh): 1997: 122245; Historiske produktionstal (kWh): 1998: 141083; Historiske produktionstal (kWh): 1999: 118708; Historiske produktionstal (kWh): 2000: 135623; Historiske produktionstal (kWh): 2001: 117600.9995; Historiske produktionstal (kWh): 2002: 81474.4124
570715000000021350 | 1985-06-28 | 2002-11-03 | 55 | 16 | 22 | Nordtank | NTK 55 | 706 | Syddjurs | LAND | Ebeltoft Markjorder | 26f | 602998.82 | 6225135.87 | Stamdata | 102.04. | Historiske produktionstal (kWh): 1985: 58557; Historiske produktionstal (kWh): 1986: 145071; Historiske produktionstal (kWh): 1987: 122685; Historiske produktionstal (kWh): 1988: 138667; Historiske produktionstal (kWh): 1989: 140208; Historiske produktionstal (kWh): 1990: 146343; Historiske produktionstal (kWh): 1991: 131231; Historiske produktionstal (kWh): 1992: 138667; Historiske produktionstal (kWh): 1993: 139543; Historiske produktionstal (kWh): 1994: 152337; Historiske produktionstal (kWh): 1995: 136082; Historiske produktionstal (kWh): 1996: 115157; Historiske produktionstal (kWh): 1997: 122245; Historiske produktionstal (kWh): 1998: 141083; Historiske produktionstal (kWh): 1999: 118708; Historiske produktionstal (kWh): 2000: 135623; Historiske produktionstal (kWh): 2001: 117600.9995; Historiske produktionstal (kWh): 2002: 81474.4124
570715000000021367 | 1985-06-28 | 2002-11-03 | 55 | 16 | 22 | Nordtank | NTK 55 | 706 | Syddjurs | LAND | Ebeltoft Markjorder | 26f | 603023.57 | 6225178.37 | Stamdata | 102.04. | Historiske produktionstal (kWh): 1985: 58557; Historiske produktionstal (kWh): 1986: 145071; Historiske produktionstal (kWh): 1987: 122685; Historiske produktionstal (kWh): 1988: 138667; Historiske produktionstal (kWh): 1989: 140208; Historiske produktionstal (kWh): 1990: 146343; Historiske produktionstal (kWh): 1991: 131231; Historiske produktionstal (kWh): 1992: 138667; Historiske produktionstal (kWh): 1993: 139543; Historiske produktionstal (kWh): 1994: 152337; Historiske produktionstal (kWh): 1995: 136082; Historiske produktionstal (kWh): 1996: 115157; Historiske produktionstal (kWh): 1997: 122245; Historiske produktionstal (kWh): 1998: 141083; Historiske produktionstal (kWh): 1999: 118708; Historiske produktionstal (kWh): 2000: 135623; Historiske produktionstal (kWh): 2001: 117600.9995; Historiske produktionstal (kWh): 2002: 81474.4124
570715000000021374 | 1985-06-28 | 2002-11-03 | 55 | 16 | 22 | Nordtank | NTK 55 | 706 | Syddjurs | LAND | Ebeltoft Markjorder | 26f | 603048.54 | 6225222.33 | Stamdata | 102.04. | Historiske produktionstal (kWh): 1985: 58557; Historiske produktionstal (kWh): 1986: 145071; Historiske produktionstal (kWh): 1987: 122685; Historiske produktionstal (kWh): 1988: 138667; Historiske produktionstal (kWh): 1989: 140208; Historiske produktionstal (kWh): 1990: 146343; Historiske produktionstal (kWh): 1991: 131231; Historiske produktionstal (kWh): 1992: 138667; Historiske produktionstal (kWh): 1993: 139543; Historiske produktionstal (kWh): 1994: 152337; Historiske produktionstal (kWh): 1995: 136082; Historiske produktionstal (kWh): 1996: 115157; Historiske produktionstal (kWh): 1997: 122245; Historiske produktionstal (kWh): 1998: 141083; Historiske produktionstal (kWh): 1999: 118708; Historiske produktionstal (kWh): 2000: 135623; Historiske produktionstal (kWh): 2001: 117600.9995; Historiske produktionstal (kWh): 2002: 81474.4124
570715000000021381 | 1985-06-28 | 2002-11-03 | 55 | 16 | 22 | Nordtank | NTK 55 | 706 | Syddjurs | LAND | Ebeltoft Markjorder | 26f | 603073.83 | 6225264.85 | Stamdata | 102.04. | Historiske produktionstal (kWh): 1985: 58557; Historiske produktionstal (kWh): 1986: 145071; Historiske produktionstal (kWh): 1987: 122685; Historiske produktionstal (kWh): 1988: 138667; Historiske produktionstal (kWh): 1989: 140208; Historiske produktionstal (kWh): 1990: 146343; Historiske produktionstal (kWh): 1991: 131231; Historiske produktionstal (kWh): 1992: 138667; Historiske produktionstal (kWh): 1993: 139543; Historiske produktionstal (kWh): 1994: 152337; Historiske produktionstal (kWh): 1995: 136082; Historiske produktionstal (kWh): 1996: 115157; Historiske produktionstal (kWh): 1997: 122245; Historiske produktionstal (kWh): 1998: 141083; Historiske produktionstal (kWh): 1999: 118708; Historiske produktionstal (kWh): 2000: 135623; Historiske produktionstal (kWh): 2001: 117600.9995; Historiske produktionstal (kWh): 2002: 81474.4124
570715000000021398 | 1985-06-28 | 2002-11-03 | 99 | 18 | 24.5 | Nordtank | NTK 100 | 706 | Syddjurs | LAND | Ebeltoft Markjorder | 26f | 603671.48 | 6225091.97 | Stamdata | 102.04. | Historiske produktionstal (kWh): 1985: 106466; Historiske produktionstal (kWh): 1986: 263765; Historiske produktionstal (kWh): 1987: 223064; Historiske produktionstal (kWh): 1988: 252122; Historiske produktionstal (kWh): 1989: 254924; Historiske produktionstal (kWh): 1990: 266078; Historiske produktionstal (kWh): 1991: 238602; Historiske produktionstal (kWh): 1992: 252122; Historiske produktionstal (kWh): 1993: 253714; Historiske produktionstal (kWh): 1994: 276977; Historiske produktionstal (kWh): 1995: 247422; Historiske produktionstal (kWh): 1996: 209376; Historiske produktionstal (kWh): 1997: 222264; Historiske produktionstal (kWh): 1998: 256515; Historiske produktionstal (kWh): 1999: 215832; Historiske produktionstal (kWh): 2000: 246587; Historiske produktionstal (kWh): 2001: 141606.9995; Historiske produktionstal (kWh): 2002: 81474.4124
570715000000021541 | 1979-11-27 | 2002-06-25 | 15 | 9.5 | 16 | Kuriant | KE 15/4-Kuriant | 706 | Syddjurs | LAND | Boeslum by,Dråby | 2a | 606077.84 | 6229362.55 | Stamdata | 17576 | Historiske produktionstal (kWh): 1979: 2750; Historiske produktionstal (kWh): 1980: 33000; Historiske produktionstal (kWh): 1981: 33000; Historiske produktionstal (kWh): 1982: 33000; Historiske produktionstal (kWh): 1983: 33000; Historiske produktionstal (kWh): 1984: 33000; Historiske produktionstal (kWh): 1985: 33000; Historiske produktionstal (kWh): 1986: 33000; Historiske produktionstal (kWh): 1987: 33000; Historiske produktionstal (kWh): 1988: 33000; Historiske produktionstal (kWh): 1989: 33000; Historiske produktionstal (kWh): 1990: 33000; Historiske produktionstal (kWh): 1991: 33000; Historiske produktionstal (kWh): 1992: 33000; Historiske produktionstal (kWh): 1993: 33000; Historiske produktionstal (kWh): 1994: 33000; Historiske produktionstal (kWh): 1995: 33000; Historiske produktionstal (kWh): 1996: 33000; Historiske produktionstal (kWh): 1997: 33000; Historiske produktionstal (kWh): 1998: 33000; Historiske produktionstal (kWh): 1999: 33000; Historiske produktionstal (kWh): 2000: 33000; Historiske produktionstal (kWh): 2001: 8250; Historiske produktionstal (kWh): 2002: 0
570715000000021558 | 1982-06-23 | 2007-11-15 | 55 | 10 | 18 | Nordtank | NTK 30 | 706 | Syddjurs | LAND | Glatved by, Hoed | 17a | 613580.75 | 6243278.11 | Stamdata | 17639 | Historiske produktionstal (kWh): 1982: 60500; Historiske produktionstal (kWh): 1983: 121000; Historiske produktionstal (kWh): 1984: 121000; Historiske produktionstal (kWh): 1985: 121000; Historiske produktionstal (kWh): 1986: 121000; Historiske produktionstal (kWh): 1987: 121000; Historiske produktionstal (kWh): 1988: 121000; Historiske produktionstal (kWh): 1989: 121000; Historiske produktionstal (kWh): 1990: 121000; Historiske produktionstal (kWh): 1991: 121000; Historiske produktionstal (kWh): 1992: 121000; Historiske produktionstal (kWh): 1993: 121000; Historiske produktionstal (kWh): 1994: 121000; Historiske produktionstal (kWh): 1995: 121000; Historiske produktionstal (kWh): 1996: 121000; Historiske produktionstal (kWh): 1997: 121000; Historiske produktionstal (kWh): 1998: 121000; Historiske produktionstal (kWh): 1999: 121000; Historiske produktionstal (kWh): 2000: 121000; Historiske produktionstal (kWh): 2001: 34170; Historiske produktionstal (kWh): 2002: 22000; Historiske produktionstal (kWh): 2003: 22459.9999; Historiske produktionstal (kWh): 2004: 17499.9999; Historiske produktionstal (kWh): 2005: 19208; Historiske produktionstal (kWh): 2006: 14205; Historiske produktionstal (kWh): 2007: 6120
570715000000021565 | 1981-08-28 | 2002-07-12 | 30 | 10 | 18 | Nordtank | NTK 30 | 706 | Syddjurs | LAND | Essig by, Feldballe | 3a | 596455.81 | 6239623.72 | Stamdata | 18238 | Historiske produktionstal (kWh): 1981: 40333.332; Historiske produktionstal (kWh): 1982: 121000; Historiske produktionstal (kWh): 1983: 121000; Historiske produktionstal (kWh): 1984: 121000; Historiske produktionstal (kWh): 1985: 121000; Historiske produktionstal (kWh): 1986: 121000; Historiske produktionstal (kWh): 1987: 121000; Historiske produktionstal (kWh): 1988: 121000; Historiske produktionstal (kWh): 1989: 121000; Historiske produktionstal (kWh): 1990: 121000; Historiske produktionstal (kWh): 1991: 121000; Historiske produktionstal (kWh): 1992: 121000; Historiske produktionstal (kWh): 1993: 121000; Historiske produktionstal (kWh): 1994: 121000; Historiske produktionstal (kWh): 1995: 121000; Historiske produktionstal (kWh): 1996: 121000; Historiske produktionstal (kWh): 1997: 121000; Historiske produktionstal (kWh): 1998: 121000; Historiske produktionstal (kWh): 1999: 121000; Historiske produktionstal (kWh): 2000: 121000; Historiske produktionstal (kWh): 2001: 31905; Historiske produktionstal (kWh): 2002: 121
570715000000021671 | 1981-10-12 | 2002-07-26 | 55 | 16 | 22 | Nordtank | NTK 55 | 706 | Syddjurs | LAND | Hoed by, Hoed | 3a | 612486.72 | 6242395.46 | Stamdata | 19241 | Historiske produktionstal (kWh): 1981: 0; Historiske produktionstal (kWh): 1982: 121000; Historiske produktionstal (kWh): 1983: 121000; Historiske produktionstal (kWh): 1984: 121000; Historiske produktionstal (kWh): 1985: 121000; Historiske produktionstal (kWh): 1986: 121000; Historiske produktionstal (kWh): 1987: 121000; Historiske produktionstal (kWh): 1988: 121000; Historiske produktionstal (kWh): 1989: 121000; Historiske produktionstal (kWh): 1990: 121000; Historiske produktionstal (kWh): 1991: 121000; Historiske produktionstal (kWh): 1992: 121000; Historiske produktionstal (kWh): 1993: 121000; Historiske produktionstal (kWh): 1994: 121000; Historiske produktionstal (kWh): 1995: 121000; Historiske produktionstal (kWh): 1996: 121000; Historiske produktionstal (kWh): 1997: 121000; Historiske produktionstal (kWh): 1998: 121000; Historiske produktionstal (kWh): 1999: 121000; Historiske produktionstal (kWh): 2000: 121000; Historiske produktionstal (kWh): 2001: 30250; Historiske produktionstal (kWh): 2002: 677
570715000000021978 | 1982-02-24 | 2002-08-16 | 15 | 10.5 | 18.3 | V.P.F. | Ukendt-V.P.F. | 706 | Syddjurs | LAND | Elsegårde, Ebeltoft Jorder | 2bæ | 605433.94 | 6225193.06 | Stamdata | 23939 | Historiske produktionstal (kWh): 1982: 27500; Historiske produktionstal (kWh): 1983: 33000; Historiske produktionstal (kWh): 1984: 33000; Historiske produktionstal (kWh): 1985: 33000; Historiske produktionstal (kWh): 1986: 33000; Historiske produktionstal (kWh): 1987: 33000; Historiske produktionstal (kWh): 1988: 33000; Historiske produktionstal (kWh): 1989: 33000; Historiske produktionstal (kWh): 1990: 33000; Historiske produktionstal (kWh): 1991: 33000; Historiske produktionstal (kWh): 1992: 33000; Historiske produktionstal (kWh): 1993: 33000; Historiske produktionstal (kWh): 1994: 33000; Historiske produktionstal (kWh): 1995: 33000; Historiske produktionstal (kWh): 1996: 33000; Historiske produktionstal (kWh): 1997: 33000; Historiske produktionstal (kWh): 1998: 33000; Historiske produktionstal (kWh): 1999: 33000; Historiske produktionstal (kWh): 2000: 33000; Historiske produktionstal (kWh): 2001: 0; Historiske produktionstal (kWh): 2002: 0
570715000000021992 | 1982-06-30 | 2002-10-03 | 55 | 16 | 22 | Nordtank | NTK 55 | 706 | Syddjurs | LAND | Ebeltoft Markjorder | 125 | 603708.94 | 6224401.11 | Stamdata | 4036 | Historiske produktionstal (kWh): 1982: 0; Historiske produktionstal (kWh): 1983: 0; Historiske produktionstal (kWh): 1984: 0; Historiske produktionstal (kWh): 1985: 0; Historiske produktionstal (kWh): 1986: 0; Historiske produktionstal (kWh): 1987: 0; Historiske produktionstal (kWh): 1988: 0; Historiske produktionstal (kWh): 1989: 0; Historiske produktionstal (kWh): 1990: 0; Historiske produktionstal (kWh): 1991: 0; Historiske produktionstal (kWh): 1992: 0; Historiske produktionstal (kWh): 1993: 0; Historiske produktionstal (kWh): 1994: 0; Historiske produktionstal (kWh): 1995: 0; Historiske produktionstal (kWh): 1996: 0; Historiske produktionstal (kWh): 1997: 0; Historiske produktionstal (kWh): 1998: 0; Historiske produktionstal (kWh): 1999: 0; Historiske produktionstal (kWh): 2000: 0; Historiske produktionstal (kWh): 2001: 0; Historiske produktionstal (kWh): 2002: 0
570715000000022043 | 1982-03-22 | 2002-03-14 | 55 | 16 | 18 | Nordtank | NTK 55/11 | 706 | Syddjurs | LAND | Knebel by, Knebel | 17c | 591808.37 | 6231420.18 | Stamdata | V102 | Historiske produktionstal (kWh): 1982: 93481.8984; Historiske produktionstal (kWh): 1983: 151130.625; Historiske produktionstal (kWh): 1984: 153433.9375; Historiske produktionstal (kWh): 1985: 120604.7969; Historiske produktionstal (kWh): 1986: 149396.2031; Historiske produktionstal (kWh): 1987: 126343.1641; Historiske produktionstal (kWh): 1988: 142801.875; Historiske produktionstal (kWh): 1989: 144388.5; Historiske produktionstal (kWh): 1990: 150706.4688; Historiske produktionstal (kWh): 1991: 135144.1719; Historiske produktionstal (kWh): 1992: 136180; Historiske produktionstal (kWh): 1993: 148473; Historiske produktionstal (kWh): 1994: 151614; Historiske produktionstal (kWh): 1995: 130811; Historiske produktionstal (kWh): 1996: 119858; Historiske produktionstal (kWh): 1997: 128230; Historiske produktionstal (kWh): 1998: 146536; Historiske produktionstal (kWh): 1999: 129433; Historiske produktionstal (kWh): 2000: 143169; Historiske produktionstal (kWh): 2001: 104677; Historiske produktionstal (kWh): 2002: 0
570715000000022050 | 1982-11-05 | 2002-10-10 | 55 | 15.7 | 18 | Nordtank | NTK 55/11 | 706 | Syddjurs | LAND | Knebel by, Knebel | 17c | 591765 | 6231522.06 | Stamdata | V103 | Historiske produktionstal (kWh): 1982: 9021.9482; Historiske produktionstal (kWh): 1983: 131270.7031; Historiske produktionstal (kWh): 1984: 133271.3281; Historiske produktionstal (kWh): 1985: 104756.2344; Historiske produktionstal (kWh): 1986: 129764.1953; Historiske produktionstal (kWh): 1987: 109740.5312; Historiske produktionstal (kWh): 1988: 124036.4141; Historiske produktionstal (kWh): 1989: 125414.5469; Historiske produktionstal (kWh): 1990: 130902.2734; Historiske produktionstal (kWh): 1991: 117385.0078; Historiske produktionstal (kWh): 1992: 122082; Historiske produktionstal (kWh): 1993: 124994; Historiske produktionstal (kWh): 1994: 125511; Historiske produktionstal (kWh): 1995: 119457; Historiske produktionstal (kWh): 1996: 102153; Historiske produktionstal (kWh): 1997: 109129; Historiske produktionstal (kWh): 1998: 130099; Historiske produktionstal (kWh): 1999: 111521; Historiske produktionstal (kWh): 2000: 126769; Historiske produktionstal (kWh): 2001: 105011; Historiske produktionstal (kWh): 2002: 67147
570715000000022067 | 1983-07-01 | 2002-07-26 | 55 | 11 | 25 | Nordtank | NTK 55/11 | 706 | Syddjurs | LAND | Mørke by, Mørke | 13bi | 585713.38 | 6243269.61 | Stamdata | V104 | Historiske produktionstal (kWh): 1983: 57154.0977; Historiske produktionstal (kWh): 1984: 139260.375; Historiske produktionstal (kWh): 1985: 109463.8438; Historiske produktionstal (kWh): 1986: 135595.625; Historiske produktionstal (kWh): 1987: 114672.1328; Historiske produktionstal (kWh): 1988: 129610.4531; Historiske produktionstal (kWh): 1989: 131050.5156; Historiske produktionstal (kWh): 1990: 136784.8594; Historiske produktionstal (kWh): 1991: 122660.1406; Historiske produktionstal (kWh): 1992: 124829; Historiske produktionstal (kWh): 1993: 132644; Historiske produktionstal (kWh): 1994: 139146; Historiske produktionstal (kWh): 1995: 130324; Historiske produktionstal (kWh): 1996: 104332; Historiske produktionstal (kWh): 1997: 115185; Historiske produktionstal (kWh): 1998: 128588; Historiske produktionstal (kWh): 1999: 118166; Historiske produktionstal (kWh): 2000: 127184; Historiske produktionstal (kWh): 2001: 67137; Historiske produktionstal (kWh): 2002: 23650
570715000000022111 | 1984-09-26 | 2002-09-14 | 55 | 16 | 22 | Nordtank | NTK 55/11 | 706 | Syddjurs | LAND | Knebel by, Knebel | 17e | 591750.91 | 6231439.93 | Stamdata | V109 | Historiske produktionstal (kWh): 1984: 41638.4297; Historiske produktionstal (kWh): 1985: 130917.4297; Historiske produktionstal (kWh): 1986: 162170.7344; Historiske produktionstal (kWh): 1987: 137146.4844; Historiske produktionstal (kWh): 1988: 155012.5312; Historiske produktionstal (kWh): 1989: 156734.8281; Historiske produktionstal (kWh): 1990: 163593.0156; Historiske produktionstal (kWh): 1991: 146700.0469; Historiske produktionstal (kWh): 1992: 147721; Historiske produktionstal (kWh): 1993: 158925; Historiske produktionstal (kWh): 1994: 167453; Historiske produktionstal (kWh): 1995: 157736; Historiske produktionstal (kWh): 1996: 126183; Historiske produktionstal (kWh): 1997: 141089; Historiske produktionstal (kWh): 1998: 164460; Historiske produktionstal (kWh): 1999: 131397; Historiske produktionstal (kWh): 2000: 145957; Historiske produktionstal (kWh): 2001: 108795; Historiske produktionstal (kWh): 2002: 54870
570715000000022142 | 1985-01-11 | 2002-08-05 | 75 | 15.5 | 24.5 | Nordtank | NTK 55 | 706 | Syddjurs | LAND | Holme by, Dråby | 9a | 608994.78 | 6234009.59 | Stamdata | V112 | Historiske produktionstal (kWh): 1985: 126816.0391; Historiske produktionstal (kWh): 1986: 171371.1719; Historiske produktionstal (kWh): 1987: 144927.2188; Historiske produktionstal (kWh): 1988: 163806.8594; Historiske produktionstal (kWh): 1989: 165626.875; Historiske produktionstal (kWh): 1990: 172874.1562; Historiske produktionstal (kWh): 1991: 155022.7812; Historiske produktionstal (kWh): 1992: 174955; Historiske produktionstal (kWh): 1993: 192909; Historiske produktionstal (kWh): 1994: 192908; Historiske produktionstal (kWh): 1995: 135593; Historiske produktionstal (kWh): 1996: 120980; Historiske produktionstal (kWh): 1997: 148422; Historiske produktionstal (kWh): 1998: 165009; Historiske produktionstal (kWh): 1999: 143037; Historiske produktionstal (kWh): 2000: 145963; Historiske produktionstal (kWh): 2001: 157129; Historiske produktionstal (kWh): 2002: 51875
570715000000022159 | 1985-01-11 | 2002-08-05 | 75 | 15.5 | 24.5 | Nordtank | NTK 55 | 706 | Syddjurs | LAND | Holme by, Dråby | 9a | 608968.57 | 6234069.39 | Stamdata | V113 | Historiske produktionstal (kWh): 1985: 132811.5; Historiske produktionstal (kWh): 1986: 179473.0469; Historiske produktionstal (kWh): 1987: 151778.9219; Historiske produktionstal (kWh): 1988: 171551.125; Historiske produktionstal (kWh): 1989: 173457.1875; Historiske produktionstal (kWh): 1990: 181047.0938; Historiske produktionstal (kWh): 1991: 162351.7656; Historiske produktionstal (kWh): 1992: 167874; Historiske produktionstal (kWh): 1993: 178525; Historiske produktionstal (kWh): 1994: 173067; Historiske produktionstal (kWh): 1995: 165108; Historiske produktionstal (kWh): 1996: 152560; Historiske produktionstal (kWh): 1997: 159001; Historiske produktionstal (kWh): 1998: 221564; Historiske produktionstal (kWh): 1999: 161513; Historiske produktionstal (kWh): 2000: 150981; Historiske produktionstal (kWh): 2001: 140896; Historiske produktionstal (kWh): 2002: 83211
570715000000022166 | 1985-01-11 | 2002-08-05 | 75 | 16.2 | 24.5 | Nordtank | NTK 75 | 706 | Syddjurs | LAND | Holme by, Dråby | 9a | 609050.45 | 6234105.02 | Stamdata | V114 | Historiske produktionstal (kWh): 1985: 128496.4766; Historiske produktionstal (kWh): 1986: 173642; Historiske produktionstal (kWh): 1987: 146847.6406; Historiske produktionstal (kWh): 1988: 165977.4531; Historiske produktionstal (kWh): 1989: 167821.5781; Historiske produktionstal (kWh): 1990: 175164.8906; Historiske produktionstal (kWh): 1991: 157076.9844; Historiske produktionstal (kWh): 1992: 154279; Historiske produktionstal (kWh): 1993: 175468; Historiske produktionstal (kWh): 1994: 184756; Historiske produktionstal (kWh): 1995: 156600; Historiske produktionstal (kWh): 1996: 146400; Historiske produktionstal (kWh): 1997: 129100; Historiske produktionstal (kWh): 1998: 165900; Historiske produktionstal (kWh): 1999: 144175; Historiske produktionstal (kWh): 2000: 179668; Historiske produktionstal (kWh): 2001: 116369; Historiske produktionstal (kWh): 2002: 6863
570715000000022173 | 1985-01-11 | 2002-08-05 | 75 | 15.5 | 24.5 | Nordtank | NTK 55 | 706 | Syddjurs | LAND | Holme by, Dråby | 9a | 609076.51 | 6234046.57 | Stamdata | V115 | Historiske produktionstal (kWh): 1985: 116840.6172; Historiske produktionstal (kWh): 1986: 157891.0156; Historiske produktionstal (kWh): 1987: 133527.1562; Historiske produktionstal (kWh): 1988: 150921.7188; Historiske produktionstal (kWh): 1989: 152598.5625; Historiske produktionstal (kWh): 1990: 159275.7656; Historiske produktionstal (kWh): 1991: 142828.5938; Historiske produktionstal (kWh): 1992: 141898; Historiske produktionstal (kWh): 1993: 171501; Historiske produktionstal (kWh): 1994: 173354; Historiske produktionstal (kWh): 1995: 135084; Historiske produktionstal (kWh): 1996: 132936; Historiske produktionstal (kWh): 1997: 140138; Historiske produktionstal (kWh): 1998: 153184; Historiske produktionstal (kWh): 1999: 117803; Historiske produktionstal (kWh): 2000: 140981; Historiske produktionstal (kWh): 2001: 76274; Historiske produktionstal (kWh): 2002: 29835
570715000000022180 | 1984-12-14 | 2002-07-22 | 55 | 17 | 22 | Nordtank | NTK 55 F-Nordtank | 706 | Syddjurs | LAND | Bale by, Mørke | 6a | 586025.35 | 6242002.56 | Stamdata | V116 | Historiske produktionstal (kWh): 1984: 0; Historiske produktionstal (kWh): 1985: 107505.2656; Historiske produktionstal (kWh): 1986: 133169.4844; Historiske produktionstal (kWh): 1987: 112620.3672; Historiske produktionstal (kWh): 1988: 127291.4062; Historiske produktionstal (kWh): 1989: 128705.7031; Historiske produktionstal (kWh): 1990: 134337.4375; Historiske produktionstal (kWh): 1991: 120465.4531; Historiske produktionstal (kWh): 1992: 124135; Historiske produktionstal (kWh): 1993: 131462; Historiske produktionstal (kWh): 1994: 137782; Historiske produktionstal (kWh): 1995: 123772; Historiske produktionstal (kWh): 1996: 101373; Historiske produktionstal (kWh): 1997: 117289; Historiske produktionstal (kWh): 1998: 127183; Historiske produktionstal (kWh): 1999: 165186; Historiske produktionstal (kWh): 2000: 87993; Historiske produktionstal (kWh): 2001: 136046; Historiske produktionstal (kWh): 2002: 59004
570715000000022197 | 1984-12-14 | 2002-07-22 | 55 | 17 | 22 | Nordtank | NTK 55 F-Nordtank | 706 | Syddjurs | LAND | Bale by, Mørke | 6a | 586008.76 | 6242100.52 | Stamdata | V117 | Historiske produktionstal (kWh): 1984: 0; Historiske produktionstal (kWh): 1985: 99557.9219; Historiske produktionstal (kWh): 1986: 123324.9141; Historiske produktionstal (kWh): 1987: 104294.8906; Historiske produktionstal (kWh): 1988: 117881.3672; Historiske produktionstal (kWh): 1989: 119191.1172; Historiske produktionstal (kWh): 1990: 124406.5234; Historiske produktionstal (kWh): 1991: 111560.0234; Historiske produktionstal (kWh): 1992: 119780; Historiske produktionstal (kWh): 1993: 128069; Historiske produktionstal (kWh): 1994: 130645; Historiske produktionstal (kWh): 1995: 115244; Historiske produktionstal (kWh): 1996: 93495; Historiske produktionstal (kWh): 1997: 102264; Historiske produktionstal (kWh): 1998: 122934; Historiske produktionstal (kWh): 1999: 105210; Historiske produktionstal (kWh): 2000: 102372; Historiske produktionstal (kWh): 2001: 107615; Historiske produktionstal (kWh): 2002: 64922
570715000000022210 | 1984-12-07 | 2002-03-13 | 55 | 0.1 | 0.1 | Nordtank | Ukendt-Nordtank | 706 | Syddjurs | LAND | Kolind by, Kolind | 9d | 599276.29 | 6246710.63 | Stamdata | V119 | Historiske produktionstal (kWh): 1984: 0; Historiske produktionstal (kWh): 1985: 88794.5625; Historiske produktionstal (kWh): 1986: 109992.0625; Historiske produktionstal (kWh): 1987: 93019.4062; Historiske produktionstal (kWh): 1988: 105137.0234; Historiske produktionstal (kWh): 1989: 106305.1719; Historiske produktionstal (kWh): 1990: 110956.7344; Historiske produktionstal (kWh): 1991: 99499.0938; Historiske produktionstal (kWh): 1992: 99315; Historiske produktionstal (kWh): 1993: 107434; Historiske produktionstal (kWh): 1994: 119539; Historiske produktionstal (kWh): 1995: 105214; Historiske produktionstal (kWh): 1996: 88961; Historiske produktionstal (kWh): 1997: 92419; Historiske produktionstal (kWh): 1998: 104816; Historiske produktionstal (kWh): 1999: 92683; Historiske produktionstal (kWh): 2000: 99057; Historiske produktionstal (kWh): 2001: 57726; Historiske produktionstal (kWh): 2002: 49767
570715000000022227 | 1984-12-07 | 2002-03-14 | 55 | 17 | 19 | Nordtank | NTK 55 F-Nordtank | 706 | Syddjurs | LAND | Kolind by, Kolind | 9d | 599179.33 | 6246675.36 | Stamdata | V120 | Historiske produktionstal (kWh): 1984: 0; Historiske produktionstal (kWh): 1985: 83641.1016; Historiske produktionstal (kWh): 1986: 103608.3516; Historiske produktionstal (kWh): 1987: 87620.75; Historiske produktionstal (kWh): 1988: 99035.0859; Historiske produktionstal (kWh): 1989: 100135.4375; Historiske produktionstal (kWh): 1990: 104517.0312; Historiske produktionstal (kWh): 1991: 93724.3672; Historiske produktionstal (kWh): 1992: 104545; Historiske produktionstal (kWh): 1993: 110948; Historiske produktionstal (kWh): 1994: 123006; Historiske produktionstal (kWh): 1995: 89927; Historiske produktionstal (kWh): 1996: 88840; Historiske produktionstal (kWh): 1997: 73428; Historiske produktionstal (kWh): 1998: 96147; Historiske produktionstal (kWh): 1999: 78550; Historiske produktionstal (kWh): 2000: 93337; Historiske produktionstal (kWh): 2001: 38577; Historiske produktionstal (kWh): 2002: 0
570715000000022234 | 1985-03-15 | 2002-10-08 | 55 | 16 | 24.5 | Nordtank | NTK 55/11 | 706 | Syddjurs | LAND | Knebel by, Knebel | 1c | 591838.21 | 6231350.65 | Stamdata | V121 | Historiske produktionstal (kWh): 1985: 107460.7891; Historiske produktionstal (kWh): 1986: 177485.8594; Historiske produktionstal (kWh): 1987: 150098.3594; Historiske produktionstal (kWh): 1988: 169651.6562; Historiske produktionstal (kWh): 1989: 171536.5938; Historiske produktionstal (kWh): 1990: 179042.4688; Historiske produktionstal (kWh): 1991: 160554.1406; Historiske produktionstal (kWh): 1992: 165329; Historiske produktionstal (kWh): 1993: 173644; Historiske produktionstal (kWh): 1994: 177590; Historiske produktionstal (kWh): 1995: 171599; Historiske produktionstal (kWh): 1996: 147167; Historiske produktionstal (kWh): 1997: 153053; Historiske produktionstal (kWh): 1998: 172136; Historiske produktionstal (kWh): 1999: 151838; Historiske produktionstal (kWh): 2000: 152833; Historiske produktionstal (kWh): 2001: 106246; Historiske produktionstal (kWh): 2002: 117989
570715000000022241 | 1985-04-17 | 2002-07-09 | 55 | 16 | 18 | Nordtank | NTK 55 | 706 | Syddjurs | LAND | Balle by, Rosmus | 7t | 610965.57 | 6241684.96 | Stamdata | V122 | Historiske produktionstal (kWh): 1985: 44019.7891; Historiske produktionstal (kWh): 1986: 81792.6406; Historiske produktionstal (kWh): 1987: 69171.375; Historiske produktionstal (kWh): 1988: 78182.3203; Historiske produktionstal (kWh): 1989: 79050.9766; Historiske produktionstal (kWh): 1990: 82509.9844; Historiske produktionstal (kWh): 1991: 73989.8203; Historiske produktionstal (kWh): 1992: 77341; Historiske produktionstal (kWh): 1993: 87592; Historiske produktionstal (kWh): 1994: 107082; Historiske produktionstal (kWh): 1995: 78191; Historiske produktionstal (kWh): 1996: 67055; Historiske produktionstal (kWh): 1997: 64349; Historiske produktionstal (kWh): 1998: 66851; Historiske produktionstal (kWh): 1999: 45674; Historiske produktionstal (kWh): 2000: 80848; Historiske produktionstal (kWh): 2001: 40883; Historiske produktionstal (kWh): 2002: 23580
570715000000022265 | 1985-05-24 | 2002-07-12 | 55 | 16.4 | 24 |  |  | 706 | Syddjurs | LAND | Hejlskov by, Hvilsager | 1b | 582373.79 | 6249996.3 | Stamdata | V124 | Historiske produktionstal (kWh): 1985: 69290.6797; Historiske produktionstal (kWh): 1986: 147140.7656; Historiske produktionstal (kWh): 1987: 124435.7578; Historiske produktionstal (kWh): 1988: 140645.9844; Historiske produktionstal (kWh): 1989: 142208.6562; Historiske produktionstal (kWh): 1990: 148431.2344; Historiske produktionstal (kWh): 1991: 133103.8906; Historiske produktionstal (kWh): 1992: 151915; Historiske produktionstal (kWh): 1993: 141751; Historiske produktionstal (kWh): 1994: 149827; Historiske produktionstal (kWh): 1995: 138939; Historiske produktionstal (kWh): 1996: 115943; Historiske produktionstal (kWh): 1997: 128262; Historiske produktionstal (kWh): 1998: 145615; Historiske produktionstal (kWh): 1999: 123616; Historiske produktionstal (kWh): 2000: 119524; Historiske produktionstal (kWh): 2001: 119533; Historiske produktionstal (kWh): 2002: 30248
570715000000022357 | 1985-10-31 | 2002-07-22 | 65 | 16 | 22 | Nordtank | NTK 65-Nordtank | 706 | Syddjurs | LAND | Ommestrup by,Mørke | 16 | 586097.26 | 6242024.15 | Stamdata | V133 | Historiske produktionstal (kWh): 1985: 16490.1504; Historiske produktionstal (kWh): 1986: 122560.6016; Historiske produktionstal (kWh): 1987: 103648.5156; Historiske produktionstal (kWh): 1988: 117150.7891; Historiske produktionstal (kWh): 1989: 118452.4219; Historiske produktionstal (kWh): 1990: 123635.5; Historiske produktionstal (kWh): 1991: 110868.625; Historiske produktionstal (kWh): 1992: 113952; Historiske produktionstal (kWh): 1993: 123925; Historiske produktionstal (kWh): 1994: 127332; Historiske produktionstal (kWh): 1995: 117601; Historiske produktionstal (kWh): 1996: 97506; Historiske produktionstal (kWh): 1997: 107484; Historiske produktionstal (kWh): 1998: 112031; Historiske produktionstal (kWh): 1999: 92878; Historiske produktionstal (kWh): 2000: 120889; Historiske produktionstal (kWh): 2001: 101054; Historiske produktionstal (kWh): 2002: 25952
570715000000022364 | 1985-11-12 | 2002-07-22 | 65 | 16 | 22 | Nordtank | NTK 65/13 | 706 | Syddjurs | LAND | Ommestrup by,Mørke | 16 | 586171.25 | 6242037.93 | Stamdata | V134 | Historiske produktionstal (kWh): 1985: 8534.1494; Historiske produktionstal (kWh): 1986: 126857.6016; Historiske produktionstal (kWh): 1987: 107282.4531; Historiske produktionstal (kWh): 1988: 121258.1172; Historiske produktionstal (kWh): 1989: 122605.3828; Historiske produktionstal (kWh): 1990: 127970.1875; Historiske produktionstal (kWh): 1991: 114755.6953; Historiske produktionstal (kWh): 1992: 105511; Historiske produktionstal (kWh): 1993: 119854; Historiske produktionstal (kWh): 1994: 133223; Historiske produktionstal (kWh): 1995: 122700; Historiske produktionstal (kWh): 1996: 100000; Historiske produktionstal (kWh): 1997: 115500; Historiske produktionstal (kWh): 1998: 120000; Historiske produktionstal (kWh): 1999: 108700; Historiske produktionstal (kWh): 2000: 122700; Historiske produktionstal (kWh): 2001: 70535; Historiske produktionstal (kWh): 2002: 43191
570715000000022371 | 1985-11-12 | 2002-07-22 | 65 | 16 | 22 | Nordtank | NTK 65/13 | 706 | Syddjurs | LAND | Ommestrup by,Mørke | 16 | 586244.8 | 6242051.64 | Stamdata | V135 | Historiske produktionstal (kWh): 1985: 0; Historiske produktionstal (kWh): 1986: 134968.1094; Historiske produktionstal (kWh): 1987: 114141.4453; Historiske produktionstal (kWh): 1988: 129010.6328; Historiske produktionstal (kWh): 1989: 130444.0312; Historiske produktionstal (kWh): 1990: 136151.8281; Historiske produktionstal (kWh): 1991: 122092.4844; Historiske produktionstal (kWh): 1992: 118309; Historiske produktionstal (kWh): 1993: 131180; Historiske produktionstal (kWh): 1994: 138286; Historiske produktionstal (kWh): 1995: 127800; Historiske produktionstal (kWh): 1996: 110600; Historiske produktionstal (kWh): 1997: 124700; Historiske produktionstal (kWh): 1998: 128900; Historiske produktionstal (kWh): 1999: 104000; Historiske produktionstal (kWh): 2000: 131700; Historiske produktionstal (kWh): 2001: 71652; Historiske produktionstal (kWh): 2002: 43886
570715000000022388 | 1985-11-05 | 2002-07-09 | 75 | 18 | 16 | Nordtank | NTK 75 | 706 | Syddjurs | LAND | Balle by, Rosmus | 7t | 610942.72 | 6241733.21 | Stamdata | V136 | Historiske produktionstal (kWh): 1985: 12466.3496; Historiske produktionstal (kWh): 1986: 185308.5781; Historiske produktionstal (kWh): 1987: 156713.9688; Historiske produktionstal (kWh): 1988: 177129.0781; Historiske produktionstal (kWh): 1989: 179097.1094; Historiske produktionstal (kWh): 1990: 186933.7969; Historiske produktionstal (kWh): 1991: 167630.5938; Historiske produktionstal (kWh): 1992: 166521; Historiske produktionstal (kWh): 1993: 180092; Historiske produktionstal (kWh): 1994: 202067; Historiske produktionstal (kWh): 1995: 174842; Historiske produktionstal (kWh): 1996: 145133; Historiske produktionstal (kWh): 1997: 164415; Historiske produktionstal (kWh): 1998: 178903; Historiske produktionstal (kWh): 1999: 127188; Historiske produktionstal (kWh): 2000: 195987; Historiske produktionstal (kWh): 2001: 139984; Historiske produktionstal (kWh): 2002: 71930
570715000000022395 | 1985-12-06 | 2002-12-03 | 300 | 31 | 32 | Nordtank | NTK 300-Nordtank | 706 | Syddjurs | LAND | Balle by, Rosmus | 7t | 610921.1 | 6241780.07 | Stamdata | V137 | Historiske produktionstal (kWh): 1985: 0; Historiske produktionstal (kWh): 1986: 294783.5312; Historiske produktionstal (kWh): 1987: 249296.0625; Historiske produktionstal (kWh): 1988: 281771.8125; Historiske produktionstal (kWh): 1989: 284902.5; Historiske produktionstal (kWh): 1990: 297368.9062; Historiske produktionstal (kWh): 1991: 266661.9062; Historiske produktionstal (kWh): 1992: 149149; Historiske produktionstal (kWh): 1993: 286113; Historiske produktionstal (kWh): 1994: 342157; Historiske produktionstal (kWh): 1995: 285124; Historiske produktionstal (kWh): 1996: 245706; Historiske produktionstal (kWh): 1997: 278555; Historiske produktionstal (kWh): 1998: 240472; Historiske produktionstal (kWh): 1999: 233048; Historiske produktionstal (kWh): 2000: 258124; Historiske produktionstal (kWh): 2001: 243278; Historiske produktionstal (kWh): 2002: 140819
570715000000022418 | 1986-06-19 | 2002-11-18 | 95 | 19.3 | 22.6 | Ukendt | Ukendt-Ukendt | 706 | Syddjurs | LAND | Holme by, Dråby | 9b | 609022.09 | 6234166.81 | Stamdata | V139 | Historiske produktionstal (kWh): 1986: 124632.9297; Historiske produktionstal (kWh): 1987: 210802.125; Historiske produktionstal (kWh): 1988: 238263.2812; Historiske produktionstal (kWh): 1989: 240910.5625; Historiske produktionstal (kWh): 1990: 251452; Historiske produktionstal (kWh): 1991: 225486.5; Historiske produktionstal (kWh): 1992: 224288; Historiske produktionstal (kWh): 1993: 268836; Historiske produktionstal (kWh): 1994: 252265; Historiske produktionstal (kWh): 1995: 262066; Historiske produktionstal (kWh): 1996: 175181; Historiske produktionstal (kWh): 1997: 185759; Historiske produktionstal (kWh): 1998: 242957; Historiske produktionstal (kWh): 1999: 207280; Historiske produktionstal (kWh): 2000: 244782; Historiske produktionstal (kWh): 2001: 100105; Historiske produktionstal (kWh): 2002: 146607
570715000000022487 | 1987-02-19 | 2002-08-31 | 130 | 11 | 28 | Nordtank | NTK 1NTK 30 | 706 | Syddjurs | LAND | Boeslum by, Bråby | 17b | 606726.95 | 6227743.55 | Stamdata | V144 | Historiske produktionstal (kWh): 1987: 216245.2344; Historiske produktionstal (kWh): 1988: 293298.5625; Historiske produktionstal (kWh): 1989: 296557.3125; Historiske produktionstal (kWh): 1990: 309533.6875; Historiske produktionstal (kWh): 1991: 277570.5312; Historiske produktionstal (kWh): 1992: 281480; Historiske produktionstal (kWh): 1993: 312280; Historiske produktionstal (kWh): 1994: 324400; Historiske produktionstal (kWh): 1995: 292120; Historiske produktionstal (kWh): 1996: 269560; Historiske produktionstal (kWh): 1997: 264760; Historiske produktionstal (kWh): 1998: 289920; Historiske produktionstal (kWh): 1999: 232820; Historiske produktionstal (kWh): 2000: 268833; Historiske produktionstal (kWh): 2001: 261047; Historiske produktionstal (kWh): 2002: 153616
570715000000022517 | 1989-09-11 | 2000-04-25 | 150 | 0.1 | 0.1 | Ukendt | Ukendt-Ukendt | 706 | Syddjurs | LAND | Ukendt | 0 | 607425 | 6228521.31 | Stamdata |  | Historiske produktionstal (kWh): 2001: 0; Historiske produktionstal (kWh): 2002: 0
570715000000022876 | 1999-01-01 | 2015-09-18 | 11 | 13 | 18 | Gaia-Wind Ltd | HB 101 | 706 | Syddjurs | Land |  |  | 607568.91 | 6227391.96 | GST, 18-02-2013 |  | Historiske produktionstal (kWh): 1999: 22183; Historiske produktionstal (kWh): 2000: 24200; Historiske produktionstal (kWh): 2001: 17135; Historiske produktionstal (kWh): 2002: 15411; Historiske produktionstal (kWh): 2003: 27262.0001; Historiske produktionstal (kWh): 2004: 28057.9998; Historiske produktionstal (kWh): 2005: 27864; Historiske produktionstal (kWh): 2006: 23441; Historiske produktionstal (kWh): 2007: 35042; Historiske produktionstal (kWh): 2008: 35383; Historiske produktionstal (kWh): 2009: 35997; Historiske produktionstal (kWh): 2010: 34909; Historiske produktionstal (kWh): 2011: 37061; Historiske produktionstal (kWh): 2012: 38455; Historiske produktionstal (kWh): 2013: 35878; Historiske produktionstal (kWh): 2014: 36122; Historiske produktionstal (kWh): 2015: 40367.179; Historiske produktionstal (kWh): 2016: 7417.122
570715000000022883 | 1999-05-05 | 2002-07-09 | 110 | 21 | 26 | Nordtank | NTK 1NTK 30 | 706 | Syddjurs | LAND | Balle by, Rosmus | 7t | 611017.64 | 6241719.24 | Stamdata | V206 | Historiske produktionstal (kWh): 1999: 69771; Historiske produktionstal (kWh): 2000: 126561; Historiske produktionstal (kWh): 2001: 98286; Historiske produktionstal (kWh): 2002: 60899
570715000000063084 | 2004-06-23 | 2016-03-18 | 11 | 13 | 18 | Gaia-Wind Ltd | Gaia 11 | 706 | Syddjurs | Land |  |  | 593896.05 | 6250547.19 | GST, 18-02-2013 |  | Historiske produktionstal (kWh): 2004: 5680; Historiske produktionstal (kWh): 2005: 9970; Historiske produktionstal (kWh): 2006: 11824; Historiske produktionstal (kWh): 2007: 15087; Historiske produktionstal (kWh): 2008: 14460; Historiske produktionstal (kWh): 2009: 11160; Historiske produktionstal (kWh): 2010: 6580; Historiske produktionstal (kWh): 2011: 9864; Historiske produktionstal (kWh): 2012: 9282; Historiske produktionstal (kWh): 2013: 5992; Historiske produktionstal (kWh): 2014: 10052; Historiske produktionstal (kWh): 2015: 3587.254; Historiske produktionstal (kWh): 2016: 0.008
570715000001390523 | 2013-12-30 | 2016-05-03 | 10 | 7 | 21 | Ukendt | Ukendt-Ukendt | 706 | Syddjurs | Land |  |  |  |  | Stamdata |  | Historiske produktionstal (kWh): 2015: 7876.937; Historiske produktionstal (kWh): 2016: 3417.857
570715000000018701 | 1980-10-31 | 2002-12-10 | 18 | 10 | 16 | Bosted | KE 18/4 EH-Bosted | 707 | Norddjurs | LAND | Rygårde, Nørager | 7x | 592171 | 6263480 | Stamdata | 95004 | Historiske produktionstal (kWh): 1980: 6600; Historiske produktionstal (kWh): 1981: 39600; Historiske produktionstal (kWh): 1982: 39600; Historiske produktionstal (kWh): 1983: 39600; Historiske produktionstal (kWh): 1984: 39600; Historiske produktionstal (kWh): 1985: 39600; Historiske produktionstal (kWh): 1986: 39600; Historiske produktionstal (kWh): 1987: 39600; Historiske produktionstal (kWh): 1988: 39600; Historiske produktionstal (kWh): 1989: 39600; Historiske produktionstal (kWh): 1990: 39600; Historiske produktionstal (kWh): 1991: 39600; Historiske produktionstal (kWh): 1992: 39600; Historiske produktionstal (kWh): 1993: 39600; Historiske produktionstal (kWh): 1994: 39600; Historiske produktionstal (kWh): 1995: 39600; Historiske produktionstal (kWh): 1996: 39600; Historiske produktionstal (kWh): 1997: 39600; Historiske produktionstal (kWh): 1998: 39600; Historiske produktionstal (kWh): 1999: 39600; Historiske produktionstal (kWh): 2000: 39600; Historiske produktionstal (kWh): 2001: 25744; Historiske produktionstal (kWh): 2002: 22312
570715000000018718 | 1981-06-12 | 2002-02-07 | 18 | 11 | 18 | Kuriant | KE 18/4 | 707 | Norddjurs | LAND | Rygård Strand | 7a | 592545 | 6263338 | Stamdata | 95006 | Historiske produktionstal (kWh): 1981: 16500; Historiske produktionstal (kWh): 1982: 33000; Historiske produktionstal (kWh): 1983: 33000; Historiske produktionstal (kWh): 1984: 33000; Historiske produktionstal (kWh): 1985: 33000; Historiske produktionstal (kWh): 1986: 33000; Historiske produktionstal (kWh): 1987: 33000; Historiske produktionstal (kWh): 1988: 33000; Historiske produktionstal (kWh): 1989: 33000; Historiske produktionstal (kWh): 1990: 33000; Historiske produktionstal (kWh): 1991: 33000; Historiske produktionstal (kWh): 1992: 33000; Historiske produktionstal (kWh): 1993: 33000; Historiske produktionstal (kWh): 1994: 33000; Historiske produktionstal (kWh): 1995: 33000; Historiske produktionstal (kWh): 1996: 33000; Historiske produktionstal (kWh): 1997: 33000; Historiske produktionstal (kWh): 1998: 33000; Historiske produktionstal (kWh): 1999: 33000; Historiske produktionstal (kWh): 2000: 33000; Historiske produktionstal (kWh): 2001: 8250; Historiske produktionstal (kWh): 2002: 0
570715000000018732 | 1981-10-02 | 2007-07-01 | 30 | 11 | 18 | Nordtank | NTK 30/7,5 | 707 | Norddjurs | LAND | Bode by, Ørsted | 31p | 579536 | 6259873 | Stamdata | 95008 | Historiske produktionstal (kWh): 1981: 11000; Historiske produktionstal (kWh): 1982: 66000; Historiske produktionstal (kWh): 1983: 66000; Historiske produktionstal (kWh): 1984: 66000; Historiske produktionstal (kWh): 1985: 66000; Historiske produktionstal (kWh): 1986: 66000; Historiske produktionstal (kWh): 1987: 66000; Historiske produktionstal (kWh): 1988: 66000; Historiske produktionstal (kWh): 1989: 66000; Historiske produktionstal (kWh): 1990: 66000; Historiske produktionstal (kWh): 1991: 66000; Historiske produktionstal (kWh): 1992: 66000; Historiske produktionstal (kWh): 1993: 66000; Historiske produktionstal (kWh): 1994: 66000; Historiske produktionstal (kWh): 1995: 66000; Historiske produktionstal (kWh): 1996: 66000; Historiske produktionstal (kWh): 1997: 66000; Historiske produktionstal (kWh): 1998: 66000; Historiske produktionstal (kWh): 1999: 66000; Historiske produktionstal (kWh): 2000: 66000; Historiske produktionstal (kWh): 2001: 24285; Historiske produktionstal (kWh): 2002: 10660; Historiske produktionstal (kWh): 2003: 11996.9999; Historiske produktionstal (kWh): 2004: 18604; Historiske produktionstal (kWh): 2005: 17503.9999; Historiske produktionstal (kWh): 2006: 13939.9999; Historiske produktionstal (kWh): 2007: 6387
570715000000018749 | 1981-11-12 | 2002-09-09 | 55 | 15 | 18 | Vestas Wind Systems A/S | V 55-15 | 707 | Norddjurs | LAND | Lystrup By | 32c | 589500 | 6263360 | Stamdata | 95009 | Historiske produktionstal (kWh): 1981: 8330.8418; Historiske produktionstal (kWh): 1982: 89875.0391; Historiske produktionstal (kWh): 1983: 108974.6172; Historiske produktionstal (kWh): 1984: 110635.4453; Historiske produktionstal (kWh): 1985: 86963.5859; Historiske produktionstal (kWh): 1986: 107723.9844; Historiske produktionstal (kWh): 1987: 91101.3125; Historiske produktionstal (kWh): 1988: 102969.0625; Historiske produktionstal (kWh): 1989: 104113.125; Historiske produktionstal (kWh): 1990: 108668.7656; Historiske produktionstal (kWh): 1991: 97447.3828; Historiske produktionstal (kWh): 1992: 97912.0625; Historiske produktionstal (kWh): 1993: 104645; Historiske produktionstal (kWh): 1994: 120390; Historiske produktionstal (kWh): 1995: 99550; Historiske produktionstal (kWh): 1996: 93070; Historiske produktionstal (kWh): 1997: 87650; Historiske produktionstal (kWh): 1998: 105280; Historiske produktionstal (kWh): 1999: 92838; Historiske produktionstal (kWh): 2000: 89136; Historiske produktionstal (kWh): 2001: 20750; Historiske produktionstal (kWh): 2002: 44182
570715000000018817 | 1984-05-17 | 2002-11-07 | 55 | 15 | 22 | Vestas Wind Systems A/S | V 55-8 | 707 | Norddjurs | LAND | Vivild by, Vivild | 38a | 590347 | 6261104 | Stamdata | 95020 | Historiske produktionstal (kWh): 1984: 49424.3711; Historiske produktionstal (kWh): 1985: 58274.0938; Historiske produktionstal (kWh): 1986: 72185.5938; Historiske produktionstal (kWh): 1987: 61046.7773; Historiske produktionstal (kWh): 1988: 68999.3281; Historiske produktionstal (kWh): 1989: 69765.9609; Historiske produktionstal (kWh): 1990: 72818.6875; Historiske produktionstal (kWh): 1991: 65299.2656; Historiske produktionstal (kWh): 1992: 65610.6484; Historiske produktionstal (kWh): 1993: 71700; Historiske produktionstal (kWh): 1994: 77500; Historiske produktionstal (kWh): 1995: 71000; Historiske produktionstal (kWh): 1996: 54920; Historiske produktionstal (kWh): 1997: 68000; Historiske produktionstal (kWh): 1998: 66500; Historiske produktionstal (kWh): 1999: 60164; Historiske produktionstal (kWh): 2000: 61257; Historiske produktionstal (kWh): 2001: 50817.9995; Historiske produktionstal (kWh): 2002: 35032
570715000000018831 | 1984-12-18 | 2002-09-09 | 55 | 16 | 22 | Nordtank | NTK 55 | 707 | Norddjurs | LAND | Tøjstrup By, Vejlby | 1c | 585460 | 6259460 | Stamdata | 95022 | Historiske produktionstal (kWh): 1984: 0; Historiske produktionstal (kWh): 1985: 78527.3672; Historiske produktionstal (kWh): 1986: 97273.8359; Historiske produktionstal (kWh): 1987: 82263.7031; Historiske produktionstal (kWh): 1988: 92980.1797; Historiske produktionstal (kWh): 1989: 94013.2578; Historiske produktionstal (kWh): 1990: 98126.9609; Historiske produktionstal (kWh): 1991: 87994.1562; Historiske produktionstal (kWh): 1992: 88413.7578; Historiske produktionstal (kWh): 1993: 93057; Historiske produktionstal (kWh): 1994: 107823; Historiske produktionstal (kWh): 1995: 97323; Historiske produktionstal (kWh): 1996: 77201; Historiske produktionstal (kWh): 1997: 86873; Historiske produktionstal (kWh): 1998: 82486; Historiske produktionstal (kWh): 1999: 80395; Historiske produktionstal (kWh): 2000: 90528; Historiske produktionstal (kWh): 2001: 71651; Historiske produktionstal (kWh): 2002: 55837
570715000000018909 | 1986-05-22 | 2002-07-29 | 75 | 16 | 23.4 | Vestas Wind Systems A/S | Ukendt-Vestas | 707 | Norddjurs | LAND | Nielstrup by, Vivild | 1a,1b | 590310 | 6258779 | Stamdata | 95027 | Historiske produktionstal (kWh): 1986: 60164.5156; Historiske produktionstal (kWh): 1987: 87223.9609; Historiske produktionstal (kWh): 1988: 98586.6172; Historiske produktionstal (kWh): 1989: 99681.9844; Historiske produktionstal (kWh): 1990: 104043.7344; Historiske produktionstal (kWh): 1991: 93299.9453; Historiske produktionstal (kWh): 1992: 93744.8438; Historiske produktionstal (kWh): 1993: 107688; Historiske produktionstal (kWh): 1994: 111386; Historiske produktionstal (kWh): 1995: 99200; Historiske produktionstal (kWh): 1996: 79893; Historiske produktionstal (kWh): 1997: 90897; Historiske produktionstal (kWh): 1998: 94200; Historiske produktionstal (kWh): 1999: 85658; Historiske produktionstal (kWh): 2000: 90246; Historiske produktionstal (kWh): 2001: 76757.0005; Historiske produktionstal (kWh): 2002: 56898
570715000000018923 | 1987-04-10 | 2002-09-16 | 95 | 18.5 | 24 | BONUS | 95-20 | 707 | Norddjurs | LAND | Lystrup by, Lystrup | 12a | 590542 | 6262543 | Stamdata | 95029 | Historiske produktionstal (kWh): 1987: 116596.8125; Historiske produktionstal (kWh): 1988: 197678.7969; Historiske produktionstal (kWh): 1989: 199875.1562; Historiske produktionstal (kWh): 1990: 208621.0156; Historiske produktionstal (kWh): 1991: 187078.3438; Historiske produktionstal (kWh): 1992: 187970.4375; Historiske produktionstal (kWh): 1993: 212130; Historiske produktionstal (kWh): 1994: 210479; Historiske produktionstal (kWh): 1995: 187370; Historiske produktionstal (kWh): 1996: 171092; Historiske produktionstal (kWh): 1997: 179464; Historiske produktionstal (kWh): 1998: 197885; Historiske produktionstal (kWh): 1999: 181003; Historiske produktionstal (kWh): 2000: 180287; Historiske produktionstal (kWh): 2001: 148010; Historiske produktionstal (kWh): 2002: 121269
570715000000018947 | 1987-09-21 | 2002-08-19 | 65 | 16 | 22 | Nordtank | NTK 65-Nordtank | 707 | Norddjurs | LAND | Hollandsbjerg, Ørsted | 10d | 577011 | 6260086 | Stamdata | 95031 | Historiske produktionstal (kWh): 1987: 24076.4844; Historiske produktionstal (kWh): 1988: 108851.6953; Historiske produktionstal (kWh): 1989: 110061.1172; Historiske produktionstal (kWh): 1990: 114877.0234; Historiske produktionstal (kWh): 1991: 103014.5703; Historiske produktionstal (kWh): 1992: 103505.7891; Historiske produktionstal (kWh): 1993: 115693; Historiske produktionstal (kWh): 1994: 115337; Historiske produktionstal (kWh): 1995: 108508; Historiske produktionstal (kWh): 1996: 91331; Historiske produktionstal (kWh): 1997: 102132; Historiske produktionstal (kWh): 1998: 111008; Historiske produktionstal (kWh): 1999: 94277; Historiske produktionstal (kWh): 2000: 98995; Historiske produktionstal (kWh): 2001: 81836; Historiske produktionstal (kWh): 2002: 61523
570715000000018954 | 1987-09-21 | 2002-08-19 | 65 | 16 | 22 | Nordtank | NTK 65-Nordtank | 707 | Norddjurs | LAND | Hollandsbjerg, Ørsted | 10d | 577059 | 6260174 | Stamdata | 95032 | Historiske produktionstal (kWh): 1987: 23898.3691; Historiske produktionstal (kWh): 1988: 108046.4219; Historiske produktionstal (kWh): 1989: 109246.8984; Historiske produktionstal (kWh): 1990: 114027.1719; Historiske produktionstal (kWh): 1991: 102252.4766; Historiske produktionstal (kWh): 1992: 102740.0625; Historiske produktionstal (kWh): 1993: 106816.9375; Historiske produktionstal (kWh): 1994: 114920; Historiske produktionstal (kWh): 1995: 117319; Historiske produktionstal (kWh): 1996: 106839; Historiske produktionstal (kWh): 1997: 90026; Historiske produktionstal (kWh): 1998: 95953; Historiske produktionstal (kWh): 1999: 104486; Historiske produktionstal (kWh): 2000: 92056; Historiske produktionstal (kWh): 2001: 87013; Historiske produktionstal (kWh): 2002: 65046
570715000000018961 | 1987-09-21 | 2002-08-19 | 65 | 16 | 22 | Nordtank | NTK 65-Nordtank | 707 | Norddjurs | LAND | Hollandsbjerg, Ørsted | 10d | 577107 | 6260262 | Stamdata | 95033 | Historiske produktionstal (kWh): 1987: 24295.209; Historiske produktionstal (kWh): 1988: 109840.5625; Historiske produktionstal (kWh): 1989: 111060.9688; Historiske produktionstal (kWh): 1990: 115920.6328; Historiske produktionstal (kWh): 1991: 103950.4062; Historiske produktionstal (kWh): 1992: 104446.0938; Historiske produktionstal (kWh): 1993: 110088; Historiske produktionstal (kWh): 1994: 124568; Historiske produktionstal (kWh): 1995: 108438; Historiske produktionstal (kWh): 1996: 93981; Historiske produktionstal (kWh): 1997: 100622; Historiske produktionstal (kWh): 1998: 111448; Historiske produktionstal (kWh): 1999: 94610; Historiske produktionstal (kWh): 2000: 101807; Historiske produktionstal (kWh): 2001: 79652.9995; Historiske produktionstal (kWh): 2002: 66490
570715000000018978 | 1987-09-21 | 2002-08-19 | 65 | 16 | 22 | Nordtank | NTK 65-Nordtank | 707 | Norddjurs | LAND | Hollandsbjerg, Ørsted | 10d | 577154 | 6260349 | Stamdata | 95034 | Historiske produktionstal (kWh): 1987: 23147.998; Historiske produktionstal (kWh): 1988: 104653.9375; Historiske produktionstal (kWh): 1989: 105816.7188; Historiske produktionstal (kWh): 1990: 110446.9062; Historiske produktionstal (kWh): 1991: 99041.9141; Historiske produktionstal (kWh): 1992: 99514.1953; Historiske produktionstal (kWh): 1993: 114410; Historiske produktionstal (kWh): 1994: 106748; Historiske produktionstal (kWh): 1995: 103138; Historiske produktionstal (kWh): 1996: 90537; Historiske produktionstal (kWh): 1997: 100970; Historiske produktionstal (kWh): 1998: 104796; Historiske produktionstal (kWh): 1999: 81065; Historiske produktionstal (kWh): 2000: 103482; Historiske produktionstal (kWh): 2001: 88841.9995; Historiske produktionstal (kWh): 2002: 61079
570715000000018985 | 1987-09-21 | 2002-08-19 | 65 | 16 | 22 | Nordtank | NTK 65-Nordtank | 707 | Norddjurs | LAND | Hollandsbjerg, Ørsted | 10d | 577202 | 6260437 | Stamdata | 95035 | Historiske produktionstal (kWh): 1987: 21148.3066; Historiske produktionstal (kWh): 1988: 95613.1719; Historiske produktionstal (kWh): 1989: 96675.5; Historiske produktionstal (kWh): 1990: 100905.6953; Historiske produktionstal (kWh): 1991: 90485.9453; Historiske produktionstal (kWh): 1992: 90917.4297; Historiske produktionstal (kWh): 1993: 101185; Historiske produktionstal (kWh): 1994: 110386; Historiske produktionstal (kWh): 1995: 101425; Historiske produktionstal (kWh): 1996: 78022; Historiske produktionstal (kWh): 1997: 96766; Historiske produktionstal (kWh): 1998: 100075; Historiske produktionstal (kWh): 1999: 68619; Historiske produktionstal (kWh): 2000: 80851; Historiske produktionstal (kWh): 2001: 73880; Historiske produktionstal (kWh): 2002: 44898
570715000000019074 | 1988-01-21 | 2012-05-09 | 200 | 30 | 28 | Vestas Wind Systems A/S | V 25-200 | 707 | Norddjurs | LAND | Lystrup | 27a | 590225.09 | 6263309.97 | GST, 18-02-2013 | 95044 | Historiske produktionstal (kWh): 1988: 363787.125; Historiske produktionstal (kWh): 1989: 401268.0625; Historiske produktionstal (kWh): 1990: 418826.2188; Historiske produktionstal (kWh): 1991: 375577.2812; Historiske produktionstal (kWh): 1992: 377368.2188; Historiske produktionstal (kWh): 1993: 422745; Historiske produktionstal (kWh): 1994: 434541; Historiske produktionstal (kWh): 1995: 384309; Historiske produktionstal (kWh): 1996: 350683; Historiske produktionstal (kWh): 1997: 350011; Historiske produktionstal (kWh): 1998: 392132; Historiske produktionstal (kWh): 1999: 347194; Historiske produktionstal (kWh): 2000: 371473; Historiske produktionstal (kWh): 2001: 335109.7637; Historiske produktionstal (kWh): 2002: 349742.3184; Historiske produktionstal (kWh): 2003: 324897.0479; Historiske produktionstal (kWh): 2004: 356554.8828; Historiske produktionstal (kWh): 2005: 364367.998; Historiske produktionstal (kWh): 2006: 319125.0645; Historiske produktionstal (kWh): 2007: 387889.7568; Historiske produktionstal (kWh): 2008: 369605.376; Historiske produktionstal (kWh): 2009: 323919.418; Historiske produktionstal (kWh): 2010: 341430.2122; Historiske produktionstal (kWh): 2011: 362505.33; Historiske produktionstal (kWh): 2012: 67586.99
570715000000019302 | 1991-07-25 | 2002-06-30 | 22 | 0.1 | 0.1 | Ukendt | Ukendt-Ukendt | 707 | Norddjurs | LAND | Ukendt | 0 | 575013 | 6240416 | Stamdata | 95068 | Historiske produktionstal (kWh): 1991: 20166.666; Historiske produktionstal (kWh): 1992: 48400; Historiske produktionstal (kWh): 1993: 48400; Historiske produktionstal (kWh): 1994: 48400; Historiske produktionstal (kWh): 1995: 48400; Historiske produktionstal (kWh): 1996: 48400; Historiske produktionstal (kWh): 1997: 48400; Historiske produktionstal (kWh): 1998: 48400; Historiske produktionstal (kWh): 1999: 48400; Historiske produktionstal (kWh): 2000: 48400; Historiske produktionstal (kWh): 2001: 12100; Historiske produktionstal (kWh): 2002: 0
570715000000020902 | 1988-11-29 | 2002-10-08 | 130 | 21 | 26 | Nordtank | NTK 130 F LM | 707 | Norddjurs | LAND | Hollandsbjerg By, Ørsted | 18a | 578348 | 6260286 | Stamdata | WHO | Historiske produktionstal (kWh): 1988: 15257.7109; Historiske produktionstal (kWh): 1989: 166957.4688; Historiske produktionstal (kWh): 1990: 184459.7969; Historiske produktionstal (kWh): 1991: 160130.6094; Historiske produktionstal (kWh): 1992: 171340.2656; Historiske produktionstal (kWh): 1993: 178683.875; Historiske produktionstal (kWh): 1994: 186610.6719; Historiske produktionstal (kWh): 1995: 147949.8281; Historiske produktionstal (kWh): 1996: 146892.7812; Historiske produktionstal (kWh): 1997: 157483.0156; Historiske produktionstal (kWh): 1998: 171444.2812; Historiske produktionstal (kWh): 1999: 147586.1094; Historiske produktionstal (kWh): 2000: 156215.7969; Historiske produktionstal (kWh): 2001: 126694.6704; Historiske produktionstal (kWh): 2002: 114868.2827
570715000000020919 | 1988-11-29 | 2002-10-08 | 130 | 21 | 26 | Nordtank | NTK 130 F LM | 707 | Norddjurs | LAND | Hollandsbjerg By, Ørsted | 15a | 578270 | 6260307 | Stamdata | WHO | Historiske produktionstal (kWh): 1988: 15257.7109; Historiske produktionstal (kWh): 1989: 166957.4688; Historiske produktionstal (kWh): 1990: 184459.7969; Historiske produktionstal (kWh): 1991: 160130.6094; Historiske produktionstal (kWh): 1992: 171340.2656; Historiske produktionstal (kWh): 1993: 178683.875; Historiske produktionstal (kWh): 1994: 186610.6719; Historiske produktionstal (kWh): 1995: 147949.8281; Historiske produktionstal (kWh): 1996: 146892.7812; Historiske produktionstal (kWh): 1997: 157483.0156; Historiske produktionstal (kWh): 1998: 171444.2812; Historiske produktionstal (kWh): 1999: 147586.1094; Historiske produktionstal (kWh): 2000: 156215.7969; Historiske produktionstal (kWh): 2001: 126694.6704; Historiske produktionstal (kWh): 2002: 114868.2827
570715000000020926 | 1988-11-29 | 2002-10-08 | 130 | 21 | 26 | Nordtank | NTK 130 F LM | 707 | Norddjurs | LAND | Hollanadsbjerg By, Ørsted | 15a | 578188 | 6260328 | Stamdata | WHO | Historiske produktionstal (kWh): 1988: 15257.7109; Historiske produktionstal (kWh): 1989: 166957.4688; Historiske produktionstal (kWh): 1990: 184459.7969; Historiske produktionstal (kWh): 1991: 160130.6094; Historiske produktionstal (kWh): 1992: 171340.2656; Historiske produktionstal (kWh): 1993: 178683.875; Historiske produktionstal (kWh): 1994: 186610.6719; Historiske produktionstal (kWh): 1995: 147949.8281; Historiske produktionstal (kWh): 1996: 146892.7812; Historiske produktionstal (kWh): 1997: 157483.0156; Historiske produktionstal (kWh): 1998: 171444.2812; Historiske produktionstal (kWh): 1999: 147586.1094; Historiske produktionstal (kWh): 2000: 156215.7969; Historiske produktionstal (kWh): 2001: 126694.6704; Historiske produktionstal (kWh): 2002: 114868.2827
570715000000020933 | 1988-11-29 | 2002-10-08 | 130 | 21 | 26 | Nordtank | NTK 130 F LM | 707 | Norddjurs | LAND | Hollanadsbjerg By, Ørsted | 14aq | 578107 | 6260348 | Stamdata | WHO | Historiske produktionstal (kWh): 1988: 15257.7109; Historiske produktionstal (kWh): 1989: 166957.4688; Historiske produktionstal (kWh): 1990: 184459.7969; Historiske produktionstal (kWh): 1991: 160130.6094; Historiske produktionstal (kWh): 1992: 171340.2656; Historiske produktionstal (kWh): 1993: 178683.875; Historiske produktionstal (kWh): 1994: 186610.6719; Historiske produktionstal (kWh): 1995: 147949.8281; Historiske produktionstal (kWh): 1996: 146892.7812; Historiske produktionstal (kWh): 1997: 157483.0156; Historiske produktionstal (kWh): 1998: 171444.2812; Historiske produktionstal (kWh): 1999: 147586.1094; Historiske produktionstal (kWh): 2000: 156215.7969; Historiske produktionstal (kWh): 2001: 126694.6704; Historiske produktionstal (kWh): 2002: 114868.2827
570715000000020940 | 1988-11-29 | 2002-10-08 | 130 | 21 | 26 | Nordtank | NTK 130 F LM | 707 | Norddjurs | LAND | Hollanadsbjerg By, Ørsted | 14aq | 578025 | 6260369 | Stamdata | WHO | Historiske produktionstal (kWh): 1988: 15257.7109; Historiske produktionstal (kWh): 1989: 166957.4688; Historiske produktionstal (kWh): 1990: 184459.7969; Historiske produktionstal (kWh): 1991: 160130.6094; Historiske produktionstal (kWh): 1992: 171340.2656; Historiske produktionstal (kWh): 1993: 178683.875; Historiske produktionstal (kWh): 1994: 186610.6719; Historiske produktionstal (kWh): 1995: 147949.8281; Historiske produktionstal (kWh): 1996: 146892.7812; Historiske produktionstal (kWh): 1997: 157483.0156; Historiske produktionstal (kWh): 1998: 171444.2812; Historiske produktionstal (kWh): 1999: 147586.1094; Historiske produktionstal (kWh): 2000: 156215.7969; Historiske produktionstal (kWh): 2001: 126694.6704; Historiske produktionstal (kWh): 2002: 114868.2827
570715000000020957 | 1988-11-29 | 2002-10-08 | 130 | 21 | 26 | Nordtank | NTK 130 F LM | 707 | Norddjurs | LAND | Hollanadsbjerg By, Ørsted | 47e | 577943 | 6260390 | Stamdata | WHO | Historiske produktionstal (kWh): 1988: 15257.7109; Historiske produktionstal (kWh): 1989: 166957.4688; Historiske produktionstal (kWh): 1990: 184459.7969; Historiske produktionstal (kWh): 1991: 160130.6094; Historiske produktionstal (kWh): 1992: 171340.2656; Historiske produktionstal (kWh): 1993: 178683.875; Historiske produktionstal (kWh): 1994: 186610.6719; Historiske produktionstal (kWh): 1995: 147949.8281; Historiske produktionstal (kWh): 1996: 146892.7812; Historiske produktionstal (kWh): 1997: 157483.0156; Historiske produktionstal (kWh): 1998: 171444.2812; Historiske produktionstal (kWh): 1999: 147586.1094; Historiske produktionstal (kWh): 2000: 156215.7969; Historiske produktionstal (kWh): 2001: 126694.6704; Historiske produktionstal (kWh): 2002: 114868.2827
570715000000020964 | 1988-11-29 | 2002-10-08 | 130 | 21 | 26 | Nordtank | NTK 130 F LM | 707 | Norddjurs | LAND | Hollanadsbjerg By, Ørsted | 47e | 577861 | 6260411 | Stamdata | WHO | Historiske produktionstal (kWh): 1988: 15257.7109; Historiske produktionstal (kWh): 1989: 166957.4688; Historiske produktionstal (kWh): 1990: 184459.7969; Historiske produktionstal (kWh): 1991: 160130.6094; Historiske produktionstal (kWh): 1992: 171340.2656; Historiske produktionstal (kWh): 1993: 178683.875; Historiske produktionstal (kWh): 1994: 186610.6719; Historiske produktionstal (kWh): 1995: 147949.8281; Historiske produktionstal (kWh): 1996: 146892.7812; Historiske produktionstal (kWh): 1997: 157483.0156; Historiske produktionstal (kWh): 1998: 171444.2812; Historiske produktionstal (kWh): 1999: 147586.1094; Historiske produktionstal (kWh): 2000: 156215.7969; Historiske produktionstal (kWh): 2001: 126694.6704; Historiske produktionstal (kWh): 2002: 114868.2827
570715000000020971 | 1988-11-29 | 2002-10-08 | 130 | 21 | 26 | Nordtank | NTK 130 F LM | 707 | Norddjurs | LAND | Hollanadsbjerg By, Ørsted | 47k | 577781 | 6260432 | Stamdata | WHO | Historiske produktionstal (kWh): 1988: 15257.7109; Historiske produktionstal (kWh): 1989: 166957.4688; Historiske produktionstal (kWh): 1990: 184459.7969; Historiske produktionstal (kWh): 1991: 160130.6094; Historiske produktionstal (kWh): 1992: 171340.2656; Historiske produktionstal (kWh): 1993: 178683.875; Historiske produktionstal (kWh): 1994: 186610.6719; Historiske produktionstal (kWh): 1995: 147949.8281; Historiske produktionstal (kWh): 1996: 146892.7812; Historiske produktionstal (kWh): 1997: 157483.0156; Historiske produktionstal (kWh): 1998: 171444.2812; Historiske produktionstal (kWh): 1999: 147586.1094; Historiske produktionstal (kWh): 2000: 156215.7969; Historiske produktionstal (kWh): 2001: 126694.6704; Historiske produktionstal (kWh): 2002: 114868.2827
570715000000020988 | 1988-11-29 | 2002-10-08 | 130 | 21 | 26 | Nordtank | NTK 130 F LM | 707 | Norddjurs | LAND | Hollanadsbjerg By, Ørsted | 47z | 577698 | 6260454 | Stamdata | WHO | Historiske produktionstal (kWh): 1988: 15257.7109; Historiske produktionstal (kWh): 1989: 166957.4688; Historiske produktionstal (kWh): 1990: 184459.7969; Historiske produktionstal (kWh): 1991: 160130.6094; Historiske produktionstal (kWh): 1992: 171340.2656; Historiske produktionstal (kWh): 1993: 178683.875; Historiske produktionstal (kWh): 1994: 186610.6719; Historiske produktionstal (kWh): 1995: 147949.8281; Historiske produktionstal (kWh): 1996: 146892.7812; Historiske produktionstal (kWh): 1997: 157483.0156; Historiske produktionstal (kWh): 1998: 171444.2812; Historiske produktionstal (kWh): 1999: 147586.1094; Historiske produktionstal (kWh): 2000: 156215.7969; Historiske produktionstal (kWh): 2001: 126694.6704; Historiske produktionstal (kWh): 2002: 114868.2827
570715000000020995 | 1988-11-29 | 2002-10-08 | 130 | 21 | 26 | Nordtank | NTK 130 F LM | 707 | Norddjurs | LAND | Hollanadsbjerg By, Ørsted | 47m | 577622 | 6260472 | Stamdata | WHO | Historiske produktionstal (kWh): 1988: 15257.7109; Historiske produktionstal (kWh): 1989: 166957.4688; Historiske produktionstal (kWh): 1990: 184459.7969; Historiske produktionstal (kWh): 1991: 160130.6094; Historiske produktionstal (kWh): 1992: 171340.2656; Historiske produktionstal (kWh): 1993: 178683.875; Historiske produktionstal (kWh): 1994: 186610.6719; Historiske produktionstal (kWh): 1995: 147949.8281; Historiske produktionstal (kWh): 1996: 146892.7812; Historiske produktionstal (kWh): 1997: 157483.0156; Historiske produktionstal (kWh): 1998: 171444.2812; Historiske produktionstal (kWh): 1999: 147586.1094; Historiske produktionstal (kWh): 2000: 156215.7969; Historiske produktionstal (kWh): 2001: 126694.6704; Historiske produktionstal (kWh): 2002: 114868.2827
570715000000021008 | 1988-11-29 | 2002-10-08 | 130 | 21 | 26 | Nordtank | NTK 130 F LM | 707 | Norddjurs | LAND | Hollanadsbjerg By, Ørsted | 47m | 577546 | 6260492 | Stamdata | WHO | Historiske produktionstal (kWh): 1988: 15257.7109; Historiske produktionstal (kWh): 1989: 166957.4688; Historiske produktionstal (kWh): 1990: 184459.7969; Historiske produktionstal (kWh): 1991: 160130.6094; Historiske produktionstal (kWh): 1992: 171340.2656; Historiske produktionstal (kWh): 1993: 178683.875; Historiske produktionstal (kWh): 1994: 186610.6719; Historiske produktionstal (kWh): 1995: 147949.8281; Historiske produktionstal (kWh): 1996: 146892.7812; Historiske produktionstal (kWh): 1997: 157483.0156; Historiske produktionstal (kWh): 1998: 171444.2812; Historiske produktionstal (kWh): 1999: 147586.1094; Historiske produktionstal (kWh): 2000: 156215.7969; Historiske produktionstal (kWh): 2001: 126694.6704; Historiske produktionstal (kWh): 2002: 114868.2827
570715000000021015 | 1988-11-29 | 2002-10-08 | 130 | 21 | 26 | Nordtank | NTK 130 F LM | 707 | Norddjurs | LAND | Hollanadsbjerg By, Ørsted | 47x | 577473 | 6260517 | Stamdata | WHO | Historiske produktionstal (kWh): 1988: 15257.7109; Historiske produktionstal (kWh): 1989: 166957.4688; Historiske produktionstal (kWh): 1990: 184459.7969; Historiske produktionstal (kWh): 1991: 160130.6094; Historiske produktionstal (kWh): 1992: 171340.2656; Historiske produktionstal (kWh): 1993: 178683.875; Historiske produktionstal (kWh): 1994: 186610.6719; Historiske produktionstal (kWh): 1995: 147949.8281; Historiske produktionstal (kWh): 1996: 146892.7812; Historiske produktionstal (kWh): 1997: 157483.0156; Historiske produktionstal (kWh): 1998: 171444.2812; Historiske produktionstal (kWh): 1999: 147586.1094; Historiske produktionstal (kWh): 2000: 156215.7969; Historiske produktionstal (kWh): 2001: 126694.6704; Historiske produktionstal (kWh): 2002: 114868.2827
570715000000021022 | 1988-11-29 | 2002-10-08 | 130 | 21 | 26 | Nordtank | NTK 130 F LM | 707 | Norddjurs | LAND | Hollanadsbjerg By, Ørsted | 5k | 577399 | 6260544 | Stamdata | WHO | Historiske produktionstal (kWh): 1988: 15257.7109; Historiske produktionstal (kWh): 1989: 166957.4688; Historiske produktionstal (kWh): 1990: 184459.7969; Historiske produktionstal (kWh): 1991: 160130.6094; Historiske produktionstal (kWh): 1992: 171340.2656; Historiske produktionstal (kWh): 1993: 178683.875; Historiske produktionstal (kWh): 1994: 186610.6719; Historiske produktionstal (kWh): 1995: 147949.8281; Historiske produktionstal (kWh): 1996: 146892.7812; Historiske produktionstal (kWh): 1997: 157483.0156; Historiske produktionstal (kWh): 1998: 171444.2812; Historiske produktionstal (kWh): 1999: 147586.1094; Historiske produktionstal (kWh): 2000: 156215.7969; Historiske produktionstal (kWh): 2001: 126694.6704; Historiske produktionstal (kWh): 2002: 114868.2827
570715000000021039 | 1988-11-29 | 2002-10-08 | 130 | 21 | 26 | Nordtank | NTK 130 F LM | 707 | Norddjurs | LAND | Hollanadsbjerg By, Ørsted | 5k | 577323 | 6260573 | Stamdata | WHO | Historiske produktionstal (kWh): 1988: 15257.7109; Historiske produktionstal (kWh): 1989: 166957.4688; Historiske produktionstal (kWh): 1990: 184459.7969; Historiske produktionstal (kWh): 1991: 160130.6094; Historiske produktionstal (kWh): 1992: 171340.2656; Historiske produktionstal (kWh): 1993: 178683.875; Historiske produktionstal (kWh): 1994: 186610.6719; Historiske produktionstal (kWh): 1995: 147949.8281; Historiske produktionstal (kWh): 1996: 146892.7812; Historiske produktionstal (kWh): 1997: 157483.0156; Historiske produktionstal (kWh): 1998: 171444.2812; Historiske produktionstal (kWh): 1999: 147586.1094; Historiske produktionstal (kWh): 2000: 156215.7969; Historiske produktionstal (kWh): 2001: 126694.6704; Historiske produktionstal (kWh): 2002: 114868.2827
570715000000021046 | 1988-11-29 | 2002-10-08 | 130 | 21 | 26 | Nordtank | NTK 130 F LM | 707 | Norddjurs | LAND | Hollanadsbjerg By, Ørsted | 5k | 577247 | 6260602 | Stamdata | WHO | Historiske produktionstal (kWh): 1988: 15257.7109; Historiske produktionstal (kWh): 1989: 166957.4688; Historiske produktionstal (kWh): 1990: 184459.7969; Historiske produktionstal (kWh): 1991: 160130.6094; Historiske produktionstal (kWh): 1992: 171340.2656; Historiske produktionstal (kWh): 1993: 178683.875; Historiske produktionstal (kWh): 1994: 186610.6719; Historiske produktionstal (kWh): 1995: 147949.8281; Historiske produktionstal (kWh): 1996: 146892.7812; Historiske produktionstal (kWh): 1997: 157483.0156; Historiske produktionstal (kWh): 1998: 171444.2812; Historiske produktionstal (kWh): 1999: 147586.1094; Historiske produktionstal (kWh): 2000: 156215.7969; Historiske produktionstal (kWh): 2001: 126694.6704; Historiske produktionstal (kWh): 2002: 114868.2827
570715000000021053 | 1988-11-29 | 2002-10-08 | 130 | 21 | 26 | Nordtank | NTK 130 F LM | 707 | Norddjurs | LAND | Hollanadsbjerg By, Ørsted | 6h | 577169 | 6260633 | Stamdata | WHO | Historiske produktionstal (kWh): 1988: 15257.7109; Historiske produktionstal (kWh): 1989: 166957.4688; Historiske produktionstal (kWh): 1990: 184459.7969; Historiske produktionstal (kWh): 1991: 160130.6094; Historiske produktionstal (kWh): 1992: 171340.2656; Historiske produktionstal (kWh): 1993: 178683.875; Historiske produktionstal (kWh): 1994: 186610.6719; Historiske produktionstal (kWh): 1995: 147949.8281; Historiske produktionstal (kWh): 1996: 146892.7812; Historiske produktionstal (kWh): 1997: 157483.0156; Historiske produktionstal (kWh): 1998: 171444.2812; Historiske produktionstal (kWh): 1999: 147586.1094; Historiske produktionstal (kWh): 2000: 156215.7969; Historiske produktionstal (kWh): 2001: 126694.6704; Historiske produktionstal (kWh): 2002: 114868.2827
570715000000021060 | 1988-11-29 | 2002-10-08 | 130 | 21 | 26 | Nordtank | NTK 130 F LM | 707 | Norddjurs | LAND | Hollanadsbjerg By, Ørsted | 6h | 577097 | 6260669 | Stamdata | WHO | Historiske produktionstal (kWh): 1988: 15257.7109; Historiske produktionstal (kWh): 1989: 166957.4688; Historiske produktionstal (kWh): 1990: 184459.7969; Historiske produktionstal (kWh): 1991: 160130.6094; Historiske produktionstal (kWh): 1992: 171340.2656; Historiske produktionstal (kWh): 1993: 178683.875; Historiske produktionstal (kWh): 1994: 186610.6719; Historiske produktionstal (kWh): 1995: 147949.8281; Historiske produktionstal (kWh): 1996: 146892.7812; Historiske produktionstal (kWh): 1997: 157483.0156; Historiske produktionstal (kWh): 1998: 171444.2812; Historiske produktionstal (kWh): 1999: 147586.1094; Historiske produktionstal (kWh): 2000: 156215.7969; Historiske produktionstal (kWh): 2001: 126694.6704; Historiske produktionstal (kWh): 2002: 114868.2827
570715000000021077 | 1988-11-29 | 2002-10-08 | 130 | 21 | 26 | Nordtank | NTK 130 F LM | 707 | Norddjurs | LAND | Hollanadsbjerg By, Ørsted | 8d | 577029 | 6260714 | Stamdata | WHO | Historiske produktionstal (kWh): 1988: 15257.7109; Historiske produktionstal (kWh): 1989: 166957.4688; Historiske produktionstal (kWh): 1990: 184459.7969; Historiske produktionstal (kWh): 1991: 160130.6094; Historiske produktionstal (kWh): 1992: 171340.2656; Historiske produktionstal (kWh): 1993: 178683.875; Historiske produktionstal (kWh): 1994: 186610.6719; Historiske produktionstal (kWh): 1995: 147949.8281; Historiske produktionstal (kWh): 1996: 146892.7812; Historiske produktionstal (kWh): 1997: 157483.0156; Historiske produktionstal (kWh): 1998: 171444.2812; Historiske produktionstal (kWh): 1999: 147586.1094; Historiske produktionstal (kWh): 2000: 156215.7969; Historiske produktionstal (kWh): 2001: 126694.6704; Historiske produktionstal (kWh): 2002: 114868.2827
570715000000021084 | 1988-11-29 | 2002-10-08 | 130 | 21 | 26 | Nordtank | NTK 130 F LM | 707 | Norddjurs | LAND | Hollanadsbjerg By, Ørsted | 2at | 576966 | 6260772 | Stamdata | WHO | Historiske produktionstal (kWh): 1988: 15257.7109; Historiske produktionstal (kWh): 1989: 166957.4688; Historiske produktionstal (kWh): 1990: 184459.7969; Historiske produktionstal (kWh): 1991: 160130.6094; Historiske produktionstal (kWh): 1992: 171340.2656; Historiske produktionstal (kWh): 1993: 178683.875; Historiske produktionstal (kWh): 1994: 186610.6719; Historiske produktionstal (kWh): 1995: 147949.8281; Historiske produktionstal (kWh): 1996: 146892.7812; Historiske produktionstal (kWh): 1997: 157483.0156; Historiske produktionstal (kWh): 1998: 171444.2812; Historiske produktionstal (kWh): 1999: 147586.1094; Historiske produktionstal (kWh): 2000: 156215.7969; Historiske produktionstal (kWh): 2001: 126694.6704; Historiske produktionstal (kWh): 2002: 114868.2827
570715000000021091 | 1988-11-29 | 2002-10-08 | 130 | 21 | 26 | Nordtank | NTK 130 F LM | 707 | Norddjurs | LAND | Hollanadsbjerg By, Ørsted | 2at | 576915 | 6260833 | Stamdata | WHO | Historiske produktionstal (kWh): 1988: 15257.7109; Historiske produktionstal (kWh): 1989: 166957.4688; Historiske produktionstal (kWh): 1990: 184459.7969; Historiske produktionstal (kWh): 1991: 160130.6094; Historiske produktionstal (kWh): 1992: 171340.2656; Historiske produktionstal (kWh): 1993: 178683.875; Historiske produktionstal (kWh): 1994: 186610.6719; Historiske produktionstal (kWh): 1995: 147949.8281; Historiske produktionstal (kWh): 1996: 146892.7812; Historiske produktionstal (kWh): 1997: 157483.0156; Historiske produktionstal (kWh): 1998: 171444.2812; Historiske produktionstal (kWh): 1999: 147586.1094; Historiske produktionstal (kWh): 2000: 156215.7969; Historiske produktionstal (kWh): 2001: 126694.6704; Historiske produktionstal (kWh): 2002: 114868.2827
570715000000021107 | 1988-11-29 | 2002-10-08 | 130 | 21 | 26 | Nordtank | NTK 130 F LM | 707 | Norddjurs | LAND | Hollanadsbjerg By, Ørsted | 7r | 576872 | 6260902 | Stamdata | WHO | Historiske produktionstal (kWh): 1988: 15257.7109; Historiske produktionstal (kWh): 1989: 166957.4688; Historiske produktionstal (kWh): 1990: 184459.7969; Historiske produktionstal (kWh): 1991: 160130.6094; Historiske produktionstal (kWh): 1992: 171340.2656; Historiske produktionstal (kWh): 1993: 178683.875; Historiske produktionstal (kWh): 1994: 186610.6719; Historiske produktionstal (kWh): 1995: 147949.8281; Historiske produktionstal (kWh): 1996: 146892.7812; Historiske produktionstal (kWh): 1997: 157483.0156; Historiske produktionstal (kWh): 1998: 171444.2812; Historiske produktionstal (kWh): 1999: 147586.1094; Historiske produktionstal (kWh): 2000: 156215.7969; Historiske produktionstal (kWh): 2001: 126694.6704; Historiske produktionstal (kWh): 2002: 114868.2827
570715000000021114 | 1988-11-29 | 2002-10-08 | 130 | 21 | 26 | Nordtank | NTK 130 F LM | 707 | Norddjurs | LAND | Hollanadsbjerg By, Ørsted | 7r | 576838 | 6260976 | Stamdata | WHO | Historiske produktionstal (kWh): 1988: 15257.7109; Historiske produktionstal (kWh): 1989: 166957.4688; Historiske produktionstal (kWh): 1990: 184459.7969; Historiske produktionstal (kWh): 1991: 160130.6094; Historiske produktionstal (kWh): 1992: 171340.2656; Historiske produktionstal (kWh): 1993: 178683.875; Historiske produktionstal (kWh): 1994: 186610.6719; Historiske produktionstal (kWh): 1995: 147949.8281; Historiske produktionstal (kWh): 1996: 146892.7812; Historiske produktionstal (kWh): 1997: 157483.0156; Historiske produktionstal (kWh): 1998: 171444.2812; Historiske produktionstal (kWh): 1999: 147586.1094; Historiske produktionstal (kWh): 2000: 156215.7969; Historiske produktionstal (kWh): 2001: 126694.6704; Historiske produktionstal (kWh): 2002: 114868.2827
570715000000021121 | 1988-11-29 | 2002-10-08 | 130 | 21 | 26 | Nordtank | NTK 130 F LM | 707 | Norddjurs | LAND | Hollanadsbjerg By, Ørsted | 3a | 576815 | 6261056 | Stamdata | WHO | Historiske produktionstal (kWh): 1988: 15257.7109; Historiske produktionstal (kWh): 1989: 166957.4688; Historiske produktionstal (kWh): 1990: 184459.7969; Historiske produktionstal (kWh): 1991: 160130.6094; Historiske produktionstal (kWh): 1992: 171340.2656; Historiske produktionstal (kWh): 1993: 178683.875; Historiske produktionstal (kWh): 1994: 186610.6719; Historiske produktionstal (kWh): 1995: 147949.8281; Historiske produktionstal (kWh): 1996: 146892.7812; Historiske produktionstal (kWh): 1997: 157483.0156; Historiske produktionstal (kWh): 1998: 171444.2812; Historiske produktionstal (kWh): 1999: 147586.1094; Historiske produktionstal (kWh): 2000: 156215.7969; Historiske produktionstal (kWh): 2001: 126694.6704; Historiske produktionstal (kWh): 2002: 114868.2827
570715000000021138 | 1988-11-29 | 2002-10-08 | 130 | 21 | 26 | Nordtank | NTK 130 F LM | 707 | Norddjurs | LAND | Hollanadsbjerg By, Ørsted | 10f | 576802 | 6261137 | Stamdata | WHO | Historiske produktionstal (kWh): 1988: 15257.7109; Historiske produktionstal (kWh): 1989: 166957.4688; Historiske produktionstal (kWh): 1990: 184459.7969; Historiske produktionstal (kWh): 1991: 160130.6094; Historiske produktionstal (kWh): 1992: 171340.2656; Historiske produktionstal (kWh): 1993: 178683.875; Historiske produktionstal (kWh): 1994: 186610.6719; Historiske produktionstal (kWh): 1995: 147949.8281; Historiske produktionstal (kWh): 1996: 146892.7812; Historiske produktionstal (kWh): 1997: 157483.0156; Historiske produktionstal (kWh): 1998: 171444.2812; Historiske produktionstal (kWh): 1999: 147586.1094; Historiske produktionstal (kWh): 2000: 156215.7969; Historiske produktionstal (kWh): 2001: 126694.6704; Historiske produktionstal (kWh): 2002: 114868.2827
570715000000021145 | 1988-11-29 | 2002-10-08 | 130 | 21 | 26 | Nordtank | NTK 130 F LM | 707 | Norddjurs | LAND | Hollanadsbjerg By, Ørsted | 10f | 576793 | 6261218 | Stamdata | WHO | Historiske produktionstal (kWh): 1988: 15257.7109; Historiske produktionstal (kWh): 1989: 166957.4688; Historiske produktionstal (kWh): 1990: 184459.7969; Historiske produktionstal (kWh): 1991: 160130.6094; Historiske produktionstal (kWh): 1992: 171340.2656; Historiske produktionstal (kWh): 1993: 178683.875; Historiske produktionstal (kWh): 1994: 186610.6719; Historiske produktionstal (kWh): 1995: 147949.8281; Historiske produktionstal (kWh): 1996: 146892.7812; Historiske produktionstal (kWh): 1997: 157483.0156; Historiske produktionstal (kWh): 1998: 171444.2812; Historiske produktionstal (kWh): 1999: 147586.1094; Historiske produktionstal (kWh): 2000: 156215.7969; Historiske produktionstal (kWh): 2001: 126694.6704; Historiske produktionstal (kWh): 2002: 114868.2827
570715000000021152 | 1988-11-29 | 2002-10-08 | 130 | 21 | 26 | Nordtank | NTK 130 F LM | 707 | Norddjurs | LAND | Hollanadsbjerg By, Ørsted | 13r | 576785 | 6261297 | Stamdata | WHO | Historiske produktionstal (kWh): 1988: 15257.7109; Historiske produktionstal (kWh): 1989: 166957.4688; Historiske produktionstal (kWh): 1990: 184459.7969; Historiske produktionstal (kWh): 1991: 160130.6094; Historiske produktionstal (kWh): 1992: 171340.2656; Historiske produktionstal (kWh): 1993: 178683.875; Historiske produktionstal (kWh): 1994: 186610.6719; Historiske produktionstal (kWh): 1995: 147949.8281; Historiske produktionstal (kWh): 1996: 146892.7812; Historiske produktionstal (kWh): 1997: 157483.0156; Historiske produktionstal (kWh): 1998: 171444.2812; Historiske produktionstal (kWh): 1999: 147586.1094; Historiske produktionstal (kWh): 2000: 156215.7969; Historiske produktionstal (kWh): 2001: 126694.6704; Historiske produktionstal (kWh): 2002: 114868.2827
570715000000021169 | 1988-11-29 | 2002-10-08 | 130 | 21 | 26 | Nordtank | NTK 130 F LM | 707 | Norddjurs | LAND | Hollanadsbjerg By, Ørsted | 13r | 576777 | 6261381 | Stamdata | WHO | Historiske produktionstal (kWh): 1988: 15257.7109; Historiske produktionstal (kWh): 1989: 166957.4688; Historiske produktionstal (kWh): 1990: 184459.7969; Historiske produktionstal (kWh): 1991: 160130.6094; Historiske produktionstal (kWh): 1992: 171340.2656; Historiske produktionstal (kWh): 1993: 178683.875; Historiske produktionstal (kWh): 1994: 186610.6719; Historiske produktionstal (kWh): 1995: 147949.8281; Historiske produktionstal (kWh): 1996: 146892.7812; Historiske produktionstal (kWh): 1997: 157483.0156; Historiske produktionstal (kWh): 1998: 171444.2812; Historiske produktionstal (kWh): 1999: 147586.1094; Historiske produktionstal (kWh): 2000: 156215.7969; Historiske produktionstal (kWh): 2001: 126694.6704; Historiske produktionstal (kWh): 2002: 114868.2827
570715000000021176 | 1988-11-29 | 2002-10-08 | 130 | 21 | 26 | Nordtank | NTK 130 F LM | 707 | Norddjurs | LAND | Hollanadsbjerg By, Ørsted | 12t | 576769 | 6261463 | Stamdata | WHO | Historiske produktionstal (kWh): 1988: 15257.7109; Historiske produktionstal (kWh): 1989: 166957.4688; Historiske produktionstal (kWh): 1990: 184459.7969; Historiske produktionstal (kWh): 1991: 160130.6094; Historiske produktionstal (kWh): 1992: 171340.2656; Historiske produktionstal (kWh): 1993: 178683.875; Historiske produktionstal (kWh): 1994: 186610.6719; Historiske produktionstal (kWh): 1995: 147949.8281; Historiske produktionstal (kWh): 1996: 146892.7812; Historiske produktionstal (kWh): 1997: 157483.0156; Historiske produktionstal (kWh): 1998: 171444.2812; Historiske produktionstal (kWh): 1999: 147586.1094; Historiske produktionstal (kWh): 2000: 156215.7969; Historiske produktionstal (kWh): 2001: 126694.6704; Historiske produktionstal (kWh): 2002: 114868.2827
570715000000021183 | 1988-11-29 | 2002-10-08 | 130 | 21 | 26 | Nordtank | NTK 130 F LM | 707 | Norddjurs | LAND | Hollanadsbjerg By, Ørsted | 12t | 576761 | 6261543 | Stamdata | WHO | Historiske produktionstal (kWh): 1988: 15257.7109; Historiske produktionstal (kWh): 1989: 166957.4688; Historiske produktionstal (kWh): 1990: 184459.7969; Historiske produktionstal (kWh): 1991: 160130.6094; Historiske produktionstal (kWh): 1992: 171340.2656; Historiske produktionstal (kWh): 1993: 178683.875; Historiske produktionstal (kWh): 1994: 186610.6719; Historiske produktionstal (kWh): 1995: 147949.8281; Historiske produktionstal (kWh): 1996: 146892.7812; Historiske produktionstal (kWh): 1997: 157483.0156; Historiske produktionstal (kWh): 1998: 171444.2812; Historiske produktionstal (kWh): 1999: 147586.1094; Historiske produktionstal (kWh): 2000: 156215.7969; Historiske produktionstal (kWh): 2001: 126694.6704; Historiske produktionstal (kWh): 2002: 114868.2827
570715000000021190 | 1988-11-29 | 2002-10-08 | 130 | 21 | 26 | Nordtank | NTK 130 F LM | 707 | Norddjurs | LAND | Hollanadsbjerg By, Ørsted | 15d | 576754 | 6261624 | Stamdata | WHO | Historiske produktionstal (kWh): 1988: 15257.7109; Historiske produktionstal (kWh): 1989: 166957.4688; Historiske produktionstal (kWh): 1990: 184459.7969; Historiske produktionstal (kWh): 1991: 160130.6094; Historiske produktionstal (kWh): 1992: 171340.2656; Historiske produktionstal (kWh): 1993: 178683.875; Historiske produktionstal (kWh): 1994: 186610.6719; Historiske produktionstal (kWh): 1995: 147949.8281; Historiske produktionstal (kWh): 1996: 146892.7812; Historiske produktionstal (kWh): 1997: 157483.0156; Historiske produktionstal (kWh): 1998: 171444.2812; Historiske produktionstal (kWh): 1999: 147586.1094; Historiske produktionstal (kWh): 2000: 156215.7969; Historiske produktionstal (kWh): 2001: 126694.6704; Historiske produktionstal (kWh): 2002: 114868.2827
570715000000021206 | 1988-11-29 | 2002-10-08 | 300 | 28 | 21 | Nordtank | NTK 300-Nordtank | 707 | Norddjurs | LAND | Hollanadsbjerg By, Ørsted | 15d | 576745 | 6261705 | Stamdata | WHO | Historiske produktionstal (kWh): 1988: 35210.1016; Historiske produktionstal (kWh): 1989: 385286.4688; Historiske produktionstal (kWh): 1990: 425676.4375; Historiske produktionstal (kWh): 1991: 369532.1875; Historiske produktionstal (kWh): 1992: 395400.5938; Historiske produktionstal (kWh): 1993: 412347.4062; Historiske produktionstal (kWh): 1994: 430640; Historiske produktionstal (kWh): 1995: 341422.6562; Historiske produktionstal (kWh): 1996: 338983.3438; Historiske produktionstal (kWh): 1997: 363422.3438; Historiske produktionstal (kWh): 1998: 395640.6562; Historiske produktionstal (kWh): 1999: 340583.3438; Historiske produktionstal (kWh): 2000: 360498; Historiske produktionstal (kWh): 2001: 167337.5122; Historiske produktionstal (kWh): 2002: 114868.2827
570715000000021213 | 1988-11-29 | 2002-10-08 | 300 | 28 | 31 | Nordtank | NTK 300-Nordtank | 707 | Norddjurs | LAND | Hollanadsbjerg By, Ørsted | 5i | 576737 | 6261786 | Stamdata | WHO | Historiske produktionstal (kWh): 1988: 35210.1016; Historiske produktionstal (kWh): 1989: 385286.4688; Historiske produktionstal (kWh): 1990: 425676.4375; Historiske produktionstal (kWh): 1991: 369532.1875; Historiske produktionstal (kWh): 1992: 395400.5938; Historiske produktionstal (kWh): 1993: 412347.4062; Historiske produktionstal (kWh): 1994: 430640; Historiske produktionstal (kWh): 1995: 341422.6562; Historiske produktionstal (kWh): 1996: 338983.3438; Historiske produktionstal (kWh): 1997: 363422.3438; Historiske produktionstal (kWh): 1998: 395640.6562; Historiske produktionstal (kWh): 1999: 340583.3438; Historiske produktionstal (kWh): 2000: 360498; Historiske produktionstal (kWh): 2001: 167337.5122; Historiske produktionstal (kWh): 2002: 114868.2827
570715000000021435 | 1997-03-15 | 2015-09-28 | 22 | 12.4 | 18 | Genvind | GV 20-1 | 707 | Norddjurs | Land |  |  | 618886.07 | 6255936.34 | GST, 18-02-2013 |  | Historiske produktionstal (kWh): 1997: 36300; Historiske produktionstal (kWh): 1998: 48400; Historiske produktionstal (kWh): 1999: 48400; Historiske produktionstal (kWh): 2000: 48400; Historiske produktionstal (kWh): 2001: 18529; Historiske produktionstal (kWh): 2002: 7753; Historiske produktionstal (kWh): 2003: 29278.9999; Historiske produktionstal (kWh): 2004: 27406.0002; Historiske produktionstal (kWh): 2005: 29102; Historiske produktionstal (kWh): 2006: 28595; Historiske produktionstal (kWh): 2007: 30349; Historiske produktionstal (kWh): 2008: 26305; Historiske produktionstal (kWh): 2009: 32005; Historiske produktionstal (kWh): 2010: 31605; Historiske produktionstal (kWh): 2011: 31217; Historiske produktionstal (kWh): 2012: 27200; Historiske produktionstal (kWh): 2013: 23237; Historiske produktionstal (kWh): 2014: 32207; Historiske produktionstal (kWh): 2015: 21522.546
570715000000022081 | 1983-12-23 | 2002-02-07 | 65 | 16 | 22.5 | Nordtank | NTK 65/11 | 707 | Norddjurs | LAND | Trustrup by, Lyngby | 10a | 609501.33 | 6245338.89 | Stamdata | V106 | Historiske produktionstal (kWh): 1983: 0; Historiske produktionstal (kWh): 1984: 97887.125; Historiske produktionstal (kWh): 1985: 76942.9297; Historiske produktionstal (kWh): 1986: 95311.1484; Historiske produktionstal (kWh): 1987: 80603.875; Historiske produktionstal (kWh): 1988: 91104.125; Historiske produktionstal (kWh): 1989: 92116.3594; Historiske produktionstal (kWh): 1990: 96147.0625; Historiske produktionstal (kWh): 1991: 86218.7031; Historiske produktionstal (kWh): 1992: 86902; Historiske produktionstal (kWh): 1993: 95292; Historiske produktionstal (kWh): 1994: 95472; Historiske produktionstal (kWh): 1995: 89000; Historiske produktionstal (kWh): 1996: 77000; Historiske produktionstal (kWh): 1997: 83000; Historiske produktionstal (kWh): 1998: 91000; Historiske produktionstal (kWh): 1999: 79000; Historiske produktionstal (kWh): 2000: 90700; Historiske produktionstal (kWh): 2001: 57060; Historiske produktionstal (kWh): 2002: 0
570715000000022098 | 1984-04-18 | 2002-11-19 | 55 | 7.5 | 22.5 |  |  | 707 | Norddjurs | LAND | Ålsrode by, Ålsø | 4a | 615035.22 | 6246986.69 | Stamdata | V107 | Historiske produktionstal (kWh): 1984: 86578.0156; Historiske produktionstal (kWh): 1985: 102080.3203; Historiske produktionstal (kWh): 1986: 126449.4688; Historiske produktionstal (kWh): 1987: 106937.2969; Historiske produktionstal (kWh): 1988: 120868; Historiske produktionstal (kWh): 1989: 122210.9297; Historiske produktionstal (kWh): 1990: 127558.4766; Historiske produktionstal (kWh): 1991: 114386.5; Historiske produktionstal (kWh): 1992: 120346; Historiske produktionstal (kWh): 1993: 126100; Historiske produktionstal (kWh): 1994: 135304; Historiske produktionstal (kWh): 1995: 110149; Historiske produktionstal (kWh): 1996: 99786; Historiske produktionstal (kWh): 1997: 114815; Historiske produktionstal (kWh): 1998: 114585; Historiske produktionstal (kWh): 1999: 106980; Historiske produktionstal (kWh): 2000: 117015; Historiske produktionstal (kWh): 2001: 100585; Historiske produktionstal (kWh): 2002: 58223
570715000000022104 | 1984-04-18 | 2002-10-26 | 55 | 16 | 18.5 | Nordtank | Ukendt-Nordtank | 707 | Norddjurs | LAND | Ålsrode by, Ålsø | 4a | 615017.88 | 6247085 | Stamdata | V108 | Historiske produktionstal (kWh): 1984: 82878.7578; Historiske produktionstal (kWh): 1985: 97718.6875; Historiske produktionstal (kWh): 1986: 121046.6094; Historiske produktionstal (kWh): 1987: 102368.1406; Historiske produktionstal (kWh): 1988: 115703.625; Historiske produktionstal (kWh): 1989: 116989.1719; Historiske produktionstal (kWh): 1990: 122108.2344; Historiske produktionstal (kWh): 1991: 109499.0625; Historiske produktionstal (kWh): 1992: 112821; Historiske produktionstal (kWh): 1993: 114381; Historiske produktionstal (kWh): 1994: 125035; Historiske produktionstal (kWh): 1995: 106037; Historiske produktionstal (kWh): 1996: 109725; Historiske produktionstal (kWh): 1997: 104584; Historiske produktionstal (kWh): 1998: 106811; Historiske produktionstal (kWh): 1999: 105117; Historiske produktionstal (kWh): 2000: 114032; Historiske produktionstal (kWh): 2001: 114949; Historiske produktionstal (kWh): 2002: 126856
570715000000022128 | 1984-09-24 | 2002-03-04 | 55 | 15 | 22 | Vestas Wind Systems A/S | V 55-15 | 707 | Norddjurs | LAND | Veggerslev by, Veggerslev | 5a | 613901.68 | 6259941.6 | Stamdata | V110 | Historiske produktionstal (kWh): 1984: 26840.625; Historiske produktionstal (kWh): 1985: 84390.9219; Historiske produktionstal (kWh): 1986: 104537.1719; Historiske produktionstal (kWh): 1987: 88406.2422; Historiske produktionstal (kWh): 1988: 99922.9062; Historiske produktionstal (kWh): 1989: 101033.125; Historiske produktionstal (kWh): 1990: 105454; Historiske produktionstal (kWh): 1991: 94564.5781; Historiske produktionstal (kWh): 1992: 96142; Historiske produktionstal (kWh): 1993: 109280; Historiske produktionstal (kWh): 1994: 115470; Historiske produktionstal (kWh): 1995: 99465; Historiske produktionstal (kWh): 1996: 88750; Historiske produktionstal (kWh): 1997: 90675; Historiske produktionstal (kWh): 1998: 94825; Historiske produktionstal (kWh): 1999: 82125; Historiske produktionstal (kWh): 2000: 87709; Historiske produktionstal (kWh): 2001: 55556; Historiske produktionstal (kWh): 2002: 25897
570715000000022135 | 1984-11-16 | 2002-07-26 | 55 | 16 | 22 | Nordtank | NTK 55 | 707 | Norddjurs | LAND | Voldby by, Voldby | 7c | 615428.38 | 6258782.19 | Stamdata | V111 | Historiske produktionstal (kWh): 1984: 11220.1143; Historiske produktionstal (kWh): 1985: 105833.1406; Historiske produktionstal (kWh): 1986: 131098.1875; Historiske produktionstal (kWh): 1987: 110868.6797; Historiske produktionstal (kWh): 1988: 125311.5234; Historiske produktionstal (kWh): 1989: 126703.8203; Historiske produktionstal (kWh): 1990: 132247.9531; Historiske produktionstal (kWh): 1991: 118591.7422; Historiske produktionstal (kWh): 1992: 112436; Historiske produktionstal (kWh): 1993: 131066; Historiske produktionstal (kWh): 1994: 135959; Historiske produktionstal (kWh): 1995: 120124; Historiske produktionstal (kWh): 1996: 111331; Historiske produktionstal (kWh): 1997: 109540; Historiske produktionstal (kWh): 1998: 123740; Historiske produktionstal (kWh): 1999: 115235; Historiske produktionstal (kWh): 2000: 123293; Historiske produktionstal (kWh): 2001: 106813; Historiske produktionstal (kWh): 2002: 44378
570715000000022272 | 1985-06-06 | 2002-08-08 | 55 | 15 | 22.5 | Vestas Wind Systems A/S | 55 kW-Vestas | 707 | Norddjurs | LAND | Laen by,Glesborg | 12a | 605968.66 | 6259635.9 | Stamdata | V125 | Historiske produktionstal (kWh): 1985: 40813.1797; Historiske produktionstal (kWh): 1986: 101112.6328; Historiske produktionstal (kWh): 1987: 85510.1406; Historiske produktionstal (kWh): 1988: 96649.5312; Historiske produktionstal (kWh): 1989: 97723.375; Historiske produktionstal (kWh): 1990: 101999.4219; Historiske produktionstal (kWh): 1991: 91466.7344; Historiske produktionstal (kWh): 1992: 92804; Historiske produktionstal (kWh): 1993: 100947; Historiske produktionstal (kWh): 1994: 109776; Historiske produktionstal (kWh): 1995: 97996; Historiske produktionstal (kWh): 1996: 77638; Historiske produktionstal (kWh): 1997: 91235; Historiske produktionstal (kWh): 1998: 99550; Historiske produktionstal (kWh): 1999: 79310; Historiske produktionstal (kWh): 2000: 87400; Historiske produktionstal (kWh): 2001: 49088; Historiske produktionstal (kWh): 2002: 30306
570715000000022289 | 1985-06-06 | 2002-08-08 | 75 | 17 | 22.5 | Vestas Wind Systems A/S | 75 kW | 707 | Norddjurs | LAND | Selkær by, Kastbjerg | 5b | 605953.16 | 6259514.29 | Stamdata | V126 | Historiske produktionstal (kWh): 1985: 59732.9844; Historiske produktionstal (kWh): 1986: 147985.5156; Historiske produktionstal (kWh): 1987: 125150.1562; Historiske produktionstal (kWh): 1988: 141453.4375; Historiske produktionstal (kWh): 1989: 143025.0938; Historiske produktionstal (kWh): 1990: 149283.3906; Historiske produktionstal (kWh): 1991: 133868.0625; Historiske produktionstal (kWh): 1992: 137821; Historiske produktionstal (kWh): 1993: 148823; Historiske produktionstal (kWh): 1994: 162737; Historiske produktionstal (kWh): 1995: 139735; Historiske produktionstal (kWh): 1996: 118163; Historiske produktionstal (kWh): 1997: 121210; Historiske produktionstal (kWh): 1998: 142280; Historiske produktionstal (kWh): 1999: 119820; Historiske produktionstal (kWh): 2000: 133980; Historiske produktionstal (kWh): 2001: 72137; Historiske produktionstal (kWh): 2002: 40167
570715000000022302 | 1985-09-26 | 2002-11-13 | 65 | 15 | 25.5 | Nordtank | NTK 65-Nordtank | 707 | Norddjurs | LAND | Allelev by, Lyngby | 8a | 608400.06 | 6249859.61 | Stamdata | V128 | Historiske produktionstal (kWh): 1985: 23818.3047; Historiske produktionstal (kWh): 1986: 118017.3438; Historiske produktionstal (kWh): 1987: 99806.3203; Historiske produktionstal (kWh): 1988: 112808.0703; Historiske produktionstal (kWh): 1989: 114061.4453; Historiske produktionstal (kWh): 1990: 119052.3984; Historiske produktionstal (kWh): 1991: 106758.7812; Historiske produktionstal (kWh): 1992: 112294; Historiske produktionstal (kWh): 1993: 120068; Historiske produktionstal (kWh): 1994: 123616; Historiske produktionstal (kWh): 1995: 115471; Historiske produktionstal (kWh): 1996: 100903; Historiske produktionstal (kWh): 1997: 102895; Historiske produktionstal (kWh): 1998: 110919; Historiske produktionstal (kWh): 1999: 92737; Historiske produktionstal (kWh): 2000: 96153; Historiske produktionstal (kWh): 2001: 84127; Historiske produktionstal (kWh): 2002: 0
570715000000022319 | 1985-12-24 | 2002-03-14 | 65 | 0.1 | 0.1 | Ukendt | 65 | 707 | Norddjurs | LAND | Ukendt | 0 | 611964.87 | 6255320.35 | Stamdata | V129 | Historiske produktionstal (kWh): 1985: 0; Historiske produktionstal (kWh): 1986: 120667.4219; Historiske produktionstal (kWh): 1987: 102047.4688; Historiske produktionstal (kWh): 1988: 115341.1719; Historiske produktionstal (kWh): 1989: 116622.6953; Historiske produktionstal (kWh): 1990: 121725.7188; Historiske produktionstal (kWh): 1991: 109156.0469; Historiske produktionstal (kWh): 1992: 111188; Historiske produktionstal (kWh): 1993: 127228; Historiske produktionstal (kWh): 1994: 129988; Historiske produktionstal (kWh): 1995: 114854; Historiske produktionstal (kWh): 1996: 104028; Historiske produktionstal (kWh): 1997: 103435; Historiske produktionstal (kWh): 1998: 116025; Historiske produktionstal (kWh): 1999: 100791; Historiske produktionstal (kWh): 2000: 89467; Historiske produktionstal (kWh): 2001: 90959; Historiske produktionstal (kWh): 2002: 0
570715000000022326 | 1985-11-12 | 2002-07-23 | 65 | 16 | 22 | Nordtank | MTK 65 | 707 | Norddjurs | LAND | Kirial by Bregne jorder | 2gn | 611995.43 | 6255256.55 | Stamdata | V130 | Historiske produktionstal (kWh): 1985: 8291.7939; Historiske produktionstal (kWh): 1986: 123255.0625; Historiske produktionstal (kWh): 1987: 104235.8125; Historiske produktionstal (kWh): 1988: 117814.5938; Historiske produktionstal (kWh): 1989: 119123.6016; Historiske produktionstal (kWh): 1990: 124336.0547; Historiske produktionstal (kWh): 1991: 111496.8359; Historiske produktionstal (kWh): 1992: 111304; Historiske produktionstal (kWh): 1993: 126537; Historiske produktionstal (kWh): 1994: 127170; Historiske produktionstal (kWh): 1995: 110936; Historiske produktionstal (kWh): 1996: 111048; Historiske produktionstal (kWh): 1997: 108529; Historiske produktionstal (kWh): 1998: 116997; Historiske produktionstal (kWh): 1999: 98656; Historiske produktionstal (kWh): 2000: 106642; Historiske produktionstal (kWh): 2001: 80449; Historiske produktionstal (kWh): 2002: 35202
570715000000022333 | 1985-11-13 | 2002-11-19 | 65 | 0.1 | 0.1 | Ukendt | 65 | 707 | Norddjurs | LAND | Aalbsrode By, Aalsø | 4a | 615001.47 | 6247184.23 | Stamdata | V131 | Historiske produktionstal (kWh): 1985: 8576.8398; Historiske produktionstal (kWh): 1986: 127492.1719; Historiske produktionstal (kWh): 1987: 107819.1016; Historiske produktionstal (kWh): 1988: 121864.6797; Historiske produktionstal (kWh): 1989: 123218.6875; Historiske produktionstal (kWh): 1990: 128610.3281; Historiske produktionstal (kWh): 1991: 115329.7344; Historiske produktionstal (kWh): 1992: 116134; Historiske produktionstal (kWh): 1993: 117599; Historiske produktionstal (kWh): 1994: 130596; Historiske produktionstal (kWh): 1995: 111193; Historiske produktionstal (kWh): 1996: 103405; Historiske produktionstal (kWh): 1997: 110464; Historiske produktionstal (kWh): 1998: 119616; Historiske produktionstal (kWh): 1999: 108374; Historiske produktionstal (kWh): 2000: 135882; Historiske produktionstal (kWh): 2001: 82404; Historiske produktionstal (kWh): 2002: 53916
570715000000022340 | 1985-11-13 | 2002-10-26 | 65 | 16 | 18.5 | Nordtank | NTK 65-Nordtank | 707 | Norddjurs | LAND | Ålsrode by, Ålsø | 4a | 615049.91 | 6246899.22 | Stamdata | V132 | Historiske produktionstal (kWh): 1985: 9410.9609; Historiske produktionstal (kWh): 1986: 139891.1406; Historiske produktionstal (kWh): 1987: 118304.8125; Historiske produktionstal (kWh): 1988: 133716.3594; Historiske produktionstal (kWh): 1989: 135202.0469; Historiske produktionstal (kWh): 1990: 141118.0469; Historiske produktionstal (kWh): 1991: 126545.875; Historiske produktionstal (kWh): 1992: 121434; Historiske produktionstal (kWh): 1993: 128230; Historiske produktionstal (kWh): 1994: 150108; Historiske produktionstal (kWh): 1995: 126606; Historiske produktionstal (kWh): 1996: 127093; Historiske produktionstal (kWh): 1997: 121918; Historiske produktionstal (kWh): 1998: 130751; Historiske produktionstal (kWh): 1999: 120220; Historiske produktionstal (kWh): 2000: 128405; Historiske produktionstal (kWh): 2001: 92567; Historiske produktionstal (kWh): 2002: 76960
570715000000022401 | 1986-01-16 | 2002-07-25 | 75 | 17 | 23.4 | Vestas Wind Systems A/S | V 17 | 707 | Norddjurs | LAND | Veggerslev by, Veggerslev | 15a | 612594.07 | 6259680.24 | Stamdata | V138 | Historiske produktionstal (kWh): 1986: 128537.2031; Historiske produktionstal (kWh): 1987: 118584.9531; Historiske produktionstal (kWh): 1988: 134033; Historiske produktionstal (kWh): 1989: 135522.2031; Historiske produktionstal (kWh): 1990: 141452.2031; Historiske produktionstal (kWh): 1991: 126845.5312; Historiske produktionstal (kWh): 1992: 121554; Historiske produktionstal (kWh): 1993: 138308; Historiske produktionstal (kWh): 1994: 145540; Historiske produktionstal (kWh): 1995: 130114; Historiske produktionstal (kWh): 1996: 121987; Historiske produktionstal (kWh): 1997: 122846; Historiske produktionstal (kWh): 1998: 126994; Historiske produktionstal (kWh): 1999: 172178; Historiske produktionstal (kWh): 2000: 58593; Historiske produktionstal (kWh): 2001: 39865; Historiske produktionstal (kWh): 2002: 43830
570715000000023088 | 1991-05-16 | 2008-04-21 | 400 | 26 | 30 | NEG Micon | NM 530 | 707 | Norddjurs | LAND | Glatved by, Hoed | 2b | 615094.61 | 6240976.97 | Stamdata | V151 | Historiske produktionstal (kWh): 1991: 490927; Historiske produktionstal (kWh): 1992: 490927; Historiske produktionstal (kWh): 1993: 490927; Historiske produktionstal (kWh): 1994: 582833; Historiske produktionstal (kWh): 1995: 523889; Historiske produktionstal (kWh): 1996: 446930; Historiske produktionstal (kWh): 1997: 458593; Historiske produktionstal (kWh): 1998: 503182; Historiske produktionstal (kWh): 1999: 427973; Historiske produktionstal (kWh): 2000: 493092; Historiske produktionstal (kWh): 2001: 440021; Historiske produktionstal (kWh): 2002: 451315.5664; Historiske produktionstal (kWh): 2003: 387860.8701; Historiske produktionstal (kWh): 2004: 453408.7705; Historiske produktionstal (kWh): 2005: 435765.3291; Historiske produktionstal (kWh): 2006: 341259.52; Historiske produktionstal (kWh): 2007: 393314.9229; Historiske produktionstal (kWh): 2008: 226515.2432
570715000000056635 | 2010-04-28 | 2016-12-26 | 11 | 13 | 18 | Gaia-Wind Ltd | Gaia 11 | 707 | Norddjurs | Land |  |  | 582973.13 | 6257527.46 | SDFE2018 |  | Historiske produktionstal (kWh): 2002: 2484; Historiske produktionstal (kWh): 2003: 7427; Historiske produktionstal (kWh): 2004: 8018.9999; Historiske produktionstal (kWh): 2005: 4690; Historiske produktionstal (kWh): 2006: 1492; Historiske produktionstal (kWh): 2007: 1431.859; Historiske produktionstal (kWh): 2008: 0; Historiske produktionstal (kWh): 2009: 0; Historiske produktionstal (kWh): 2010: 7730; Historiske produktionstal (kWh): 2011: 14650; Historiske produktionstal (kWh): 2012: 10907; Historiske produktionstal (kWh): 2013: 10003.994; Historiske produktionstal (kWh): 2014: 9864; Historiske produktionstal (kWh): 2015: 11829; Historiske produktionstal (kWh): 2016: 7791.399; Historiske produktionstal (kWh): 2017: 0; Historiske produktionstal (kWh): 2018: 0; Historiske produktionstal (kWh): 2019: 0; Produktionstal for indeværende år (kWh) inklusive egenproduktion: 2020-01-01: 0 | 0
570715000000014031 | 1982-02-12 | 2002-11-21 | 15 | 19.5 | 11 | Kuriant | KE 18/4 | 710 | Favrskov | LAND | Hvorslev by | 5b | 547554.92 | 6249353.08 | Stamdata | 136856 | Historiske produktionstal (kWh): 1982: 0; Historiske produktionstal (kWh): 1983: 19222; Historiske produktionstal (kWh): 1984: 17118; Historiske produktionstal (kWh): 1985: 12522; Historiske produktionstal (kWh): 1986: 16583; Historiske produktionstal (kWh): 1987: 15430; Historiske produktionstal (kWh): 1988: 13729; Historiske produktionstal (kWh): 1989: 11527; Historiske produktionstal (kWh): 1990: 16902; Historiske produktionstal (kWh): 1991: 14718; Historiske produktionstal (kWh): 1992: 8732; Historiske produktionstal (kWh): 1993: 15292; Historiske produktionstal (kWh): 1994: 14140; Historiske produktionstal (kWh): 1995: 11348; Historiske produktionstal (kWh): 1996: 10065; Historiske produktionstal (kWh): 1997: 11092; Historiske produktionstal (kWh): 1998: 9624; Historiske produktionstal (kWh): 1999: 6444; Historiske produktionstal (kWh): 2000: 5675; Historiske produktionstal (kWh): 2001: 4593; Historiske produktionstal (kWh): 2002: 5046
570715000000014048 | 1986-05-30 | 2002-01-23 | 75 | 17 | 23 | Vestas Wind Systems A/S | V 17 | 710 | Favrskov | LAND | Futting | 5d | 549097.47 | 6236870.51 | Stamdata | 136938 | Historiske produktionstal (kWh): 1986: 80756; Historiske produktionstal (kWh): 1987: 120628; Historiske produktionstal (kWh): 1988: 137791; Historiske produktionstal (kWh): 1989: 139023; Historiske produktionstal (kWh): 1990: 148106; Historiske produktionstal (kWh): 1991: 131043; Historiske produktionstal (kWh): 1992: 126864; Historiske produktionstal (kWh): 1993: 137383; Historiske produktionstal (kWh): 1994: 137149; Historiske produktionstal (kWh): 1995: 125332; Historiske produktionstal (kWh): 1996: 115702; Historiske produktionstal (kWh): 1997: 125191; Historiske produktionstal (kWh): 1998: 128488; Historiske produktionstal (kWh): 1999: 105077; Historiske produktionstal (kWh): 2000: 130715; Historiske produktionstal (kWh): 2001: 87172; Historiske produktionstal (kWh): 2002: 10491
570715000000014055 | 1989-02-06 | 2017-05-08 | 150 | 30.6 | 0.1 | DWP | D 150 S | 710 | Favrskov | LAND | Aunstrup | 4n | 548490.52 | 6246267.31 | SDFE2018 | 3137084 | Historiske produktionstal (kWh): 1989: 246140; Historiske produktionstal (kWh): 1990: 310040; Historiske produktionstal (kWh): 1991: 318420; Historiske produktionstal (kWh): 1992: 310570; Historiske produktionstal (kWh): 1993: 276050; Historiske produktionstal (kWh): 1994: 327800; Historiske produktionstal (kWh): 1995: 281980; Historiske produktionstal (kWh): 1996: 255020; Historiske produktionstal (kWh): 1997: 291250; Historiske produktionstal (kWh): 1998: 332772; Historiske produktionstal (kWh): 1999: 271025; Historiske produktionstal (kWh): 2000: 320527; Historiske produktionstal (kWh): 2001: 251525; Historiske produktionstal (kWh): 2002: 277261; Historiske produktionstal (kWh): 2003: 247012; Historiske produktionstal (kWh): 2004: 266753; Historiske produktionstal (kWh): 2005: 247518; Historiske produktionstal (kWh): 2006: 228591; Historiske produktionstal (kWh): 2007: 307468; Historiske produktionstal (kWh): 2008: 254615; Historiske produktionstal (kWh): 2009: 240562; Historiske produktionstal (kWh): 2010: 226902; Historiske produktionstal (kWh): 2011: 340527; Historiske produktionstal (kWh): 2012: 323871; Historiske produktionstal (kWh): 2013: 294673; Historiske produktionstal (kWh): 2014: 299454; Historiske produktionstal (kWh): 2015: 330166; Historiske produktionstal (kWh): 2016: 257579; Historiske produktionstal (kWh): 2017: 109548
570715000000015090 | 1985-04-26 | 2002-08-22 | 55 | 0.1 | 0.1 | Ukendt | Ukendt-Ukendt | 710 | Favrskov | LAND | Haurumby, Haurum | 22f | 551904.03 | 6239473.33 | Stamdata | 86790 | Historiske produktionstal (kWh): 1985: 63510; Historiske produktionstal (kWh): 1986: 112975; Historiske produktionstal (kWh): 1987: 99454; Historiske produktionstal (kWh): 1988: 114942; Historiske produktionstal (kWh): 1989: 114434; Historiske produktionstal (kWh): 1990: 123267; Historiske produktionstal (kWh): 1991: 98190; Historiske produktionstal (kWh): 1992: 107193; Historiske produktionstal (kWh): 1993: 113389; Historiske produktionstal (kWh): 1994: 119159; Historiske produktionstal (kWh): 1995: 91332; Historiske produktionstal (kWh): 1996: 89508; Historiske produktionstal (kWh): 1997: 98612; Historiske produktionstal (kWh): 1998: 99184; Historiske produktionstal (kWh): 1999: 84258; Historiske produktionstal (kWh): 2000: 100962; Historiske produktionstal (kWh): 2001: 64998; Historiske produktionstal (kWh): 2002: 49878
570715000000018688 | 1983-12-16 | 2002-10-07 | 55 | 16 | 22.5 | Micon | 55-Micon | 710 | Favrskov | LAND | Ø.Velling | 13i | 553986 | 6253771 | Stamdata | 95002 | Historiske produktionstal (kWh): 1983: 0; Historiske produktionstal (kWh): 1984: 108185; Historiske produktionstal (kWh): 1985: 85038; Historiske produktionstal (kWh): 1986: 105338; Historiske produktionstal (kWh): 1987: 89084; Historiske produktionstal (kWh): 1988: 100689; Historiske produktionstal (kWh): 1989: 101807; Historiske produktionstal (kWh): 1990: 106262; Historiske produktionstal (kWh): 1991: 95289; Historiske produktionstal (kWh): 1992: 95744; Historiske produktionstal (kWh): 1993: 114108; Historiske produktionstal (kWh): 1994: 103628; Historiske produktionstal (kWh): 1995: 98713; Historiske produktionstal (kWh): 1996: 78999; Historiske produktionstal (kWh): 1997: 97996; Historiske produktionstal (kWh): 1998: 96893; Historiske produktionstal (kWh): 1999: 85999; Historiske produktionstal (kWh): 2000: 66157; Historiske produktionstal (kWh): 2001: 79578; Historiske produktionstal (kWh): 2002: 9209
570715000000018695 | 1981-09-16 | 2002-11-18 | 55 | 16.2 | 18 | BONUS | 55-BONUS | 710 | Favrskov | LAND | Haldum by, haldum | 3b | 563188 | 6238150 | Stamdata | 95003 | Historiske produktionstal (kWh): 1981: 13280; Historiske produktionstal (kWh): 1982: 61511; Historiske produktionstal (kWh): 1983: 76412; Historiske produktionstal (kWh): 1984: 90443; Historiske produktionstal (kWh): 1985: 65920; Historiske produktionstal (kWh): 1986: 64913; Historiske produktionstal (kWh): 1987: 1; Historiske produktionstal (kWh): 1988: 1; Historiske produktionstal (kWh): 1989: 1; Historiske produktionstal (kWh): 1990: 1; Historiske produktionstal (kWh): 1991: 43385; Historiske produktionstal (kWh): 1992: 91816; Historiske produktionstal (kWh): 1993: 99326; Historiske produktionstal (kWh): 1994: 103400; Historiske produktionstal (kWh): 1995: 90154; Historiske produktionstal (kWh): 1996: 82638; Historiske produktionstal (kWh): 1997: 86968; Historiske produktionstal (kWh): 1998: 91589; Historiske produktionstal (kWh): 1999: 76923; Historiske produktionstal (kWh): 2000: 88803; Historiske produktionstal (kWh): 2001: 74026; Historiske produktionstal (kWh): 2002: 69778
570715000000018725 | 1981-08-01 | 2010-09-13 | 15 | 11 | 18 | Kariant | KE 15/4-Kariant | 710 | Favrskov | LAND | Hadbjerg | 19h | 568195 | 6245360 | Stamdata | 95007 | Historiske produktionstal (kWh): 1981: 5500; Historiske produktionstal (kWh): 1982: 33000; Historiske produktionstal (kWh): 1983: 33000; Historiske produktionstal (kWh): 1984: 33000; Historiske produktionstal (kWh): 1985: 33000; Historiske produktionstal (kWh): 1986: 33000; Historiske produktionstal (kWh): 1987: 33000; Historiske produktionstal (kWh): 1988: 33000; Historiske produktionstal (kWh): 1989: 33000; Historiske produktionstal (kWh): 1990: 33000; Historiske produktionstal (kWh): 1991: 33000; Historiske produktionstal (kWh): 1992: 33000; Historiske produktionstal (kWh): 1993: 33000; Historiske produktionstal (kWh): 1994: 33000; Historiske produktionstal (kWh): 1995: 33000; Historiske produktionstal (kWh): 1996: 33000; Historiske produktionstal (kWh): 1997: 33000; Historiske produktionstal (kWh): 1998: 33000; Historiske produktionstal (kWh): 1999: 33000; Historiske produktionstal (kWh): 2000: 33000; Historiske produktionstal (kWh): 2001: 28968; Historiske produktionstal (kWh): 2002: 12006; Historiske produktionstal (kWh): 2003: 9093; Historiske produktionstal (kWh): 2004: 7445; Historiske produktionstal (kWh): 2005: 6130; Historiske produktionstal (kWh): 2006: 6993; Historiske produktionstal (kWh): 2007: 7444; Historiske produktionstal (kWh): 2008: 2070.721; Historiske produktionstal (kWh): 2009: 2021; Historiske produktionstal (kWh): 2010: 43
570715000000018763 | 1982-07-21 | 2002-08-20 | 15 | 10.9 | 18 | Bosted | KE 18/4 EH-Bosted | 710 | Favrskov | LAND | Hadbjerg by, Hadbjerg | 14c | 567974 | 6243378 | Stamdata | 95013 | Historiske produktionstal (kWh): 1982: 13750; Historiske produktionstal (kWh): 1983: 33000; Historiske produktionstal (kWh): 1984: 33000; Historiske produktionstal (kWh): 1985: 33000; Historiske produktionstal (kWh): 1986: 33000; Historiske produktionstal (kWh): 1987: 33000; Historiske produktionstal (kWh): 1988: 33000; Historiske produktionstal (kWh): 1989: 33000; Historiske produktionstal (kWh): 1990: 33000; Historiske produktionstal (kWh): 1991: 33000; Historiske produktionstal (kWh): 1992: 33000; Historiske produktionstal (kWh): 1993: 33000; Historiske produktionstal (kWh): 1994: 33000; Historiske produktionstal (kWh): 1995: 33000; Historiske produktionstal (kWh): 1996: 33000; Historiske produktionstal (kWh): 1997: 33000; Historiske produktionstal (kWh): 1998: 33000; Historiske produktionstal (kWh): 1999: 33000; Historiske produktionstal (kWh): 2000: 33000; Historiske produktionstal (kWh): 2001: 20961; Historiske produktionstal (kWh): 2002: 10233
570715000000018787 | 1983-07-07 | 2002-11-12 | 55 | 16 | 22.5 | Micon | Ukendt-Micon | 710 | Favrskov | LAND | Helstrup | 13m | 554934 | 6254511 | Stamdata | 95016 | Historiske produktionstal (kWh): 1983: 50416.668; Historiske produktionstal (kWh): 1984: 121000; Historiske produktionstal (kWh): 1985: 121000; Historiske produktionstal (kWh): 1986: 121000; Historiske produktionstal (kWh): 1987: 121000; Historiske produktionstal (kWh): 1988: 121000; Historiske produktionstal (kWh): 1989: 121000; Historiske produktionstal (kWh): 1990: 121000; Historiske produktionstal (kWh): 1991: 121000; Historiske produktionstal (kWh): 1992: 121000; Historiske produktionstal (kWh): 1993: 121000; Historiske produktionstal (kWh): 1994: 121000; Historiske produktionstal (kWh): 1995: 121000; Historiske produktionstal (kWh): 1996: 121000; Historiske produktionstal (kWh): 1997: 121000; Historiske produktionstal (kWh): 1998: 121000; Historiske produktionstal (kWh): 1999: 121000; Historiske produktionstal (kWh): 2000: 121000; Historiske produktionstal (kWh): 2001: 54921.999; Historiske produktionstal (kWh): 2002: 18808
570715000000018794 | 1983-10-12 | 2001-12-31 | 30 | 0.1 | 0.1 | Ukendt | Ukendt-Ukendt | 710 | Favrskov | LAND | Ukendt | 0 | 540823 | 6227371 | Stamdata | 95017 | Historiske produktionstal (kWh): 1983: 49500; Historiske produktionstal (kWh): 1984: 66000; Historiske produktionstal (kWh): 1985: 66000; Historiske produktionstal (kWh): 1986: 66000; Historiske produktionstal (kWh): 1987: 66000; Historiske produktionstal (kWh): 1988: 66000; Historiske produktionstal (kWh): 1989: 66000; Historiske produktionstal (kWh): 1990: 66000; Historiske produktionstal (kWh): 1991: 66000; Historiske produktionstal (kWh): 1992: 66000; Historiske produktionstal (kWh): 1993: 66000; Historiske produktionstal (kWh): 1994: 66000; Historiske produktionstal (kWh): 1995: 66000; Historiske produktionstal (kWh): 1996: 66000; Historiske produktionstal (kWh): 1997: 66000; Historiske produktionstal (kWh): 1998: 66000; Historiske produktionstal (kWh): 1999: 66000; Historiske produktionstal (kWh): 2000: 66000; Historiske produktionstal (kWh): 2001: 16500; Historiske produktionstal (kWh): 2002: 0
570715000000018800 | 1984-01-05 | 2002-07-29 | 55 | 15 | 23 | Vestas Wind Systems A/S | V 55-11 | 710 | Favrskov | LAND | Langskov by, Ødum | 9b | 570950 | 6243830 | Stamdata | 95018 | Historiske produktionstal (kWh): 1984: 77221.9141; Historiske produktionstal (kWh): 1985: 66217.4219; Historiske produktionstal (kWh): 1986: 82025.1875; Historiske produktionstal (kWh): 1987: 69368.0469; Historiske produktionstal (kWh): 1988: 78404.6094; Historiske produktionstal (kWh): 1989: 79275.7422; Historiske produktionstal (kWh): 1990: 82744.5781; Historiske produktionstal (kWh): 1991: 74200.1875; Historiske produktionstal (kWh): 1992: 74554.0156; Historiske produktionstal (kWh): 1993: 84869; Historiske produktionstal (kWh): 1994: 91370; Historiske produktionstal (kWh): 1995: 77091; Historiske produktionstal (kWh): 1996: 64341; Historiske produktionstal (kWh): 1997: 71968; Historiske produktionstal (kWh): 1998: 78746; Historiske produktionstal (kWh): 1999: 63901; Historiske produktionstal (kWh): 2000: 72187; Historiske produktionstal (kWh): 2001: 57924; Historiske produktionstal (kWh): 2002: 29399
570715000000018824 | 1985-08-05 | 2002-10-07 | 95 | 16 | 22.5 | Micon | 95-Micon | 710 | Favrskov | LAND | Ø.Velling | 13i | 553937 | 6253848 | Stamdata | 95021 | Historiske produktionstal (kWh): 1985: 36005.2812; Historiske produktionstal (kWh): 1986: 133801.9531; Historiske produktionstal (kWh): 1987: 113155.2266; Historiske produktionstal (kWh): 1988: 127895.9453; Historiske produktionstal (kWh): 1989: 129316.9609; Historiske produktionstal (kWh): 1990: 134975.4375; Historiske produktionstal (kWh): 1991: 121037.5703; Historiske produktionstal (kWh): 1992: 121614.7422; Historiske produktionstal (kWh): 1993: 147445; Historiske produktionstal (kWh): 1994: 149226; Historiske produktionstal (kWh): 1995: 121932; Historiske produktionstal (kWh): 1996: 108954; Historiske produktionstal (kWh): 1997: 121070; Historiske produktionstal (kWh): 1998: 123472; Historiske produktionstal (kWh): 1999: 99242; Historiske produktionstal (kWh): 2000: 114686; Historiske produktionstal (kWh): 2001: 86035; Historiske produktionstal (kWh): 2002: 53453
570715000000018848 | 1985-01-15 | 2002-07-29 | 55 | 16 | 24.5 | Nordtank | Ukendt-Nordtank | 710 | Favrskov | LAND | Sandby By, sandby | 2b | 564616 | 6240053 | Stamdata | 95023 | Historiske produktionstal (kWh): 1985: 87323.4453; Historiske produktionstal (kWh): 1986: 118003.375; Historiske produktionstal (kWh): 1987: 99794.5078; Historiske produktionstal (kWh): 1988: 112794.7188; Historiske produktionstal (kWh): 1989: 114047.9531; Historiske produktionstal (kWh): 1990: 119038.3125; Historiske produktionstal (kWh): 1991: 106746.1484; Historiske produktionstal (kWh): 1992: 107255.1641; Historiske produktionstal (kWh): 1993: 118608; Historiske produktionstal (kWh): 1994: 131464; Historiske produktionstal (kWh): 1995: 106625; Historiske produktionstal (kWh): 1996: 88426; Historiske produktionstal (kWh): 1997: 107295; Historiske produktionstal (kWh): 1998: 114687; Historiske produktionstal (kWh): 1999: 94605; Historiske produktionstal (kWh): 2000: 107952; Historiske produktionstal (kWh): 2001: 80247; Historiske produktionstal (kWh): 2002: 61977
570715000000019029 | 1986-05-20 | 2008-08-27 | 250 | 26 | 28.7 | Micon | M 530-250/50 | 710 | Favrskov | LAND | Langå by, Langå | 8d | 553573 | 6252187 | Stamdata | 95039 | Historiske produktionstal (kWh): 1986: 203370.5156; Historiske produktionstal (kWh): 1987: 294837.9375; Historiske produktionstal (kWh): 1988: 333246.4375; Historiske produktionstal (kWh): 1989: 336949.0312; Historiske produktionstal (kWh): 1990: 351692.8125; Historiske produktionstal (kWh): 1991: 315376.2188; Historiske produktionstal (kWh): 1992: 316880.0938; Historiske produktionstal (kWh): 1993: 347002; Historiske produktionstal (kWh): 1994: 271569; Historiske produktionstal (kWh): 1995: 299923; Historiske produktionstal (kWh): 1996: 295238; Historiske produktionstal (kWh): 1997: 332602; Historiske produktionstal (kWh): 1998: 353470; Historiske produktionstal (kWh): 1999: 304959; Historiske produktionstal (kWh): 2000: 348073; Historiske produktionstal (kWh): 2001: 277568.043; Historiske produktionstal (kWh): 2002: 302257.9414; Historiske produktionstal (kWh): 2003: 200292.4805; Historiske produktionstal (kWh): 2004: 318299.2031; Historiske produktionstal (kWh): 2005: 321591.1943; Historiske produktionstal (kWh): 2006: 268969.1104; Historiske produktionstal (kWh): 2007: 369691.2979; Historiske produktionstal (kWh): 2008: 234672.7383
570715000000019043 | 1988-03-30 | 2008-06-09 | 150 | 23 | 24.5 | BONUS | 150/30 kW | 710 | Favrskov | LAND | Galten By | 12a | 564200 | 6245090 | Stamdata | 95041 | Historiske produktionstal (kWh): 1988: 188125; Historiske produktionstal (kWh): 1989: 304617; Historiske produktionstal (kWh): 1990: 296637; Historiske produktionstal (kWh): 1991: 274531; Historiske produktionstal (kWh): 1992: 276820; Historiske produktionstal (kWh): 1993: 289972; Historiske produktionstal (kWh): 1994: 320627; Historiske produktionstal (kWh): 1995: 266683; Historiske produktionstal (kWh): 1996: 243576; Historiske produktionstal (kWh): 1997: 271955; Historiske produktionstal (kWh): 1998: 277863; Historiske produktionstal (kWh): 1999: 250823; Historiske produktionstal (kWh): 2000: 277110; Historiske produktionstal (kWh): 2001: 219142.3184; Historiske produktionstal (kWh): 2002: 232380.8779; Historiske produktionstal (kWh): 2003: 122790.3204; Historiske produktionstal (kWh): 2004: 115341.4386; Historiske produktionstal (kWh): 2005: 182070.7603; Historiske produktionstal (kWh): 2006: 187043.3096; Historiske produktionstal (kWh): 2007: 231298.4507; Historiske produktionstal (kWh): 2008: 62518.5293
570715000000019050 | 1988-03-30 | 2008-06-09 | 150 | 23 | 24.5 | BONUS | 150/30 kW | 710 | Favrskov | LAND | Galten By | 12a | 564370 | 6245127 | Stamdata | 95042 | Historiske produktionstal (kWh): 1988: 206750; Historiske produktionstal (kWh): 1989: 239733; Historiske produktionstal (kWh): 1990: 268935; Historiske produktionstal (kWh): 1991: 246394; Historiske produktionstal (kWh): 1992: 250612; Historiske produktionstal (kWh): 1993: 265767; Historiske produktionstal (kWh): 1994: 295749; Historiske produktionstal (kWh): 1995: 240318; Historiske produktionstal (kWh): 1996: 221186; Historiske produktionstal (kWh): 1997: 243971; Historiske produktionstal (kWh): 1998: 245470; Historiske produktionstal (kWh): 1999: 222497; Historiske produktionstal (kWh): 2000: 255929; Historiske produktionstal (kWh): 2001: 206804.4404; Historiske produktionstal (kWh): 2002: 220387.4424; Historiske produktionstal (kWh): 2003: 188503.4395; Historiske produktionstal (kWh): 2004: 224675.2803; Historiske produktionstal (kWh): 2005: 214281.8486; Historiske produktionstal (kWh): 2006: 184681.6807; Historiske produktionstal (kWh): 2007: 241723.6665; Historiske produktionstal (kWh): 2008: 26409.7502
570715000000019111 | 1988-02-22 | 2002-08-28 | 99 | 19 | 30 | Windmatic | VM 19 S | 710 | Favrskov | LAND | Jebjerg By, Ørum | 10a | 558647 | 6249729 | Stamdata | 95048 | Historiske produktionstal (kWh): 1988: 124965.6406; Historiske produktionstal (kWh): 1989: 151624.9219; Historiske produktionstal (kWh): 1990: 158259.5156; Historiske produktionstal (kWh): 1991: 141917.2812; Historiske produktionstal (kWh): 1992: 142594.0156; Historiske produktionstal (kWh): 1993: 154407; Historiske produktionstal (kWh): 1994: 170535; Historiske produktionstal (kWh): 1995: 138615; Historiske produktionstal (kWh): 1996: 131656; Historiske produktionstal (kWh): 1997: 149827; Historiske produktionstal (kWh): 1998: 128691; Historiske produktionstal (kWh): 1999: 126552; Historiske produktionstal (kWh): 2000: 153170; Historiske produktionstal (kWh): 2001: 116238; Historiske produktionstal (kWh): 2002: 80888
570715000000019128 | 1988-06-24 | 2002-08-28 | 99 | 19 | 30 | Windmatic | VM 19 S | 710 | Favrskov | LAND | Jebjerg By, Ørum | 11h | 558611 | 6249978 | Stamdata | 95049 | Historiske produktionstal (kWh): 1988: 122421.9453; Historiske produktionstal (kWh): 1989: 148538.5781; Historiske produktionstal (kWh): 1990: 155038.125; Historiske produktionstal (kWh): 1991: 139028.5469; Historiske produktionstal (kWh): 1992: 139691.5; Historiske produktionstal (kWh): 1993: 135749; Historiske produktionstal (kWh): 1994: 172864; Historiske produktionstal (kWh): 1995: 138395; Historiske produktionstal (kWh): 1996: 122407; Historiske produktionstal (kWh): 1997: 140129; Historiske produktionstal (kWh): 1998: 140141; Historiske produktionstal (kWh): 1999: 129848; Historiske produktionstal (kWh): 2000: 151477; Historiske produktionstal (kWh): 2001: 97369; Historiske produktionstal (kWh): 2002: 90200
570715000000019159 | 1988-07-01 | 2008-04-09 | 150 | 22.2 | 30.7 | DWP | D 150 S | 710 | Favrskov | LAND | Voldum by | 14r | 571746 | 6246663 | Stamdata | 95052 | Historiske produktionstal (kWh): 1988: 120356.9609; Historiske produktionstal (kWh): 1989: 292066.125; Historiske produktionstal (kWh): 1990: 304845.9688; Historiske produktionstal (kWh): 1991: 273366.875; Historiske produktionstal (kWh): 1992: 274670.4375; Historiske produktionstal (kWh): 1993: 288370; Historiske produktionstal (kWh): 1994: 324850; Historiske produktionstal (kWh): 1995: 290500; Historiske produktionstal (kWh): 1996: 239640; Historiske produktionstal (kWh): 1997: 234971; Historiske produktionstal (kWh): 1998: 299770; Historiske produktionstal (kWh): 1999: 248535; Historiske produktionstal (kWh): 2000: 299243; Historiske produktionstal (kWh): 2001: 233670.7607; Historiske produktionstal (kWh): 2002: 239243.1191; Historiske produktionstal (kWh): 2003: 245014.9619; Historiske produktionstal (kWh): 2004: 267247.6025; Historiske produktionstal (kWh): 2005: 200327.1772; Historiske produktionstal (kWh): 2006: 229921.2788; Historiske produktionstal (kWh): 2007: 266592.4194; Historiske produktionstal (kWh): 2008: 113811.2559
570715000000019203 | 1989-09-29 | 2008-08-12 | 150 | 23 | 29.9 | BONUS | 150/30 kW | 710 | Favrskov | LAND | Galten, Nr. Galten | 5h | 566147 | 6246005 | Stamdata | 95057 | Historiske produktionstal (kWh): 1989: 85837.875; Historiske produktionstal (kWh): 1990: 358375.4375; Historiske produktionstal (kWh): 1991: 321368.7812; Historiske produktionstal (kWh): 1992: 322901.2188; Historiske produktionstal (kWh): 1993: 336930; Historiske produktionstal (kWh): 1994: 368845; Historiske produktionstal (kWh): 1995: 331035; Historiske produktionstal (kWh): 1996: 284685; Historiske produktionstal (kWh): 1997: 306255; Historiske produktionstal (kWh): 1998: 330275; Historiske produktionstal (kWh): 1999: 312805; Historiske produktionstal (kWh): 2000: 340507; Historiske produktionstal (kWh): 2001: 286076.1211; Historiske produktionstal (kWh): 2002: 234153.1987; Historiske produktionstal (kWh): 2003: 280195.9971; Historiske produktionstal (kWh): 2004: 301862.0811; Historiske produktionstal (kWh): 2005: 299920.833; Historiske produktionstal (kWh): 2006: 275006.6968; Historiske produktionstal (kWh): 2007: 279921.8994; Historiske produktionstal (kWh): 2008: 194721.6523
570715000000019210 | 1989-09-29 | 2008-08-12 | 150 | 23 | 29.9 | BONUS | 150/30 kW | 710 | Favrskov | LAND | Galten, Nr. Galten | 5h | 565952 | 6245972 | Stamdata | 95058 | Historiske produktionstal (kWh): 1989: 83586.6328; Historiske produktionstal (kWh): 1990: 348976.4375; Historiske produktionstal (kWh): 1991: 312940.3438; Historiske produktionstal (kWh): 1992: 314432.5938; Historiske produktionstal (kWh): 1993: 328190; Historiske produktionstal (kWh): 1994: 359665; Historiske produktionstal (kWh): 1995: 312115; Historiske produktionstal (kWh): 1996: 277555; Historiske produktionstal (kWh): 1997: 302845; Historiske produktionstal (kWh): 1998: 325080; Historiske produktionstal (kWh): 1999: 304622; Historiske produktionstal (kWh): 2000: 332881; Historiske produktionstal (kWh): 2001: 274725.7617; Historiske produktionstal (kWh): 2002: 272484.7227; Historiske produktionstal (kWh): 2003: 239818.4819; Historiske produktionstal (kWh): 2004: 286625.5996; Historiske produktionstal (kWh): 2005: 270400.5801; Historiske produktionstal (kWh): 2006: 252100.6782; Historiske produktionstal (kWh): 2007: 305639.501; Historiske produktionstal (kWh): 2008: 191764.8936
570715000000019272 | 1990-11-26 | 2008-08-13 | 150 | 24.6 | 32 | Nordtank | NTK 150 XLR-Nordtank | 710 | Favrskov | LAND | Galten | 13r | 564554 | 6246373 | Stamdata | 95064 | Historiske produktionstal (kWh): 1990: 31661.8828; Historiske produktionstal (kWh): 1991: 340708.875; Historiske produktionstal (kWh): 1992: 342333.5312; Historiske produktionstal (kWh): 1993: 360000; Historiske produktionstal (kWh): 1994: 399000; Historiske produktionstal (kWh): 1995: 330000; Historiske produktionstal (kWh): 1996: 317000; Historiske produktionstal (kWh): 1997: 330000; Historiske produktionstal (kWh): 1998: 365568; Historiske produktionstal (kWh): 1999: 312677; Historiske produktionstal (kWh): 2000: 355890; Historiske produktionstal (kWh): 2001: 295665.9082; Historiske produktionstal (kWh): 2002: 303869.9219; Historiske produktionstal (kWh): 2003: 289659.1973; Historiske produktionstal (kWh): 2004: 322255.123; Historiske produktionstal (kWh): 2005: 317220.3271; Historiske produktionstal (kWh): 2006: 279085.2266; Historiske produktionstal (kWh): 2007: 352867.7393; Historiske produktionstal (kWh): 2008: 213533.8604
570715000000019289 | 1991-07-05 | 2008-08-13 | 150 | 24.6 | 32 | Nordtank | NTK 150 XLR-Nordtank | 710 | Favrskov | LAND | Galten | 13r | 564762 | 6246437 | Stamdata | 95066 | Historiske produktionstal (kWh): 1991: 132887.3281; Historiske produktionstal (kWh): 1992: 320450.4062; Historiske produktionstal (kWh): 1993: 335000; Historiske produktionstal (kWh): 1994: 376000; Historiske produktionstal (kWh): 1995: 321000; Historiske produktionstal (kWh): 1996: 287000; Historiske produktionstal (kWh): 1997: 311000; Historiske produktionstal (kWh): 1998: 341686; Historiske produktionstal (kWh): 1999: 295974; Historiske produktionstal (kWh): 2000: 325795; Historiske produktionstal (kWh): 2001: 269873.1982; Historiske produktionstal (kWh): 2002: 281480.959; Historiske produktionstal (kWh): 2003: 193364.8779; Historiske produktionstal (kWh): 2004: 300185.7588; Historiske produktionstal (kWh): 2005: 252124.4443; Historiske produktionstal (kWh): 2006: 263294.0898; Historiske produktionstal (kWh): 2007: 300045.1934; Historiske produktionstal (kWh): 2008: 208862.9014
570715000000021404 | 1984-10-09 | 2002-09-14 | 18 | 10.9 | 18 | Kuriant | KE 18/4 EH-Kuriant | 710 | Favrskov | LAND | Røved by, Ødum | 2d | 572170.54 | 6241681.85 | Stamdata | 11831 | Historiske produktionstal (kWh): 1984: 7700; Historiske produktionstal (kWh): 1985: 46200; Historiske produktionstal (kWh): 1986: 46200; Historiske produktionstal (kWh): 1987: 46200; Historiske produktionstal (kWh): 1988: 46200; Historiske produktionstal (kWh): 1989: 46200; Historiske produktionstal (kWh): 1990: 46200; Historiske produktionstal (kWh): 1991: 46200; Historiske produktionstal (kWh): 1992: 46200; Historiske produktionstal (kWh): 1993: 46200; Historiske produktionstal (kWh): 1994: 46200; Historiske produktionstal (kWh): 1995: 46200; Historiske produktionstal (kWh): 1996: 46200; Historiske produktionstal (kWh): 1997: 46200; Historiske produktionstal (kWh): 1998: 46200; Historiske produktionstal (kWh): 1999: 46200; Historiske produktionstal (kWh): 2000: 46200; Historiske produktionstal (kWh): 2001: 15227; Historiske produktionstal (kWh): 2002: 8662
570715000000022074 | 1983-12-20 | 2001-09-13 | 55 | 0.1 | 0.1 | Ukendt | Ukendt-Ukendt | 710 | Favrskov | LAND | Ukendt | 0 | 569767.18 | 6233562.42 | Stamdata | V105 | Historiske produktionstal (kWh): 1983: 0; Historiske produktionstal (kWh): 1984: 94760.1406; Historiske produktionstal (kWh): 1985: 74485; Historiske produktionstal (kWh): 1986: 92266.4531; Historiske produktionstal (kWh): 1987: 78028.9922; Historiske produktionstal (kWh): 1988: 88193.8203; Historiske produktionstal (kWh): 1989: 89173.7188; Historiske produktionstal (kWh): 1990: 93075.6641; Historiske produktionstal (kWh): 1991: 83464.4609; Historiske produktionstal (kWh): 1992: 87474; Historiske produktionstal (kWh): 1993: 91061; Historiske produktionstal (kWh): 1994: 97553; Historiske produktionstal (kWh): 1995: 84333; Historiske produktionstal (kWh): 1996: 78673; Historiske produktionstal (kWh): 1997: 84907; Historiske produktionstal (kWh): 1998: 87629; Historiske produktionstal (kWh): 1999: 65229; Historiske produktionstal (kWh): 2000: 51549; Historiske produktionstal (kWh): 2001: 40299; Historiske produktionstal (kWh): 2002: 0
570715000000022470 | 1987-04-01 | 2002-04-17 | 95 | 19.4 | 24.5 | BONUS | 95-20 | 710 | Favrskov | LAND | Røved by, Røved | 6f | 572481.24 | 6241794.6 | Stamdata | V143 | Historiske produktionstal (kWh): 1987: 118272.9609; Historiske produktionstal (kWh): 1988: 200520.5469; Historiske produktionstal (kWh): 1989: 202748.4688; Historiske produktionstal (kWh): 1990: 211620.0625; Historiske produktionstal (kWh): 1991: 189767.7031; Historiske produktionstal (kWh): 1992: 212992; Historiske produktionstal (kWh): 1993: 201393; Historiske produktionstal (kWh): 1994: 205164; Historiske produktionstal (kWh): 1995: 191489; Historiske produktionstal (kWh): 1996: 160132; Historiske produktionstal (kWh): 1997: 189853; Historiske produktionstal (kWh): 1998: 201175; Historiske produktionstal (kWh): 1999: 176265; Historiske produktionstal (kWh): 2000: 193842; Historiske produktionstal (kWh): 2001: 155513; Historiske produktionstal (kWh): 2002: 0
570715000000055911 | 1988-03-16 | 1999-03-30 | 30 | 0 | 0 | Ukendt | Ukendt-Ukendt | 710 | Favrskov | LAND | Ukendt | 0 | 540823 | 6227371 | Stamdata | 0 | Historiske produktionstal (kWh): 2002: 0
570715000000021442 | 1986-10-01 | 2005-12-20 | 55 | 16.5 | 24 |  |  | 727 | Odder | LAND | Tunø by, Tunø | 46c | 588991.81 | 6201295.04 | Stamdata | 200165 | Historiske produktionstal (kWh): 1986: 29852.3418; Historiske produktionstal (kWh): 1987: 151475.3125; Historiske produktionstal (kWh): 1988: 171207.9844; Historiske produktionstal (kWh): 1989: 173110.2188; Historiske produktionstal (kWh): 1990: 180684.9531; Historiske produktionstal (kWh): 1991: 162027.0156; Historiske produktionstal (kWh): 1992: 162799.6406; Historiske produktionstal (kWh): 1993: 169259.7656; Historiske produktionstal (kWh): 1994: 183604.6875; Historiske produktionstal (kWh): 1995: 162670.1719; Historiske produktionstal (kWh): 1996: 155190; Historiske produktionstal (kWh): 1997: 159290; Historiske produktionstal (kWh): 1998: 181456; Historiske produktionstal (kWh): 1999: 155905; Historiske produktionstal (kWh): 2000: 148127; Historiske produktionstal (kWh): 2001: 130089; Historiske produktionstal (kWh): 2002: 37512; Historiske produktionstal (kWh): 2003: 127782.001; Historiske produktionstal (kWh): 2004: 134151; Historiske produktionstal (kWh): 2005: 8608
570715000000021459 | 1989-07-01 | 2008-09-30 | 95 | 19.4 | 24.5 | BONUS | 95-BONUS | 727 | Odder | LAND | Tunø by, Tunø | 27b | 589082.68 | 6201255.32 | Stamdata | 200166 | Historiske produktionstal (kWh): 1989: 113129.6875; Historiske produktionstal (kWh): 1990: 283391.6875; Historiske produktionstal (kWh): 1991: 254128.0156; Historiske produktionstal (kWh): 1992: 255339.8281; Historiske produktionstal (kWh): 1993: 265472.0625; Historiske produktionstal (kWh): 1994: 287971.0938; Historiske produktionstal (kWh): 1995: 255136.75; Historiske produktionstal (kWh): 1996: 224280; Historiske produktionstal (kWh): 1997: 238930; Historiske produktionstal (kWh): 1998: 295904; Historiske produktionstal (kWh): 1999: 248872; Historiske produktionstal (kWh): 2000: 249095; Historiske produktionstal (kWh): 2001: 234063; Historiske produktionstal (kWh): 2002: 122414; Historiske produktionstal (kWh): 2003: 230340; Historiske produktionstal (kWh): 2004: 233750.001; Historiske produktionstal (kWh): 2005: 250193; Historiske produktionstal (kWh): 2006: 226504; Historiske produktionstal (kWh): 2007: 161379; Historiske produktionstal (kWh): 2008: 9065
570715000000023125 | 1984-06-15 | 2002-10-21 | 55 | 15 | 22.4 | Vestas Wind Systems A/S | V 15 | 727 | Odder | LAND | Rude by,Saksild | 10ai | 576272.52 | 6205575.29 | Stamdata | 90033 | Historiske produktionstal (kWh): 1984: 41610; Historiske produktionstal (kWh): 1985: 65414; Historiske produktionstal (kWh): 1986: 81030; Historiske produktionstal (kWh): 1987: 68527; Historiske produktionstal (kWh): 1988: 77453; Historiske produktionstal (kWh): 1989: 78314; Historiske produktionstal (kWh): 1990: 81741; Historiske produktionstal (kWh): 1991: 73300; Historiske produktionstal (kWh): 1992: 76000; Historiske produktionstal (kWh): 1993: 110550; Historiske produktionstal (kWh): 1994: 89920; Historiske produktionstal (kWh): 1995: 73810; Historiske produktionstal (kWh): 1996: 72380; Historiske produktionstal (kWh): 1997: 72610; Historiske produktionstal (kWh): 1998: 80510; Historiske produktionstal (kWh): 1999: 58336; Historiske produktionstal (kWh): 2000: 70076; Historiske produktionstal (kWh): 2001: 52988; Historiske produktionstal (kWh): 2002: 47004
570715000000023132 | 1987-01-22 | 2002-08-21 | 95 | 0.1 | 0.1 | BONUS | 95-BONUS | 727 | Odder | LAND | Randlev by,Randlev | 17a m.f | 574918.91 | 6200709.96 | Stamdata | 90034 | Historiske produktionstal (kWh): 1987: 140572; Historiske produktionstal (kWh): 1988: 173328; Historiske produktionstal (kWh): 1989: 175254; Historiske produktionstal (kWh): 1990: 182922; Historiske produktionstal (kWh): 1991: 164034; Historiske produktionstal (kWh): 1992: 167430; Historiske produktionstal (kWh): 1993: 185760; Historiske produktionstal (kWh): 1994: 189950; Historiske produktionstal (kWh): 1995: 173200; Historiske produktionstal (kWh): 1996: 154170; Historiske produktionstal (kWh): 1997: 153500; Historiske produktionstal (kWh): 1998: 164481; Historiske produktionstal (kWh): 1999: 143739; Historiske produktionstal (kWh): 2000: 166314; Historiske produktionstal (kWh): 2001: 126558; Historiske produktionstal (kWh): 2002: 96734
570715000000023149 | 1982-11-29 | 2000-11-23 | 55 | 0.1 | 0.1 | Ukendt | Ukendt-Ukendt | 727 | Odder | LAND | Ukendt | 0 | 563250 | 6188596 | Stamdata | 90035 | Historiske produktionstal (kWh): 2001: 0; Historiske produktionstal (kWh): 2002: 0
570715000000023156 | 1983-11-04 | 2002-07-12 | 55 | 15 | 24 | BONUS | 55/11 | 727 | Odder | LAND | Dyngby by,Bjergager | 16a,16c | 576931.52 | 6201601.67 | Stamdata | 90036 | Historiske produktionstal (kWh): 1983: 8545; Historiske produktionstal (kWh): 1984: 104098; Historiske produktionstal (kWh): 1985: 81825; Historiske produktionstal (kWh): 1986: 101358; Historiske produktionstal (kWh): 1987: 85718; Historiske produktionstal (kWh): 1988: 96885; Historiske produktionstal (kWh): 1989: 97961; Historiske produktionstal (kWh): 1990: 102247; Historiske produktionstal (kWh): 1991: 91689; Historiske produktionstal (kWh): 1992: 93500; Historiske produktionstal (kWh): 1993: 102100; Historiske produktionstal (kWh): 1994: 105900; Historiske produktionstal (kWh): 1995: 92800; Historiske produktionstal (kWh): 1996: 85000; Historiske produktionstal (kWh): 1997: 88000; Historiske produktionstal (kWh): 1998: 97100; Historiske produktionstal (kWh): 1999: 81094; Historiske produktionstal (kWh): 2000: 92239; Historiske produktionstal (kWh): 2001: 75223; Historiske produktionstal (kWh): 2002: 43295
570715000000023163 | 1984-12-15 | 2000-09-30 | 55 | 0.1 | 0.1 | Ukendt | Ukendt-Ukendt | 727 | Odder | LAND | Ukendt | 0 | 563250 | 6188596 | Stamdata | 210090 | Historiske produktionstal (kWh): 2001: 0; Historiske produktionstal (kWh): 2002: 0
570715000000023170 | 1992-11-12 | 2008-09-17 | 150 | 28 | 30 | Wind World | W 2800-150 | 727 | Odder | LAND | Fensten by | 22 | 574582.73 | 6197229.07 | Stamdata | 90031 | Historiske produktionstal (kWh): 1992: 57910; Historiske produktionstal (kWh): 1993: 404490; Historiske produktionstal (kWh): 1994: 420620; Historiske produktionstal (kWh): 1995: 385900; Historiske produktionstal (kWh): 1996: 336710; Historiske produktionstal (kWh): 1997: 361270; Historiske produktionstal (kWh): 1998: 404800; Historiske produktionstal (kWh): 1999: 303073; Historiske produktionstal (kWh): 2000: 382311; Historiske produktionstal (kWh): 2001: 268716.1992; Historiske produktionstal (kWh): 2002: 266543.7793; Historiske produktionstal (kWh): 2003: 309997.4971; Historiske produktionstal (kWh): 2004: 333792.7031; Historiske produktionstal (kWh): 2005: 280898.8965; Historiske produktionstal (kWh): 2006: 285532.3008; Historiske produktionstal (kWh): 2007: 338012.3047; Historiske produktionstal (kWh): 2008: 185808.0002
570715000000023194 | 1985-05-15 | 2002-08-21 | 75 | 17 | 23 | Vestas Wind Systems A/S | V 17 | 727 | Odder | LAND | Ukendt | 0 | 573345.17 | 6199118.24 | Stamdata | 90032 | Historiske produktionstal (kWh): 1985: 61067.5; Historiske produktionstal (kWh): 1986: 129679; Historiske produktionstal (kWh): 1987: 109668.5; Historiske produktionstal (kWh): 1988: 123955; Historiske produktionstal (kWh): 1989: 125332; Historiske produktionstal (kWh): 1990: 130816.5; Historiske produktionstal (kWh): 1991: 117308; Historiske produktionstal (kWh): 1992: 118625; Historiske produktionstal (kWh): 1993: 134030; Historiske produktionstal (kWh): 1994: 134085; Historiske produktionstal (kWh): 1995: 121430; Historiske produktionstal (kWh): 1996: 106090; Historiske produktionstal (kWh): 1997: 112540; Historiske produktionstal (kWh): 1998: 120665; Historiske produktionstal (kWh): 1999: 104551; Historiske produktionstal (kWh): 2000: 119774.5; Historiske produktionstal (kWh): 2001: 99058.915; Historiske produktionstal (kWh): 2002: 58467.6281
570715000000023200 | 1985-05-15 | 2002-08-21 | 75 | 17 | 23 | Vestas Wind Systems A/S | V 17 | 727 | Odder | LAND | Ukendt | 0 | 573305.04 | 6199209.77 | Stamdata | 90032 | Historiske produktionstal (kWh): 1985: 61067.5; Historiske produktionstal (kWh): 1986: 129679; Historiske produktionstal (kWh): 1987: 109668.5; Historiske produktionstal (kWh): 1988: 123955; Historiske produktionstal (kWh): 1989: 125332; Historiske produktionstal (kWh): 1990: 130816.5; Historiske produktionstal (kWh): 1991: 117308; Historiske produktionstal (kWh): 1992: 118625; Historiske produktionstal (kWh): 1993: 134030; Historiske produktionstal (kWh): 1994: 134085; Historiske produktionstal (kWh): 1995: 121430; Historiske produktionstal (kWh): 1996: 106090; Historiske produktionstal (kWh): 1997: 112540; Historiske produktionstal (kWh): 1998: 120665; Historiske produktionstal (kWh): 1999: 104551; Historiske produktionstal (kWh): 2000: 119774.5; Historiske produktionstal (kWh): 2001: 99058.915; Historiske produktionstal (kWh): 2002: 58467.6281
570715000000023217 | 1985-05-18 | 2005-05-03 | 75 | 17 | 22 | Vestas Wind Systems A/S | V 17-75 | 727 | Odder | LAND | Sondrup by,Hundslund | 7aa | 567746.72 | 6196841.6 | Stamdata | 90040 | Historiske produktionstal (kWh): 1985: 70260; Historiske produktionstal (kWh): 1986: 149199; Historiske produktionstal (kWh): 1987: 126176; Historiske produktionstal (kWh): 1988: 142613; Historiske produktionstal (kWh): 1989: 144198; Historiske produktionstal (kWh): 1990: 150508; Historiske produktionstal (kWh): 1991: 134966; Historiske produktionstal (kWh): 1992: 137770; Historiske produktionstal (kWh): 1993: 148950; Historiske produktionstal (kWh): 1994: 149950; Historiske produktionstal (kWh): 1995: 139870; Historiske produktionstal (kWh): 1996: 119350; Historiske produktionstal (kWh): 1997: 131940; Historiske produktionstal (kWh): 1998: 145630; Historiske produktionstal (kWh): 1999: 120929; Historiske produktionstal (kWh): 2000: 138460; Historiske produktionstal (kWh): 2001: 115621; Historiske produktionstal (kWh): 2002: 122046; Historiske produktionstal (kWh): 2003: 114915.999; Historiske produktionstal (kWh): 2004: 124716.3755; Historiske produktionstal (kWh): 2005: 55071.3647
570715000000023224 | 1983-04-04 | 2002-07-11 | 55 | 15 | 18 | BONUS | 55-BONUS | 727 | Odder | LAND | Lerdrup by,Gylling | 9b | 571787.1 | 6192490.69 | Stamdata | 90041 | Historiske produktionstal (kWh): 1983: 69113; Historiske produktionstal (kWh): 1984: 105249; Historiske produktionstal (kWh): 1985: 82730; Historiske produktionstal (kWh): 1986: 102480; Historiske produktionstal (kWh): 1987: 86666; Historiske produktionstal (kWh): 1988: 97956; Historiske produktionstal (kWh): 1989: 99044; Historiske produktionstal (kWh): 1990: 103378; Historiske produktionstal (kWh): 1991: 92703; Historiske produktionstal (kWh): 1992: 98863; Historiske produktionstal (kWh): 1993: 98382; Historiske produktionstal (kWh): 1994: 98635; Historiske produktionstal (kWh): 1995: 93280; Historiske produktionstal (kWh): 1996: 62383; Historiske produktionstal (kWh): 1997: 87389; Historiske produktionstal (kWh): 1998: 99320; Historiske produktionstal (kWh): 1999: 86510; Historiske produktionstal (kWh): 2000: 96416; Historiske produktionstal (kWh): 2001: 57184; Historiske produktionstal (kWh): 2002: 33552
570715000000023231 | 1982-02-01 | 2002-07-25 | 55 | 15 | 18 | BONUS | 55/15 | 727 | Odder | LAND | Amstrup,Falling | 14d | 570121.62 | 6192718.58 | Stamdata | 90042 | Historiske produktionstal (kWh): 1982: 67660; Historiske produktionstal (kWh): 1983: 98446; Historiske produktionstal (kWh): 1984: 99946; Historiske produktionstal (kWh): 1985: 78562; Historiske produktionstal (kWh): 1986: 97316; Historiske produktionstal (kWh): 1987: 82300; Historiske produktionstal (kWh): 1988: 93021; Historiske produktionstal (kWh): 1989: 94054; Historiske produktionstal (kWh): 1990: 98170; Historiske produktionstal (kWh): 1991: 88032; Historiske produktionstal (kWh): 1992: 88000; Historiske produktionstal (kWh): 1993: 102000; Historiske produktionstal (kWh): 1994: 112000; Historiske produktionstal (kWh): 1995: 92000; Historiske produktionstal (kWh): 1996: 75000; Historiske produktionstal (kWh): 1997: 57000; Historiske produktionstal (kWh): 1998: 75000; Historiske produktionstal (kWh): 1999: 81956; Historiske produktionstal (kWh): 2000: 93206; Historiske produktionstal (kWh): 2001: 45689; Historiske produktionstal (kWh): 2002: 33076
570715000000023248 | 1985-06-20 | 2002-08-22 | 55 | 16.6 | 24 | BONUS | 55-BONUS | 727 | Odder | LAND | Spøttrup,Halling | 5a | 577320.02 | 6198920.54 | Stamdata | 90043 | Historiske produktionstal (kWh): 1985: 43719; Historiske produktionstal (kWh): 1986: 108311; Historiske produktionstal (kWh): 1987: 91598; Historiske produktionstal (kWh): 1988: 103530; Historiske produktionstal (kWh): 1989: 104681; Historiske produktionstal (kWh): 1990: 109261; Historiske produktionstal (kWh): 1991: 97979; Historiske produktionstal (kWh): 1992: 98446; Historiske produktionstal (kWh): 1993: 99950; Historiske produktionstal (kWh): 1994: 113380; Historiske produktionstal (kWh): 1995: 105410; Historiske produktionstal (kWh): 1996: 97010; Historiske produktionstal (kWh): 1997: 93980; Historiske produktionstal (kWh): 1998: 96120; Historiske produktionstal (kWh): 1999: 88240; Historiske produktionstal (kWh): 2000: 101499; Historiske produktionstal (kWh): 2001: 86531; Historiske produktionstal (kWh): 2002: 51684
570715000000023255 | 1986-11-18 | 2002-08-22 | 55 | 0.1 | 0.1 | BONUS | Ukendt-BONUS | 727 | Odder | LAND | Ukendt | 0 | 577900.23 | 6198815.33 | Stamdata | 90044 | Historiske produktionstal (kWh): 1986: 10439; Historiske produktionstal (kWh): 1987: 105936; Historiske produktionstal (kWh): 1988: 119736; Historiske produktionstal (kWh): 1989: 121067; Historiske produktionstal (kWh): 1990: 126364; Historiske produktionstal (kWh): 1991: 113315; Historiske produktionstal (kWh): 1992: 122040; Historiske produktionstal (kWh): 1993: 92000; Historiske produktionstal (kWh): 1994: 133500; Historiske produktionstal (kWh): 1995: 126100; Historiske produktionstal (kWh): 1996: 118200; Historiske produktionstal (kWh): 1997: 114000; Historiske produktionstal (kWh): 1998: 120700; Historiske produktionstal (kWh): 1999: 96090; Historiske produktionstal (kWh): 2000: 110802; Historiske produktionstal (kWh): 2001: 100747; Historiske produktionstal (kWh): 2002: 50222
570715000000023262 | 1993-01-03 | 1999-08-01 | 55 | 0.1 | 0.1 | Ukendt | Ukendt-Ukendt | 727 | Odder | LAND | Ukendt | 0 | 563250 | 6188596 | Stamdata | 235191
570715000000023286 | 1985-01-12 | 2001-09-03 | 55 | 7 | 22 | Nordtank | NTK 55/11 | 727 | Odder | LAND | Amstrup,Falling | 5ab | 566176 | 6190592 | Stamdata | 90045 | Historiske produktionstal (kWh): 1985: 72549; Historiske produktionstal (kWh): 1986: 98038; Historiske produktionstal (kWh): 1987: 82910; Historiske produktionstal (kWh): 1988: 93710; Historiske produktionstal (kWh): 1989: 94752; Historiske produktionstal (kWh): 1990: 98898; Historiske produktionstal (kWh): 1991: 88685; Historiske produktionstal (kWh): 1992: 93620; Historiske produktionstal (kWh): 1993: 102950; Historiske produktionstal (kWh): 1994: 116160; Historiske produktionstal (kWh): 1995: 72700; Historiske produktionstal (kWh): 1996: 64340; Historiske produktionstal (kWh): 1997: 85020; Historiske produktionstal (kWh): 1998: 95890; Historiske produktionstal (kWh): 1999: 82211; Historiske produktionstal (kWh): 2000: 100558; Historiske produktionstal (kWh): 2001: 42248; Historiske produktionstal (kWh): 2002: 0
570715000000023293 | 1988-09-15 | 2005-05-03 | 95 | 18.5 | 24 | BONUS | Ukendt-BONUS | 727 | Odder | LAND | Alrø | 4a4c | 565699.98 | 6190392.82 | Stamdata | 90046 | Historiske produktionstal (kWh): 1988: 58369; Historiske produktionstal (kWh): 1989: 236069; Historiske produktionstal (kWh): 1990: 246399; Historiske produktionstal (kWh): 1991: 220955; Historiske produktionstal (kWh): 1992: 226890; Historiske produktionstal (kWh): 1993: 248570; Historiske produktionstal (kWh): 1994: 263150; Historiske produktionstal (kWh): 1995: 237800; Historiske produktionstal (kWh): 1996: 192960; Historiske produktionstal (kWh): 1997: 195080; Historiske produktionstal (kWh): 1998: 249340; Historiske produktionstal (kWh): 1999: 181115; Historiske produktionstal (kWh): 2000: 163804; Historiske produktionstal (kWh): 2001: 184546; Historiske produktionstal (kWh): 2002: 205538; Historiske produktionstal (kWh): 2003: 179857.0024; Historiske produktionstal (kWh): 2004: 166967.7258; Historiske produktionstal (kWh): 2005: 80219.3246
570715000000023309 | 1983-08-28 | 2017-12-19 | 55 | 14.5 | 22.5 | Windmatic | VM 15 S | 727 | Odder | LAND | Gyllin by,Gylling | 39c | 573836.88 | 6190778.28 | SDFE2018 | 571313123200417211 | [6 empty] | 32071 | 97678 | 76778 | 95107 | 80432 | 90909 | 91919 | 95942 | 86034 | 828 | 105000 | 117290 | 84120 | 82730 | 95450 | 96790 | 9 | 0 | 24 | 0 | 55 | 36.15 | 2.95 | 2.95 | 1.35 | 0 | 7.55 | 14.15 | 21.475 | 37.95 | 98.875 | 213.375 | 61.4 | 138.1 | 262.455
570715000000023316 | 1986-06-12 | 2002-08-21 | 75 | 17 | 23 | Vestas Wind Systems A/S | V 17-75 | 727 | Odder | LAND | Randlev | 11a | 573383.33 | 6199025.99 | Stamdata | 90048 | Historiske produktionstal (kWh): 1986: 67422; Historiske produktionstal (kWh): 1987: 114037; Historiske produktionstal (kWh): 1988: 128893; Historiske produktionstal (kWh): 1989: 130325; Historiske produktionstal (kWh): 1990: 136027; Historiske produktionstal (kWh): 1991: 121981; Historiske produktionstal (kWh): 1992: 124660; Historiske produktionstal (kWh): 1993: 138050; Historiske produktionstal (kWh): 1994: 141010; Historiske produktionstal (kWh): 1995: 126100; Historiske produktionstal (kWh): 1996: 112670; Historiske produktionstal (kWh): 1997: 116810; Historiske produktionstal (kWh): 1998: 125524; Historiske produktionstal (kWh): 1999: 106756; Historiske produktionstal (kWh): 2000: 122964; Historiske produktionstal (kWh): 2001: 101368; Historiske produktionstal (kWh): 2002: 71114
570715000000023514 | 1984-04-26 | 2001-09-06 | 55 | 0.1 | 0.1 | Ukendt | Ukendt-Ukendt | 727 | Odder | LAND | Ukendt | 0 | 572951.37 | 6207502.58 | Stamdata | 90019 | Historiske produktionstal (kWh): 1984: 59545; Historiske produktionstal (kWh): 1985: 70207; Historiske produktionstal (kWh): 1986: 86967; Historiske produktionstal (kWh): 1987: 73547; Historiske produktionstal (kWh): 1988: 83128; Historiske produktionstal (kWh): 1989: 84052; Historiske produktionstal (kWh): 1990: 87730; Historiske produktionstal (kWh): 1991: 78671; Historiske produktionstal (kWh): 1992: 79460; Historiske produktionstal (kWh): 1993: 88230; Historiske produktionstal (kWh): 1994: 93900; Historiske produktionstal (kWh): 1995: 86860; Historiske produktionstal (kWh): 1996: 72780; Historiske produktionstal (kWh): 1997: 20370; Historiske produktionstal (kWh): 1998: 85730; Historiske produktionstal (kWh): 1999: 67690; Historiske produktionstal (kWh): 2000: 67640; Historiske produktionstal (kWh): 2001: 33940; Historiske produktionstal (kWh): 2002: 0
570715000000023545 | 1986-09-15 | 2002-08-29 | 95 | 19.4 | 24.5 | BONUS | 95-20 | 727 | Odder | LAND | Krogstrup by,Torrild | 1a | 564188.36 | 6204018 | Stamdata | 90022 | Historiske produktionstal (kWh): 1986: 51991; Historiske produktionstal (kWh): 1987: 175874; Historiske produktionstal (kWh): 1988: 198785; Historiske produktionstal (kWh): 1989: 200994; Historiske produktionstal (kWh): 1990: 209788; Historiske produktionstal (kWh): 1991: 188125; Historiske produktionstal (kWh): 1992: 195150; Historiske produktionstal (kWh): 1993: 208270; Historiske produktionstal (kWh): 1994: 218850; Historiske produktionstal (kWh): 1995: 190810; Historiske produktionstal (kWh): 1996: 164850; Historiske produktionstal (kWh): 1997: 178440; Historiske produktionstal (kWh): 1998: 200640; Historiske produktionstal (kWh): 1999: 173300; Historiske produktionstal (kWh): 2000: 189000; Historiske produktionstal (kWh): 2001: 160510; Historiske produktionstal (kWh): 2002: 89520
570715000000023804 | 1989-07-01 | 2002-10-01 | 150 | 23 | 30 | BONUS | 150/30 | 727 | Odder | LAND | Ukendt | 0 | 564308.29 | 6204255.29 | Stamdata | WTO | Historiske produktionstal (kWh): 1989: 0; Historiske produktionstal (kWh): 1990: 275813; Historiske produktionstal (kWh): 1991: 253500; Historiske produktionstal (kWh): 1992: 255563; Historiske produktionstal (kWh): 1993: 265750; Historiske produktionstal (kWh): 1994: 286375; Historiske produktionstal (kWh): 1995: 287125; Historiske produktionstal (kWh): 1996: 262625; Historiske produktionstal (kWh): 1997: 266063; Historiske produktionstal (kWh): 1998: 263625; Historiske produktionstal (kWh): 1999: 207125; Historiske produktionstal (kWh): 2000: 304081; Historiske produktionstal (kWh): 2001: 248008.1406; Historiske produktionstal (kWh): 2002: 295695.1096
570715000000023811 | 1989-07-01 | 2002-10-01 | 150 | 23 | 30 | BONUS | 150/30 | 727 | Odder | LAND | Ukendt | 0 | 564387.16 | 6204168.66 | Stamdata | WTO | Historiske produktionstal (kWh): 1989: 0; Historiske produktionstal (kWh): 1990: 275813; Historiske produktionstal (kWh): 1991: 253500; Historiske produktionstal (kWh): 1992: 255563; Historiske produktionstal (kWh): 1993: 265750; Historiske produktionstal (kWh): 1994: 286375; Historiske produktionstal (kWh): 1995: 287125; Historiske produktionstal (kWh): 1996: 262625; Historiske produktionstal (kWh): 1997: 266063; Historiske produktionstal (kWh): 1998: 263625; Historiske produktionstal (kWh): 1999: 207125; Historiske produktionstal (kWh): 2000: 304081; Historiske produktionstal (kWh): 2001: 248008.1406; Historiske produktionstal (kWh): 2002: 295695.1096
570715000000023828 | 1989-07-01 | 2002-10-01 | 150 | 23 | 30 | BONUS | 150/30 | 727 | Odder | LAND | Ukendt | 0 | 564465.16 | 6204081.31 | Stamdata | WTO | Historiske produktionstal (kWh): 1989: 0; Historiske produktionstal (kWh): 1990: 275813; Historiske produktionstal (kWh): 1991: 253500; Historiske produktionstal (kWh): 1992: 255563; Historiske produktionstal (kWh): 1993: 265750; Historiske produktionstal (kWh): 1994: 286375; Historiske produktionstal (kWh): 1995: 287125; Historiske produktionstal (kWh): 1996: 262625; Historiske produktionstal (kWh): 1997: 266063; Historiske produktionstal (kWh): 1998: 263625; Historiske produktionstal (kWh): 1999: 207125; Historiske produktionstal (kWh): 2000: 304081; Historiske produktionstal (kWh): 2001: 248008.1406; Historiske produktionstal (kWh): 2002: 295695.1096
570715000000023835 | 1989-07-01 | 2002-10-01 | 150 | 23 | 30 | BONUS | 150/30 | 727 | Odder | LAND | Ukendt | 0 | 564544.19 | 6203994.34 | Stamdata | WTO | Historiske produktionstal (kWh): 1989: 0; Historiske produktionstal (kWh): 1990: 275813; Historiske produktionstal (kWh): 1991: 253500; Historiske produktionstal (kWh): 1992: 255563; Historiske produktionstal (kWh): 1993: 265750; Historiske produktionstal (kWh): 1994: 286375; Historiske produktionstal (kWh): 1995: 287125; Historiske produktionstal (kWh): 1996: 262625; Historiske produktionstal (kWh): 1997: 266063; Historiske produktionstal (kWh): 1998: 263625; Historiske produktionstal (kWh): 1999: 207125; Historiske produktionstal (kWh): 2000: 304081; Historiske produktionstal (kWh): 2001: 248008.1406; Historiske produktionstal (kWh): 2002: 295695.1096
570715000000023842 | 1989-07-01 | 2002-10-01 | 150 | 23 | 30 | BONUS | 150/30 | 727 | Odder | LAND | Ukendt | 0 | 564414.5 | 6204365.97 | Stamdata | WTO | Historiske produktionstal (kWh): 1989: 0; Historiske produktionstal (kWh): 1990: 275813; Historiske produktionstal (kWh): 1991: 253500; Historiske produktionstal (kWh): 1992: 255563; Historiske produktionstal (kWh): 1993: 265750; Historiske produktionstal (kWh): 1994: 286375; Historiske produktionstal (kWh): 1995: 287125; Historiske produktionstal (kWh): 1996: 262625; Historiske produktionstal (kWh): 1997: 266063; Historiske produktionstal (kWh): 1998: 263625; Historiske produktionstal (kWh): 1999: 207125; Historiske produktionstal (kWh): 2000: 304081; Historiske produktionstal (kWh): 2001: 248008.1406; Historiske produktionstal (kWh): 2002: 295695.1096
570715000000023859 | 1989-07-01 | 2002-10-01 | 150 | 23 | 30 | BONUS | 150/30 | 727 | Odder | LAND | Ukendt | 0 | 564492.38 | 6204278.95 | Stamdata | WTO | Historiske produktionstal (kWh): 1989: 0; Historiske produktionstal (kWh): 1990: 275813; Historiske produktionstal (kWh): 1991: 253500; Historiske produktionstal (kWh): 1992: 255563; Historiske produktionstal (kWh): 1993: 265750; Historiske produktionstal (kWh): 1994: 286375; Historiske produktionstal (kWh): 1995: 287125; Historiske produktionstal (kWh): 1996: 262625; Historiske produktionstal (kWh): 1997: 266063; Historiske produktionstal (kWh): 1998: 263625; Historiske produktionstal (kWh): 1999: 207125; Historiske produktionstal (kWh): 2000: 304081; Historiske produktionstal (kWh): 2001: 248008.1406; Historiske produktionstal (kWh): 2002: 295695.1096
570715000000023866 | 1989-07-01 | 2002-10-01 | 150 | 23 | 30 | BONUS | 150/30 | 727 | Odder | LAND | Ukendt | 0 | 564569.89 | 6204192.76 | Stamdata | WTO | Historiske produktionstal (kWh): 1989: 0; Historiske produktionstal (kWh): 1990: 275813; Historiske produktionstal (kWh): 1991: 253500; Historiske produktionstal (kWh): 1992: 255563; Historiske produktionstal (kWh): 1993: 265750; Historiske produktionstal (kWh): 1994: 286375; Historiske produktionstal (kWh): 1995: 287125; Historiske produktionstal (kWh): 1996: 262625; Historiske produktionstal (kWh): 1997: 266063; Historiske produktionstal (kWh): 1998: 263625; Historiske produktionstal (kWh): 1999: 207125; Historiske produktionstal (kWh): 2000: 304081; Historiske produktionstal (kWh): 2001: 248008.1406; Historiske produktionstal (kWh): 2002: 295695.1096
570715000000023873 | 1989-07-01 | 2002-10-01 | 150 | 23 | 30 | BONUS | 150/30 | 727 | Odder | LAND | Ukendt | 0 | 564649.31 | 6204104.59 | Stamdata | WTO | Historiske produktionstal (kWh): 1989: 0; Historiske produktionstal (kWh): 1990: 275813; Historiske produktionstal (kWh): 1991: 253500; Historiske produktionstal (kWh): 1992: 255563; Historiske produktionstal (kWh): 1993: 265750; Historiske produktionstal (kWh): 1994: 286375; Historiske produktionstal (kWh): 1995: 287125; Historiske produktionstal (kWh): 1996: 262625; Historiske produktionstal (kWh): 1997: 266063; Historiske produktionstal (kWh): 1998: 263625; Historiske produktionstal (kWh): 1999: 207125; Historiske produktionstal (kWh): 2000: 304081; Historiske produktionstal (kWh): 2001: 248008.1406; Historiske produktionstal (kWh): 2002: 295695.1096
570715000000023880 | 1989-07-01 | 2002-10-01 | 150 | 23 | 30 | BONUS | 150/30 | 727 | Odder | LAND | Ukendt | 0 | 564521.5 | 6204478.93 | Stamdata | WTO | Historiske produktionstal (kWh): 1989: 0; Historiske produktionstal (kWh): 1990: 275813; Historiske produktionstal (kWh): 1991: 253500; Historiske produktionstal (kWh): 1992: 255563; Historiske produktionstal (kWh): 1993: 265750; Historiske produktionstal (kWh): 1994: 286375; Historiske produktionstal (kWh): 1995: 287125; Historiske produktionstal (kWh): 1996: 262625; Historiske produktionstal (kWh): 1997: 266063; Historiske produktionstal (kWh): 1998: 263625; Historiske produktionstal (kWh): 1999: 207125; Historiske produktionstal (kWh): 2000: 304081; Historiske produktionstal (kWh): 2001: 248008.1406; Historiske produktionstal (kWh): 2002: 295695.1096
570715000000023897 | 1989-07-01 | 2002-10-01 | 150 | 23 | 30 | BONUS | 150/30 | 727 | Odder | LAND | Ukendt | 0 | 564599.4 | 6204392.16 | Stamdata | WTO | Historiske produktionstal (kWh): 1989: 0; Historiske produktionstal (kWh): 1990: 275813; Historiske produktionstal (kWh): 1991: 253500; Historiske produktionstal (kWh): 1992: 255563; Historiske produktionstal (kWh): 1993: 265750; Historiske produktionstal (kWh): 1994: 286375; Historiske produktionstal (kWh): 1995: 287125; Historiske produktionstal (kWh): 1996: 262625; Historiske produktionstal (kWh): 1997: 266063; Historiske produktionstal (kWh): 1998: 263625; Historiske produktionstal (kWh): 1999: 207125; Historiske produktionstal (kWh): 2000: 304081; Historiske produktionstal (kWh): 2001: 248008.1406; Historiske produktionstal (kWh): 2002: 295695.1096
570715000000023903 | 1989-07-01 | 2002-10-01 | 150 | 23 | 30 | BONUS | 150/30 | 727 | Odder | LAND | Ukendt | 0 | 564677.8 | 6204304.36 | Stamdata | WTO | Historiske produktionstal (kWh): 1989: 0; Historiske produktionstal (kWh): 1990: 275813; Historiske produktionstal (kWh): 1991: 253500; Historiske produktionstal (kWh): 1992: 255563; Historiske produktionstal (kWh): 1993: 265750; Historiske produktionstal (kWh): 1994: 286375; Historiske produktionstal (kWh): 1995: 287125; Historiske produktionstal (kWh): 1996: 262625; Historiske produktionstal (kWh): 1997: 266063; Historiske produktionstal (kWh): 1998: 263625; Historiske produktionstal (kWh): 1999: 207125; Historiske produktionstal (kWh): 2000: 304081; Historiske produktionstal (kWh): 2001: 248008.1406; Historiske produktionstal (kWh): 2002: 295695.1096
570715000000023910 | 1989-07-01 | 2002-10-01 | 150 | 23 | 30 | BONUS | 150/30 | 727 | Odder | LAND | Ukendt | 0 | 564753.94 | 6204216.08 | Stamdata | WTO | Historiske produktionstal (kWh): 1989: 0; Historiske produktionstal (kWh): 1990: 275813; Historiske produktionstal (kWh): 1991: 253500; Historiske produktionstal (kWh): 1992: 255563; Historiske produktionstal (kWh): 1993: 265750; Historiske produktionstal (kWh): 1994: 286375; Historiske produktionstal (kWh): 1995: 287125; Historiske produktionstal (kWh): 1996: 262625; Historiske produktionstal (kWh): 1997: 266063; Historiske produktionstal (kWh): 1998: 263625; Historiske produktionstal (kWh): 1999: 207125; Historiske produktionstal (kWh): 2000: 304081; Historiske produktionstal (kWh): 2001: 248008.1406; Historiske produktionstal (kWh): 2002: 295695.1096
570715000000023927 | 1989-07-01 | 2002-10-01 | 150 | 23 | 30 | BONUS | 150/30 | 727 | Odder | LAND | Ukendt | 0 | 564624.6 | 6204588.84 | Stamdata | WTO | Historiske produktionstal (kWh): 1989: 0; Historiske produktionstal (kWh): 1990: 275813; Historiske produktionstal (kWh): 1991: 253500; Historiske produktionstal (kWh): 1992: 255563; Historiske produktionstal (kWh): 1993: 265750; Historiske produktionstal (kWh): 1994: 286375; Historiske produktionstal (kWh): 1995: 287125; Historiske produktionstal (kWh): 1996: 262625; Historiske produktionstal (kWh): 1997: 266063; Historiske produktionstal (kWh): 1998: 263625; Historiske produktionstal (kWh): 1999: 207125; Historiske produktionstal (kWh): 2000: 304081; Historiske produktionstal (kWh): 2001: 248008.1406; Historiske produktionstal (kWh): 2002: 295695.1096
570715000000023934 | 1989-07-01 | 2002-10-01 | 150 | 23 | 30 | BONUS | 150/30 | 727 | Odder | LAND | Ukendt | 0 | 564702.88 | 6204501.22 | Stamdata | WTO | Historiske produktionstal (kWh): 1989: 0; Historiske produktionstal (kWh): 1990: 275813; Historiske produktionstal (kWh): 1991: 253500; Historiske produktionstal (kWh): 1992: 255563; Historiske produktionstal (kWh): 1993: 265750; Historiske produktionstal (kWh): 1994: 286375; Historiske produktionstal (kWh): 1995: 287125; Historiske produktionstal (kWh): 1996: 262625; Historiske produktionstal (kWh): 1997: 266063; Historiske produktionstal (kWh): 1998: 263625; Historiske produktionstal (kWh): 1999: 207125; Historiske produktionstal (kWh): 2000: 304081; Historiske produktionstal (kWh): 2001: 248008.1406; Historiske produktionstal (kWh): 2002: 295695.1096
570715000000023941 | 1989-07-01 | 2002-10-01 | 150 | 23 | 30 | BONUS | 150/30 | 727 | Odder | LAND | Ukendt | 0 | 564780.95 | 6204414.19 | Stamdata | WTO | Historiske produktionstal (kWh): 1989: 0; Historiske produktionstal (kWh): 1990: 275813; Historiske produktionstal (kWh): 1991: 253500; Historiske produktionstal (kWh): 1992: 255563; Historiske produktionstal (kWh): 1993: 265750; Historiske produktionstal (kWh): 1994: 286375; Historiske produktionstal (kWh): 1995: 287125; Historiske produktionstal (kWh): 1996: 262625; Historiske produktionstal (kWh): 1997: 266063; Historiske produktionstal (kWh): 1998: 263625; Historiske produktionstal (kWh): 1999: 207125; Historiske produktionstal (kWh): 2000: 304081; Historiske produktionstal (kWh): 2001: 248008.1406; Historiske produktionstal (kWh): 2002: 295695.1096
570715000000026935 | 1987-05-20 | 2002-11-12 | 95 | 19.4 | 24.5 | BONUS | 95-20 | 727 | Odder | LAND | Hadrup by, Hundslund | 1a | 564622 | 6199498 | Stamdata | 30044 | Historiske produktionstal (kWh): 1987: 109470; Historiske produktionstal (kWh): 1988: 194790; Historiske produktionstal (kWh): 1989: 199790; Historiske produktionstal (kWh): 1990: 221690; Historiske produktionstal (kWh): 1991: 194920; Historiske produktionstal (kWh): 1992: 197380; Historiske produktionstal (kWh): 1993: 209180; Historiske produktionstal (kWh): 1994: 212010; Historiske produktionstal (kWh): 1995: 187480; Historiske produktionstal (kWh): 1996: 160820; Historiske produktionstal (kWh): 1997: 186920; Historiske produktionstal (kWh): 1998: 198710; Historiske produktionstal (kWh): 1999: 163980; Historiske produktionstal (kWh): 2000: 185044; Historiske produktionstal (kWh): 2001: 157624.2002; Historiske produktionstal (kWh): 2002: 127928.2817
570715000000078002 | 1993-01-03 | 1999-12-22 | 55 | 0.1 | 0.1 | Ukendt | Ukendt-Ukendt | 727 | Odder | LAND | Ukendt | 0 | 563250 | 6188596 | Stamdata | 235191
570715000000018671 | 1981-07-17 | 2001-03-31 | 22 | 0.1 | 0.1 | Ukendt | Ukendt-Ukendt | 730 | Randers | LAND | Ukendt | 0 | 547842 | 6247654 | Stamdata | 95001 | Historiske produktionstal (kWh): 2001: 0; Historiske produktionstal (kWh): 2002: 0
570715000000018756 | 1982-04-06 | 2002-07-17 | 55 | 16 | 18 | BONUS | 55-BONUS | 730 | Randers | LAND | Kjellerup Hvgd. | 1ar | 560225 | 6275092 | Stamdata | 95011 | Historiske produktionstal (kWh): 1982: 80666.6641; Historiske produktionstal (kWh): 1983: 121000; Historiske produktionstal (kWh): 1984: 121000; Historiske produktionstal (kWh): 1985: 121000; Historiske produktionstal (kWh): 1986: 121000; Historiske produktionstal (kWh): 1987: 121000; Historiske produktionstal (kWh): 1988: 121000; Historiske produktionstal (kWh): 1989: 121000; Historiske produktionstal (kWh): 1990: 121000; Historiske produktionstal (kWh): 1991: 121000; Historiske produktionstal (kWh): 1992: 121000; Historiske produktionstal (kWh): 1993: 121000; Historiske produktionstal (kWh): 1994: 121000; Historiske produktionstal (kWh): 1995: 121000; Historiske produktionstal (kWh): 1996: 121000; Historiske produktionstal (kWh): 1997: 121000; Historiske produktionstal (kWh): 1998: 121000; Historiske produktionstal (kWh): 1999: 121000; Historiske produktionstal (kWh): 2000: 121000; Historiske produktionstal (kWh): 2001: 53913.999; Historiske produktionstal (kWh): 2002: 16804
570715000000018770 | 1986-10-15 | 2002-09-16 | 18 | 10.9 | 18 | Kuriant | KE 18/4 | 730 | Randers | LAND | Krogsager | 5b | 575101 | 6254062 | Stamdata | 95015 | Historiske produktionstal (kWh): 1986: 5500; Historiske produktionstal (kWh): 1987: 33000; Historiske produktionstal (kWh): 1988: 33000; Historiske produktionstal (kWh): 1989: 33000; Historiske produktionstal (kWh): 1990: 33000; Historiske produktionstal (kWh): 1991: 33000; Historiske produktionstal (kWh): 1992: 33000; Historiske produktionstal (kWh): 1993: 33000; Historiske produktionstal (kWh): 1994: 33000; Historiske produktionstal (kWh): 1995: 33000; Historiske produktionstal (kWh): 1996: 33000; Historiske produktionstal (kWh): 1997: 33000; Historiske produktionstal (kWh): 1998: 33000; Historiske produktionstal (kWh): 1999: 33000; Historiske produktionstal (kWh): 2000: 33000; Historiske produktionstal (kWh): 2001: 14459; Historiske produktionstal (kWh): 2002: 6521
570715000000018893 | 1985-10-03 | 2002-09-13 | 55 | 16 | 22 | Vestas Wind Systems A/S | V 55-16 | 730 | Randers | LAND | Råby by og sogn | 15a | 574302 | 6274930 | Stamdata | 95026 | Historiske produktionstal (kWh): 1985: 17446.5195; Historiske produktionstal (kWh): 1986: 129668.6641; Historiske produktionstal (kWh): 1987: 109659.75; Historiske produktionstal (kWh): 1988: 123945.1094; Historiske produktionstal (kWh): 1989: 125322.2266; Historiske produktionstal (kWh): 1990: 130805.9062; Historiske produktionstal (kWh): 1991: 117298.5938; Historiske produktionstal (kWh): 1992: 117857.9375; Historiske produktionstal (kWh): 1993: 130916; Historiske produktionstal (kWh): 1994: 134288; Historiske produktionstal (kWh): 1995: 118480; Historiske produktionstal (kWh): 1996: 107651; Historiske produktionstal (kWh): 1997: 114654; Historiske produktionstal (kWh): 1998: 125544; Historiske produktionstal (kWh): 1999: 104754; Historiske produktionstal (kWh): 2000: 117446; Historiske produktionstal (kWh): 2001: 100316.999; Historiske produktionstal (kWh): 2002: 69822
570715000000018916 | 1986-10-09 | 2001-08-29 | 75 | 0.1 | 0.1 | Ukendt | Ukendt-Ukendt | 730 | Randers | LAND | Ukendt | 0 | 547842 | 6247654 | Stamdata | 95028 | Historiske produktionstal (kWh): 1986: 23699.4727; Historiske produktionstal (kWh): 1987: 120254.7266; Historiske produktionstal (kWh): 1988: 135920.2812; Historiske produktionstal (kWh): 1989: 137430.4531; Historiske produktionstal (kWh): 1990: 143443.9531; Historiske produktionstal (kWh): 1991: 128631.6172; Historiske produktionstal (kWh): 1992: 129244.9922; Historiske produktionstal (kWh): 1993: 141000; Historiske produktionstal (kWh): 1994: 150331; Historiske produktionstal (kWh): 1995: 128979; Historiske produktionstal (kWh): 1996: 114458; Historiske produktionstal (kWh): 1997: 130232; Historiske produktionstal (kWh): 1998: 136000; Historiske produktionstal (kWh): 1999: 112654; Historiske produktionstal (kWh): 2000: 94018; Historiske produktionstal (kWh): 2001: 89504.9995; Historiske produktionstal (kWh): 2002: 0
570715000000018930 | 1987-06-03 | 2002-08-20 | 80 | 17 | 23.5 | Tellus | TE 1780 | 730 | Randers | LAND | Randrupgårde, Gassum | 2u | 559490 | 6271490 | Stamdata | 95030 | Historiske produktionstal (kWh): 1987: 52606.0938; Historiske produktionstal (kWh): 1988: 118918.1641; Historiske produktionstal (kWh): 1989: 120239.4297; Historiske produktionstal (kWh): 1990: 125500.7031; Historiske produktionstal (kWh): 1991: 112541.2266; Historiske produktionstal (kWh): 1992: 113077.875; Historiske produktionstal (kWh): 1993: 123397; Historiske produktionstal (kWh): 1994: 137483; Historiske produktionstal (kWh): 1995: 113593; Historiske produktionstal (kWh): 1996: 108070; Historiske produktionstal (kWh): 1997: 106924; Historiske produktionstal (kWh): 1998: 114578; Historiske produktionstal (kWh): 1999: 100686; Historiske produktionstal (kWh): 2000: 110618; Historiske produktionstal (kWh): 2001: 87687.001; Historiske produktionstal (kWh): 2002: 69222
570715000000018992 | 1987-09-11 | 2002-07-17 | 90 | 19 | 24 | Vestas Wind Systems A/S | V 19 | 730 | Randers | LAND | Skrødstrup By, Hem | 7b | 564452 | 6275015 | Stamdata | 95036 | Historiske produktionstal (kWh): 1987: 114242.2344; Historiske produktionstal (kWh): 1988: 140863.1406; Historiske produktionstal (kWh): 1989: 142428.2344; Historiske produktionstal (kWh): 1990: 148660.4219; Historiske produktionstal (kWh): 1991: 133309.4062; Historiske produktionstal (kWh): 1992: 133945.0938; Historiske produktionstal (kWh): 1993: 150527; Historiske produktionstal (kWh): 1994: 153753; Historiske produktionstal (kWh): 1995: 137417; Historiske produktionstal (kWh): 1996: 124200; Historiske produktionstal (kWh): 1997: 132358; Historiske produktionstal (kWh): 1998: 137347; Historiske produktionstal (kWh): 1999: 119535; Historiske produktionstal (kWh): 2000: 128355; Historiske produktionstal (kWh): 2001: 114814.999; Historiske produktionstal (kWh): 2002: 57677
570715000000019012 | 1987-10-19 | 2002-10-08 | 99 | 18 | 30 | Windmatic | VM 19 S | 730 | Randers | LAND | Dyrby By, Gassum | 15c | 562853 | 6271753 | Stamdata | 95038 | Historiske produktionstal (kWh): 1987: 25391.4395; Historiske produktionstal (kWh): 1988: 172195.0625; Historiske produktionstal (kWh): 1989: 174108.2812; Historiske produktionstal (kWh): 1990: 181726.6719; Historiske produktionstal (kWh): 1991: 162961.1719; Historiske produktionstal (kWh): 1992: 163738.25; Historiske produktionstal (kWh): 1993: 187782; Historiske produktionstal (kWh): 1994: 194954; Historiske produktionstal (kWh): 1995: 164802; Historiske produktionstal (kWh): 1996: 136670; Historiske produktionstal (kWh): 1997: 156168; Historiske produktionstal (kWh): 1998: 178120; Historiske produktionstal (kWh): 1999: 143420; Historiske produktionstal (kWh): 2000: 165674; Historiske produktionstal (kWh): 2001: 136834; Historiske produktionstal (kWh): 2002: 92125
570715000000019036 | 1987-11-12 | 2002-05-31 | 99 | 19 | 22 | Vestas Wind Systems A/S | Ukendt-Vestas | 730 | Randers | LAND | Råby, Råby | 26a | 574024 | 6274465 | Stamdata | 95040 | Historiske produktionstal (kWh): 1987: 14299.8584; Historiske produktionstal (kWh): 1988: 193952.3906; Historiske produktionstal (kWh): 1989: 196107.3281; Historiske produktionstal (kWh): 1990: 204688.3438; Historiske produktionstal (kWh): 1991: 183551.7656; Historiske produktionstal (kWh): 1992: 184427.0312; Historiske produktionstal (kWh): 1993: 218140; Historiske produktionstal (kWh): 1994: 225674; Historiske produktionstal (kWh): 1995: 198172; Historiske produktionstal (kWh): 1996: 180912; Historiske produktionstal (kWh): 1997: 188097; Historiske produktionstal (kWh): 1998: 201703; Historiske produktionstal (kWh): 1999: 137395; Historiske produktionstal (kWh): 2000: 144432; Historiske produktionstal (kWh): 2001: 171100; Historiske produktionstal (kWh): 2002: 78110
570715000000019067 | 1989-03-22 | 2006-04-07 | 250 | 26 | 30 | Micon | M 530 | 730 | Randers | LAND | Over Hornbæk By, Hornbæk | 8a | 558499 | 6257694 | Stamdata | 95043 | Historiske produktionstal (kWh): 1989: 234212.7969; Historiske produktionstal (kWh): 1990: 325948.2188; Historiske produktionstal (kWh): 1991: 292290.0938; Historiske produktionstal (kWh): 1992: 293683.875; Historiske produktionstal (kWh): 1993: 350229; Historiske produktionstal (kWh): 1994: 373405; Historiske produktionstal (kWh): 1995: 263914; Historiske produktionstal (kWh): 1996: 249855; Historiske produktionstal (kWh): 1997: 311395; Historiske produktionstal (kWh): 1998: 294240; Historiske produktionstal (kWh): 1999: 246047; Historiske produktionstal (kWh): 2000: 293538; Historiske produktionstal (kWh): 2001: 241337.5205; Historiske produktionstal (kWh): 2002: 257556.7358; Historiske produktionstal (kWh): 2003: 239362.9214; Historiske produktionstal (kWh): 2004: 257854.8428; Historiske produktionstal (kWh): 2005: 252881.165; Historiske produktionstal (kWh): 2006: 43435.9299
570715000000019081 | 1988-03-14 | 2001-12-31 | 99 | 19 | 30 | Windmatic | 19/99 | 730 | Randers | LAND | Hald, Hald | 17s | 567923 | 6268933 | Stamdata | 95045 | Historiske produktionstal (kWh): 1988: 151752.7031; Historiske produktionstal (kWh): 1989: 204585.0625; Historiske produktionstal (kWh): 1990: 213537.0156; Historiske produktionstal (kWh): 1991: 191486.7031; Historiske produktionstal (kWh): 1992: 192399.8125; Historiske produktionstal (kWh): 1993: 215235; Historiske produktionstal (kWh): 1994: 226273; Historiske produktionstal (kWh): 1995: 150982; Historiske produktionstal (kWh): 1996: 178826; Historiske produktionstal (kWh): 1997: 186157; Historiske produktionstal (kWh): 1998: 216868; Historiske produktionstal (kWh): 1999: 192795; Historiske produktionstal (kWh): 2000: 189528; Historiske produktionstal (kWh): 2001: 149926; Historiske produktionstal (kWh): 2002: 0
570715000000019098 | 1988-03-14 | 2001-12-31 | 99 | 19 | 30 | Windmatic | 19/99 | 730 | Randers | LAND | Hald, Hald | 32a | 567941 | 6269132 | Stamdata | 95046 | Historiske produktionstal (kWh): 1988: 153048.9375; Historiske produktionstal (kWh): 1989: 206332.5469; Historiske produktionstal (kWh): 1990: 215360.9688; Historiske produktionstal (kWh): 1991: 193122.3125; Historiske produktionstal (kWh): 1992: 194043.2188; Historiske produktionstal (kWh): 1993: 211229; Historiske produktionstal (kWh): 1994: 226299; Historiske produktionstal (kWh): 1995: 156898; Historiske produktionstal (kWh): 1996: 179073; Historiske produktionstal (kWh): 1997: 200342; Historiske produktionstal (kWh): 1998: 212528; Historiske produktionstal (kWh): 1999: 185643; Historiske produktionstal (kWh): 2000: 197705; Historiske produktionstal (kWh): 2001: 92426; Historiske produktionstal (kWh): 2002: 0
570715000000019104 | 1988-11-08 | 2001-12-31 | 99 | 19 | 30 | Windmatic | 19/99 | 730 | Randers | LAND | Hald, Hald | 17s | 567832 | 6269042 | Stamdata | 95047 | Historiske produktionstal (kWh): 1988: 153082.6094; Historiske produktionstal (kWh): 1989: 206377.9531; Historiske produktionstal (kWh): 1990: 215408.3594; Historiske produktionstal (kWh): 1991: 193164.8125; Historiske produktionstal (kWh): 1992: 194085.9219; Historiske produktionstal (kWh): 1993: 223273; Historiske produktionstal (kWh): 1994: 233651; Historiske produktionstal (kWh): 1995: 154571; Historiske produktionstal (kWh): 1996: 179119; Historiske produktionstal (kWh): 1997: 190328; Historiske produktionstal (kWh): 1998: 213595; Historiske produktionstal (kWh): 1999: 187609; Historiske produktionstal (kWh): 2000: 189191; Historiske produktionstal (kWh): 2001: 142320; Historiske produktionstal (kWh): 2002: 0
570715000000019142 | 1988-12-19 | 2010-01-20 | 130 | 20 | 30 | Windmatic | VM 20 S | 730 | Randers | LAND | Mejlby, Harridslev Sogn | 1h | 566541 | 6263731 | Stamdata | 95051 | Historiske produktionstal (kWh): 1988: 0; Historiske produktionstal (kWh): 1989: 230302.0938; Historiske produktionstal (kWh): 1990: 240379.3438; Historiske produktionstal (kWh): 1991: 215557.2344; Historiske produktionstal (kWh): 1992: 216585.125; Historiske produktionstal (kWh): 1993: 240719; Historiske produktionstal (kWh): 1994: 250277; Historiske produktionstal (kWh): 1995: 219424; Historiske produktionstal (kWh): 1996: 194709; Historiske produktionstal (kWh): 1997: 213511; Historiske produktionstal (kWh): 1998: 218536; Historiske produktionstal (kWh): 1999: 199125; Historiske produktionstal (kWh): 2000: 215876; Historiske produktionstal (kWh): 2001: 189488.9209; Historiske produktionstal (kWh): 2002: 192997.8296; Historiske produktionstal (kWh): 2003: 176649.603; Historiske produktionstal (kWh): 2004: 199804.1201; Historiske produktionstal (kWh): 2005: 191058.082; Historiske produktionstal (kWh): 2006: 160135.0278; Historiske produktionstal (kWh): 2007: 211359.9834; Historiske produktionstal (kWh): 2008: 198780.5894; Historiske produktionstal (kWh): 2009: 82063.6406; Historiske produktionstal (kWh): 2010: 0
570715000000019166 | 1988-08-12 | 2008-09-11 | 150 | 22.2 | 31 | DWP | D 150 S | 730 | Randers | LAND | Kastbjerg Vindmøllelaug | 4k | 571052 | 6277766 | Stamdata | 95053 | Historiske produktionstal (kWh): 1988: 97797.2344; Historiske produktionstal (kWh): 1989: 296651.5; Historiske produktionstal (kWh): 1990: 309631.9688; Historiske produktionstal (kWh): 1991: 277658.6875; Historiske produktionstal (kWh): 1992: 278982.6875; Historiske produktionstal (kWh): 1993: 313560; Historiske produktionstal (kWh): 1994: 332470; Historiske produktionstal (kWh): 1995: 281510; Historiske produktionstal (kWh): 1996: 256350; Historiske produktionstal (kWh): 1997: 258760; Historiske produktionstal (kWh): 1998: 299300; Historiske produktionstal (kWh): 1999: 257841; Historiske produktionstal (kWh): 2000: 258775; Historiske produktionstal (kWh): 2001: 233857.3184; Historiske produktionstal (kWh): 2002: 264376.7969; Historiske produktionstal (kWh): 2003: 227172.1582; Historiske produktionstal (kWh): 2004: 262280.0791; Historiske produktionstal (kWh): 2005: 245775.6396; Historiske produktionstal (kWh): 2006: 208269.7515; Historiske produktionstal (kWh): 2007: 278497.0508; Historiske produktionstal (kWh): 2008: 177440.2212
570715000000019173 | 1988-08-12 | 2008-09-11 | 150 | 22.2 | 31 | DWP | D 150 S | 730 | Randers | LAND | Kastbjerg Vindmøllelaug | 4k | 571107 | 6277701 | Stamdata | 95054 | Historiske produktionstal (kWh): 1988: 102813.6953; Historiske produktionstal (kWh): 1989: 311868.0938; Historiske produktionstal (kWh): 1990: 325514.4062; Historiske produktionstal (kWh): 1991: 291901.0625; Historiske produktionstal (kWh): 1992: 293292.9688; Historiske produktionstal (kWh): 1993: 326930; Historiske produktionstal (kWh): 1994: 347440; Historiske produktionstal (kWh): 1995: 294580; Historiske produktionstal (kWh): 1996: 272090; Historiske produktionstal (kWh): 1997: 272465; Historiske produktionstal (kWh): 1998: 303715; Historiske produktionstal (kWh): 1999: 266942; Historiske produktionstal (kWh): 2000: 289960; Historiske produktionstal (kWh): 2001: 243731.6787; Historiske produktionstal (kWh): 2002: 269181.6797; Historiske produktionstal (kWh): 2003: 235902.8809; Historiske produktionstal (kWh): 2004: 264436.1875; Historiske produktionstal (kWh): 2005: 254221.209; Historiske produktionstal (kWh): 2006: 236797.1924; Historiske produktionstal (kWh): 2007: 283098.6729; Historiske produktionstal (kWh): 2008: 199490.9502
570715000000019180 | 1989-09-15 | 2003-11-19 | 150 | 24.6 | 31.4 | Nordtank | NTK 150 XLR-Nordtank | 730 | Randers | LAND | Lindbjerg, Harridslev | 1f | 571836 | 6264726 | Stamdata | 95055 | Historiske produktionstal (kWh): 1989: 113735.8906; Historiske produktionstal (kWh): 1990: 356137.7812; Historiske produktionstal (kWh): 1991: 319362.1875; Historiske produktionstal (kWh): 1992: 320885.0938; Historiske produktionstal (kWh): 1993: 345950; Historiske produktionstal (kWh): 1994: 353960; Historiske produktionstal (kWh): 1995: 328520; Historiske produktionstal (kWh): 1996: 288500; Historiske produktionstal (kWh): 1997: 312610; Historiske produktionstal (kWh): 1998: 345540; Historiske produktionstal (kWh): 1999: 295964; Historiske produktionstal (kWh): 2000: 323775; Historiske produktionstal (kWh): 2001: 291579.8818; Historiske produktionstal (kWh): 2002: 302883.3604; Historiske produktionstal (kWh): 2003: 228245.1191
570715000000019197 | 1989-09-15 | 2003-11-19 | 150 | 24.6 | 31.4 | Nordtank | NTK 150 XLR-Nordtank | 730 | Randers | LAND | Lindbjerg, Harridslev | 1f | 571832 | 6264615 | Stamdata | 95056 | Historiske produktionstal (kWh): 1989: 112814.0547; Historiske produktionstal (kWh): 1990: 353251.2812; Historiske produktionstal (kWh): 1991: 316773.75; Historiske produktionstal (kWh): 1992: 318284.2812; Historiske produktionstal (kWh): 1993: 341610; Historiske produktionstal (kWh): 1994: 378240; Historiske produktionstal (kWh): 1995: 317750; Historiske produktionstal (kWh): 1996: 274179; Historiske produktionstal (kWh): 1997: 302350; Historiske produktionstal (kWh): 1998: 339310; Historiske produktionstal (kWh): 1999: 295999; Historiske produktionstal (kWh): 2000: 328333; Historiske produktionstal (kWh): 2001: 260023.3975; Historiske produktionstal (kWh): 2002: 294514.3984; Historiske produktionstal (kWh): 2003: 182281.6827
570715000000019234 | 1990-01-30 | 2008-04-23 | 250 | 24 | 30 | Micon | M 530 | 730 | Randers | LAND | Østerbjerregrav By, Ø. Bjerregrav | 1q | 555388 | 6261125 | Stamdata | 95060 | Historiske produktionstal (kWh): 1990: 370000; Historiske produktionstal (kWh): 1991: 397280; Historiske produktionstal (kWh): 1992: 392090; Historiske produktionstal (kWh): 1993: 437070; Historiske produktionstal (kWh): 1994: 448945; Historiske produktionstal (kWh): 1995: 375750; Historiske produktionstal (kWh): 1996: 318100; Historiske produktionstal (kWh): 1997: 378700; Historiske produktionstal (kWh): 1998: 378255; Historiske produktionstal (kWh): 1999: 345128; Historiske produktionstal (kWh): 2000: 375743; Historiske produktionstal (kWh): 2001: 306725.4775; Historiske produktionstal (kWh): 2002: 325579.0391; Historiske produktionstal (kWh): 2003: 289098.7207; Historiske produktionstal (kWh): 2004: 315554.7178; Historiske produktionstal (kWh): 2005: 298084.2202; Historiske produktionstal (kWh): 2006: 270842.5002; Historiske produktionstal (kWh): 2007: 400673.8428; Historiske produktionstal (kWh): 2008: 165760.4893
570715000000019241 | 1990-11-22 | 2008-04-23 | 200 | 27 | 30 | Micon | M 570 | 730 | Randers | LAND | Østerbjerregrav By, Ø. Bjerregrav | 1q | 555332 | 6261238 | Stamdata | 95061 | Historiske produktionstal (kWh): 1990: 0; Historiske produktionstal (kWh): 1991: 372510; Historiske produktionstal (kWh): 1992: 368339; Historiske produktionstal (kWh): 1993: 404855; Historiske produktionstal (kWh): 1994: 422350; Historiske produktionstal (kWh): 1995: 357750; Historiske produktionstal (kWh): 1996: 306100; Historiske produktionstal (kWh): 1997: 356000; Historiske produktionstal (kWh): 1998: 364519; Historiske produktionstal (kWh): 1999: 339940; Historiske produktionstal (kWh): 2000: 359879; Historiske produktionstal (kWh): 2001: 294077.3604; Historiske produktionstal (kWh): 2002: 323981.1162; Historiske produktionstal (kWh): 2003: 284754.0801; Historiske produktionstal (kWh): 2004: 326222.0029; Historiske produktionstal (kWh): 2005: 274723.6899; Historiske produktionstal (kWh): 2006: 272541.6392; Historiske produktionstal (kWh): 2007: 241619.7494; Historiske produktionstal (kWh): 2008: 0
570715000000019258 | 1991-01-02 | 2008-08-25 | 225 | 27 | 30 | Vestas Wind Systems A/S | V 27-225 | 730 | Randers | LAND | Assentoft | 5a | 570867 | 6254454 | Stamdata | 95062 | Historiske produktionstal (kWh): 1991: 400996; Historiske produktionstal (kWh): 1992: 439536.1562; Historiske produktionstal (kWh): 1993: 476140; Historiske produktionstal (kWh): 1994: 501800; Historiske produktionstal (kWh): 1995: 445795; Historiske produktionstal (kWh): 1996: 396090; Historiske produktionstal (kWh): 1997: 423385; Historiske produktionstal (kWh): 1998: 455097; Historiske produktionstal (kWh): 1999: 409230; Historiske produktionstal (kWh): 2000: 447835; Historiske produktionstal (kWh): 2001: 355760.5156; Historiske produktionstal (kWh): 2002: 372344.4756; Historiske produktionstal (kWh): 2003: 338001.7549; Historiske produktionstal (kWh): 2004: 381726.2422; Historiske produktionstal (kWh): 2005: 376683.9258; Historiske produktionstal (kWh): 2006: 320092.4014; Historiske produktionstal (kWh): 2007: 423066.459; Historiske produktionstal (kWh): 2008: 267354.7852
570715000000019265 | 1991-01-14 | 2015-04-08 | 200 | 24 | 28.7 | NEG Micon | NM 55/11 | 730 | Randers | LAND | Værum by, Værum | 21u | 562115.76 | 6251035.96 | GST, 18-02-2013 | 95063 | Historiske produktionstal (kWh): 1991: 348549.6562; Historiske produktionstal (kWh): 1992: 382049.125; Historiske produktionstal (kWh): 1993: 369718; Historiske produktionstal (kWh): 1994: 445222; Historiske produktionstal (kWh): 1995: 394157; Historiske produktionstal (kWh): 1996: 344748; Historiske produktionstal (kWh): 1997: 388570; Historiske produktionstal (kWh): 1998: 407015; Historiske produktionstal (kWh): 1999: 360022; Historiske produktionstal (kWh): 2000: 379592; Historiske produktionstal (kWh): 2001: 309138.0781; Historiske produktionstal (kWh): 2002: 263388.6369; Historiske produktionstal (kWh): 2003: 309554.2393; Historiske produktionstal (kWh): 2004: 337479.6006; Historiske produktionstal (kWh): 2005: 335155.1982; Historiske produktionstal (kWh): 2006: 289594.2988; Historiske produktionstal (kWh): 2007: 331193.1456; Historiske produktionstal (kWh): 2008: 344748.8809; Historiske produktionstal (kWh): 2009: 311409.3242; Historiske produktionstal (kWh): 2010: 284621.2096; Historiske produktionstal (kWh): 2011: 363271.05; Historiske produktionstal (kWh): 2012: 343007.58; Historiske produktionstal (kWh): 2013: 308808.1; Historiske produktionstal (kWh): 2014: 334028.78; Historiske produktionstal (kWh): 2015: 96122.83
570715000000019296 | 1991-03-27 | 2001-12-31 | 99 | 19 | 30 | Windmatic | 19/99 | 730 | Randers | LAND | Hald, Hald | 32a | 567932 | 6269032 | Stamdata | 95067 | Historiske produktionstal (kWh): 1991: 146802.7344; Historiske produktionstal (kWh): 1992: 196670.3594; Historiske produktionstal (kWh): 1993: 236253; Historiske produktionstal (kWh): 1994: 242463; Historiske produktionstal (kWh): 1995: 184322; Historiske produktionstal (kWh): 1996: 186850; Historiske produktionstal (kWh): 1997: 195286; Historiske produktionstal (kWh): 1998: 217499; Historiske produktionstal (kWh): 1999: 168583; Historiske produktionstal (kWh): 2000: 162280; Historiske produktionstal (kWh): 2001: 138088; Historiske produktionstal (kWh): 2002: 0
570715000000019333 | 1991-10-10 | 2003-11-20 | 150 | 24.6 | 32.5 | Nordtank | NTK 150 XLR-Nordtank | 730 | Randers | LAND | Lindbjerg By, Harridslev | 1f | 571706 | 6264731 | Stamdata | 95071 | Historiske produktionstal (kWh): 1991: 53540.6758; Historiske produktionstal (kWh): 1992: 322775.9062; Historiske produktionstal (kWh): 1993: 357540; Historiske produktionstal (kWh): 1994: 379740; Historiske produktionstal (kWh): 1995: 325547; Historiske produktionstal (kWh): 1996: 282413; Historiske produktionstal (kWh): 1997: 314500; Historiske produktionstal (kWh): 1998: 330427; Historiske produktionstal (kWh): 1999: 295823; Historiske produktionstal (kWh): 2000: 327092; Historiske produktionstal (kWh): 2001: 278030.4434; Historiske produktionstal (kWh): 2002: 271064.877; Historiske produktionstal (kWh): 2003: 220547.6826
570715000000019340 | 1991-10-10 | 2008-09-16 | 150 | 24.6 | 32.5 | Nordtank | NTK 150 XLR-Nordtank | 730 | Randers | LAND | Lindbjerg By, Harridslev | 1f | 571702 | 6264619 | Stamdata | 95072 | Historiske produktionstal (kWh): 1991: 53636.4922; Historiske produktionstal (kWh): 1992: 323353.5625; Historiske produktionstal (kWh): 1993: 355610; Historiske produktionstal (kWh): 1994: 377150; Historiske produktionstal (kWh): 1995: 320628; Historiske produktionstal (kWh): 1996: 281662; Historiske produktionstal (kWh): 1997: 310720; Historiske produktionstal (kWh): 1998: 339105; Historiske produktionstal (kWh): 1999: 300462; Historiske produktionstal (kWh): 2000: 332404; Historiske produktionstal (kWh): 2001: 272062.0391; Historiske produktionstal (kWh): 2002: 249680.4799; Historiske produktionstal (kWh): 2003: 247316.6396; Historiske produktionstal (kWh): 2004: 285300.1616; Historiske produktionstal (kWh): 2005: 311094.792; Historiske produktionstal (kWh): 2006: 284502.1406; Historiske produktionstal (kWh): 2007: 349080.4111; Historiske produktionstal (kWh): 2008: 234314.6245
570715000000019395 | 1991-05-01 | 2008-09-16 | 155 | 28 | 31 | Wind World | W 2800-150 | 730 | Randers | LAND | Kastbjerg Vindmøllelaug 2 | 3f | 571950 | 6277705 | Stamdata | 95065 | Historiske produktionstal (kWh): 1991: 157730; Historiske produktionstal (kWh): 1992: 204835; Historiske produktionstal (kWh): 1993: 402880; Historiske produktionstal (kWh): 1994: 451788; Historiske produktionstal (kWh): 1995: 379160.5; Historiske produktionstal (kWh): 1996: 353122; Historiske produktionstal (kWh): 1997: 333697.5; Historiske produktionstal (kWh): 1998: 396604; Historiske produktionstal (kWh): 1999: 338375.5; Historiske produktionstal (kWh): 2000: 376560.5; Historiske produktionstal (kWh): 2001: 322262.3965; Historiske produktionstal (kWh): 2002: 346992.2598; Historiske produktionstal (kWh): 2003: 259895.8568; Historiske produktionstal (kWh): 2004: 304460.0479; Historiske produktionstal (kWh): 2005: 279012.042; Historiske produktionstal (kWh): 2006: 276264.6997; Historiske produktionstal (kWh): 2007: 327455.5107; Historiske produktionstal (kWh): 2008: 195389.0908
570715000000019401 | 1994-09-28 | 2008-09-16 | 155 | 28 | 31 | Wind World | W 2800-150 | 730 | Randers | LAND | Kastbjerg Vindmøllelaug 2 | 3f | 571853 | 6277526 | Stamdata | 95095 | Historiske produktionstal (kWh): 1994: 112947; Historiske produktionstal (kWh): 1995: 379160.5; Historiske produktionstal (kWh): 1996: 353122; Historiske produktionstal (kWh): 1997: 333697.5; Historiske produktionstal (kWh): 1998: 396604; Historiske produktionstal (kWh): 1999: 338375.5; Historiske produktionstal (kWh): 2000: 376560.5; Historiske produktionstal (kWh): 2001: 322262.3965; Historiske produktionstal (kWh): 2002: 346992.2598; Historiske produktionstal (kWh): 2003: 306856.0557; Historiske produktionstal (kWh): 2004: 345520.6914; Historiske produktionstal (kWh): 2005: 310045.5215; Historiske produktionstal (kWh): 2006: 269806.8984; Historiske produktionstal (kWh): 2007: 305381.5576; Historiske produktionstal (kWh): 2008: 188573.332
570715000000019913 | 1998-01-12 | 2016-01-06 | 11 | 13 | 18 | Gaia-Wind Ltd | Gaia 11 | 730 | Randers | Land |  |  | 576642.69 | 6272696.1 | GST, 18-02-2013 |  | Historiske produktionstal (kWh): 1998: 22183.334; Historiske produktionstal (kWh): 1999: 24200; Historiske produktionstal (kWh): 2000: 24200; Historiske produktionstal (kWh): 2001: 48515; Historiske produktionstal (kWh): 2002: 57273; Historiske produktionstal (kWh): 2003: 16911; Historiske produktionstal (kWh): 2004: 18635.0001; Historiske produktionstal (kWh): 2005: 16317.0002; Historiske produktionstal (kWh): 2006: 13537.0002; Historiske produktionstal (kWh): 2007: 19463.0001; Historiske produktionstal (kWh): 2008: 11812.2882; Historiske produktionstal (kWh): 2009: 16106; Historiske produktionstal (kWh): 2010: 16682; Historiske produktionstal (kWh): 2011: 15652; Historiske produktionstal (kWh): 2012: 19584; Historiske produktionstal (kWh): 2013: 15414.85; Historiske produktionstal (kWh): 2014: 14715; Historiske produktionstal (kWh): 2015: 6991.135; Historiske produktionstal (kWh): 2016: 597.212
570715000000057977 | 2002-11-13 | 2020-04-07 | 2000 | 72 | 68 | NEG Micon | NM 72/2000 | 730 | Randers | LAND | Udbyneder,Udbyneder | 7b | 578923.9 | 6282039.42 | SDFE2018 | 95188 | Historiske produktionstal (kWh): 2002: 0; Historiske produktionstal (kWh): 2003: 3551938; Historiske produktionstal (kWh): 2004: 3965186; Historiske produktionstal (kWh): 2005: 3013347; Historiske produktionstal (kWh): 2006: 3145493; Historiske produktionstal (kWh): 2007: 3535508; Historiske produktionstal (kWh): 2008: 3141028; Historiske produktionstal (kWh): 2009: 3113110; Historiske produktionstal (kWh): 2010: 3540690; Historiske produktionstal (kWh): 2011: 3859433; Historiske produktionstal (kWh): 2012: 3875040; Historiske produktionstal (kWh): 2013: 3651071; Historiske produktionstal (kWh): 2014: 3774123; Historiske produktionstal (kWh): 2015: 4475164; Historiske produktionstal (kWh): 2016: 3376183; Historiske produktionstal (kWh): 2017: 3991314; Historiske produktionstal (kWh): 2018: 2987325; Historiske produktionstal (kWh): 2019: 2589074; Produktionstal for indeværende år (kWh) inklusive egenproduktion: 2020-01-01: 503129; Produktionstal for indeværende år (kWh) inklusive egenproduktion: 2020-02-01: 561961; Produktionstal for indeværende år (kWh) inklusive egenproduktion: 2020-03-01: 275967; Produktionstal for indeværende år (kWh) inklusive egenproduktion: 2020-04-01: 0 | 1341057
570715000000064524 | 2002-12-31 | 2020-04-07 | 2000 | 72 | 64 | NEG Micon | NM 72/2000 | 730 | Randers | LAND | Udbyneder by, Udbyneder | 8f | 579173.81 | 6281574.52 | SDFE2018 | 95206 | Historiske produktionstal (kWh): 2004: 2107042; Historiske produktionstal (kWh): 2005: 4073340; Historiske produktionstal (kWh): 2006: 3672060; Historiske produktionstal (kWh): 2007: 4421859; Historiske produktionstal (kWh): 2008: 4068463; Historiske produktionstal (kWh): 2009: 3416123; Historiske produktionstal (kWh): 2010: 3831116; Historiske produktionstal (kWh): 2011: 3668343; Historiske produktionstal (kWh): 2012: 4198664; Historiske produktionstal (kWh): 2013: 3927639; Historiske produktionstal (kWh): 2014: 3991882; Historiske produktionstal (kWh): 2015: 4763963; Historiske produktionstal (kWh): 2016: 3947932; Historiske produktionstal (kWh): 2017: 4348855; Historiske produktionstal (kWh): 2018: 3787026; Historiske produktionstal (kWh): 2019: 3598774; Produktionstal for indeværende år (kWh) inklusive egenproduktion: 2020-01-01: 539347; Produktionstal for indeværende år (kWh) inklusive egenproduktion: 2020-02-01: 553578; Produktionstal for indeværende år (kWh) inklusive egenproduktion: 2020-03-01: 333312; Produktionstal for indeværende år (kWh) inklusive egenproduktion: 2020-04-01: 0 | 1426237
570715000000013676 | 1978-04-10 | 2002-10-30 | 18 | 0.1 | 0.1 | Ukendt | Ukendt-Ukendt | 740 | Silkeborg | LAND | Sdr.Knudstrup,Thorning | 2c | 519568.1 | 6234999.14 | Stamdata | 106867 | Historiske produktionstal (kWh): 1978: 0; Historiske produktionstal (kWh): 1979: 0; Historiske produktionstal (kWh): 1980: 0; Historiske produktionstal (kWh): 1981: 0; Historiske produktionstal (kWh): 1982: 0; Historiske produktionstal (kWh): 1983: 0; Historiske produktionstal (kWh): 1984: 0; Historiske produktionstal (kWh): 1985: 0; Historiske produktionstal (kWh): 1986: 0; Historiske produktionstal (kWh): 1987: 0; Historiske produktionstal (kWh): 1988: 0; Historiske produktionstal (kWh): 1989: 0; Historiske produktionstal (kWh): 1990: 0; Historiske produktionstal (kWh): 1991: 0; Historiske produktionstal (kWh): 1992: 0; Historiske produktionstal (kWh): 1993: 0; Historiske produktionstal (kWh): 1994: 0; Historiske produktionstal (kWh): 1995: 0; Historiske produktionstal (kWh): 1996: 0; Historiske produktionstal (kWh): 1997: 0; Historiske produktionstal (kWh): 1998: 0; Historiske produktionstal (kWh): 1999: 0; Historiske produktionstal (kWh): 2000: 0; Historiske produktionstal (kWh): 2001: 0; Historiske produktionstal (kWh): 2002: 0
570715000000013683 | 1993-04-22 | 2002-10-30 | 15 | 18 | 0.1 | Kuriant | Ukendt-Kuriant | 740 | Silkeborg | LAND | Gråskov | 1a | 520258.93 | 6235579.68 | Stamdata | 107102 | Historiske produktionstal (kWh): 1993: 10283; Historiske produktionstal (kWh): 1994: 21671; Historiske produktionstal (kWh): 1995: 5218; Historiske produktionstal (kWh): 1996: 11738; Historiske produktionstal (kWh): 1997: 10219; Historiske produktionstal (kWh): 1998: 15488; Historiske produktionstal (kWh): 1999: 7054; Historiske produktionstal (kWh): 2000: 0; Historiske produktionstal (kWh): 2001: 0; Historiske produktionstal (kWh): 2002: 0
570715000000013690 | 1986-09-18 | 2008-05-30 | 75 | 17 | 23 | Vestas Wind Systems A/S | V 17-75 kW | 740 | Silkeborg | LAND | Vestas | 18g | 526508.458 | 6235035.446 | Stamdata | 3107205 | Historiske produktionstal (kWh): 1986: 0; Historiske produktionstal (kWh): 1987: 105822; Historiske produktionstal (kWh): 1988: 114360; Historiske produktionstal (kWh): 1989: 131653; Historiske produktionstal (kWh): 1990: 126095; Historiske produktionstal (kWh): 1991: 94077; Historiske produktionstal (kWh): 1992: 114167; Historiske produktionstal (kWh): 1993: 140733; Historiske produktionstal (kWh): 1994: 139269; Historiske produktionstal (kWh): 1995: 108194; Historiske produktionstal (kWh): 1996: 92377; Historiske produktionstal (kWh): 1997: 114098; Historiske produktionstal (kWh): 1998: 109254; Historiske produktionstal (kWh): 1999: 87633; Historiske produktionstal (kWh): 2000: 113955; Historiske produktionstal (kWh): 2001: 88281; Historiske produktionstal (kWh): 2002: 73479; Historiske produktionstal (kWh): 2003: 65559.999; Historiske produktionstal (kWh): 2004: 78417; Historiske produktionstal (kWh): 2005: 82086.0002; Historiske produktionstal (kWh): 2006: 72375; Historiske produktionstal (kWh): 2007: 109958; Historiske produktionstal (kWh): 2008: 51968
570715000000013713 | 1981-08-25 | 2002-09-16 | 55 | 22 | 22 | Nordtank | NTK 55 | 740 | Silkeborg | LAND | Hørup By | 2c | 526189.77 | 6240064.85 | Stamdata | 107254 | Historiske produktionstal (kWh): 1981: 13111; Historiske produktionstal (kWh): 1982: 63731; Historiske produktionstal (kWh): 1983: 87541; Historiske produktionstal (kWh): 1984: 76616; Historiske produktionstal (kWh): 1985: 63428; Historiske produktionstal (kWh): 1986: 80868; Historiske produktionstal (kWh): 1987: 70056; Historiske produktionstal (kWh): 1988: 78566; Historiske produktionstal (kWh): 1989: 83842; Historiske produktionstal (kWh): 1990: 94528; Historiske produktionstal (kWh): 1991: 79853; Historiske produktionstal (kWh): 1992: 82019; Historiske produktionstal (kWh): 1993: 82469; Historiske produktionstal (kWh): 1994: 85561; Historiske produktionstal (kWh): 1995: 66333; Historiske produktionstal (kWh): 1996: 62148; Historiske produktionstal (kWh): 1997: 73172; Historiske produktionstal (kWh): 1998: 76944; Historiske produktionstal (kWh): 1999: 59935; Historiske produktionstal (kWh): 2000: 68242; Historiske produktionstal (kWh): 2001: 55268; Historiske produktionstal (kWh): 2002: 47702
570715000000013737 | 1985-06-05 | 2003-05-22 | 30 | 10 | 22 | Brårupmøllen | Eget fabrikat | 740 | Silkeborg | LAND | Brårup By, Grønbæk | 2d | 540711.071 | 6241092.344 | Stamdata | 107473 | Historiske produktionstal (kWh): 1985: 4482; Historiske produktionstal (kWh): 1986: 9087; Historiske produktionstal (kWh): 1987: 7288; Historiske produktionstal (kWh): 1988: 8658; Historiske produktionstal (kWh): 1989: 9595; Historiske produktionstal (kWh): 1990: 10475; Historiske produktionstal (kWh): 1991: 8077; Historiske produktionstal (kWh): 1992: 7174; Historiske produktionstal (kWh): 1993: 5056; Historiske produktionstal (kWh): 1994: 12397; Historiske produktionstal (kWh): 1995: 12592; Historiske produktionstal (kWh): 1996: 10492; Historiske produktionstal (kWh): 1997: 8784; Historiske produktionstal (kWh): 1998: 11733; Historiske produktionstal (kWh): 1999: 7750; Historiske produktionstal (kWh): 2000: 7840; Historiske produktionstal (kWh): 2001: 4950; Historiske produktionstal (kWh): 2002: 1994; Historiske produktionstal (kWh): 2003: 2696
570715000000013751 | 1989-09-27 | 2007-10-04 | 150 | 24 | 30 | BONUS | 150/30 kW | 740 | Silkeborg | LAND | Midstrup By, Levring | 6u | 531231 | 6239433 | Stamdata | 3107673 | Historiske produktionstal (kWh): 1989: 77375; Historiske produktionstal (kWh): 1990: 345870; Historiske produktionstal (kWh): 1991: 314925; Historiske produktionstal (kWh): 1992: 321880; Historiske produktionstal (kWh): 1993: 327105; Historiske produktionstal (kWh): 1994: 350360; Historiske produktionstal (kWh): 1995: 295250; Historiske produktionstal (kWh): 1996: 266675; Historiske produktionstal (kWh): 1997: 301525; Historiske produktionstal (kWh): 1998: 325950; Historiske produktionstal (kWh): 1999: 269228; Historiske produktionstal (kWh): 2000: 306726; Historiske produktionstal (kWh): 2001: 248747.5; Historiske produktionstal (kWh): 2002: 273463.5; Historiske produktionstal (kWh): 2003: 248265.5; Historiske produktionstal (kWh): 2004: 274853.5; Historiske produktionstal (kWh): 2005: 251869.5; Historiske produktionstal (kWh): 2006: 213746.5; Historiske produktionstal (kWh): 2007: 206724
570715000000013768 | 1989-09-27 | 2007-10-04 | 150 | 24 | 30 | BONUS | 150/30 kW | 740 | Silkeborg | LAND | Midstrup By, Levring | 8a | 531175 | 6239326 | Stamdata | 3107673 | Historiske produktionstal (kWh): 1989: 77375; Historiske produktionstal (kWh): 1990: 345870; Historiske produktionstal (kWh): 1991: 314925; Historiske produktionstal (kWh): 1992: 321880; Historiske produktionstal (kWh): 1993: 327105; Historiske produktionstal (kWh): 1994: 350360; Historiske produktionstal (kWh): 1995: 295250; Historiske produktionstal (kWh): 1996: 266675; Historiske produktionstal (kWh): 1997: 301525; Historiske produktionstal (kWh): 1998: 325950; Historiske produktionstal (kWh): 1999: 269228; Historiske produktionstal (kWh): 2000: 306726; Historiske produktionstal (kWh): 2001: 248747.5; Historiske produktionstal (kWh): 2002: 273463.5; Historiske produktionstal (kWh): 2003: 248265.5; Historiske produktionstal (kWh): 2004: 274853.5; Historiske produktionstal (kWh): 2005: 251869.5; Historiske produktionstal (kWh): 2006: 213746.5; Historiske produktionstal (kWh): 2007: 206724
570715000000013782 | 1988-03-01 | 2003-09-29 | 150 | 23 | 24.5 | BONUS | 150/30 kW | 740 | Silkeborg | LAND | Mausing | 11f | 527283.59 | 6231367.97 | Stamdata | 107805 | Historiske produktionstal (kWh): 1988: 229530; Historiske produktionstal (kWh): 1989: 323195; Historiske produktionstal (kWh): 1990: 332625; Historiske produktionstal (kWh): 1991: 307480; Historiske produktionstal (kWh): 1992: 298250; Historiske produktionstal (kWh): 1993: 303200; Historiske produktionstal (kWh): 1994: 331465; Historiske produktionstal (kWh): 1995: 290110; Historiske produktionstal (kWh): 1996: 256230; Historiske produktionstal (kWh): 1997: 291390; Historiske produktionstal (kWh): 1998: 303820; Historiske produktionstal (kWh): 1999: 254156; Historiske produktionstal (kWh): 2000: 299141.5; Historiske produktionstal (kWh): 2001: 235999.5254; Historiske produktionstal (kWh): 2002: 254848.5; Historiske produktionstal (kWh): 2003: 129658.5
570715000000013799 | 1988-03-01 | 2003-09-29 | 150 | 23 | 24.5 | BONUS | 150/30 kW | 740 | Silkeborg | LAND | Mausing | 11f | 527283.59 | 6231367.97 | Stamdata | 107805 | Historiske produktionstal (kWh): 1988: 229530; Historiske produktionstal (kWh): 1989: 323195; Historiske produktionstal (kWh): 1990: 332625; Historiske produktionstal (kWh): 1991: 307480; Historiske produktionstal (kWh): 1992: 298250; Historiske produktionstal (kWh): 1993: 303200; Historiske produktionstal (kWh): 1994: 331465; Historiske produktionstal (kWh): 1995: 290110; Historiske produktionstal (kWh): 1996: 256230; Historiske produktionstal (kWh): 1997: 291390; Historiske produktionstal (kWh): 1998: 303820; Historiske produktionstal (kWh): 1999: 254156; Historiske produktionstal (kWh): 2000: 299141.5; Historiske produktionstal (kWh): 2001: 235999.5254; Historiske produktionstal (kWh): 2002: 254848.5; Historiske produktionstal (kWh): 2003: 129658.5
570715000000013805 | 1980-07-08 | 2002-11-01 | 15 | 17 | 23.4 | Kuriant | KE 15 | 740 | Silkeborg | LAND | Vinderslev by | 18g | 526457.84 | 6234710.97 | Stamdata | 107843 | Historiske produktionstal (kWh): 1980: 0; Historiske produktionstal (kWh): 1981: 0; Historiske produktionstal (kWh): 1982: 0; Historiske produktionstal (kWh): 1983: 0; Historiske produktionstal (kWh): 1984: 0; Historiske produktionstal (kWh): 1985: 0; Historiske produktionstal (kWh): 1986: 0; Historiske produktionstal (kWh): 1987: 0; Historiske produktionstal (kWh): 1988: 0; Historiske produktionstal (kWh): 1989: 0; Historiske produktionstal (kWh): 1990: 0; Historiske produktionstal (kWh): 1991: 0; Historiske produktionstal (kWh): 1992: 0; Historiske produktionstal (kWh): 1993: 0; Historiske produktionstal (kWh): 1994: 0; Historiske produktionstal (kWh): 1995: 0; Historiske produktionstal (kWh): 1996: 0; Historiske produktionstal (kWh): 1997: 3376; Historiske produktionstal (kWh): 1998: 9954; Historiske produktionstal (kWh): 1999: 0; Historiske produktionstal (kWh): 2000: 0; Historiske produktionstal (kWh): 2001: 0; Historiske produktionstal (kWh): 2002: 0
570715000000014512 | 1989-06-30 | 2008-08-26 | 200 | 28.7 | 30 | Vestas Wind Systems A/S | V 25 | 740 | Silkeborg | LAND | Sinding by | 3o | 527606.09 | 6230140.59 | Stamdata | 3027489 | Historiske produktionstal (kWh): 1989: 176480; Historiske produktionstal (kWh): 1990: 417810; Historiske produktionstal (kWh): 1991: 403720; Historiske produktionstal (kWh): 1992: 380900; Historiske produktionstal (kWh): 1993: 383920; Historiske produktionstal (kWh): 1994: 417850; Historiske produktionstal (kWh): 1995: 362090; Historiske produktionstal (kWh): 1996: 328060; Historiske produktionstal (kWh): 1997: 371120; Historiske produktionstal (kWh): 1998: 361610; Historiske produktionstal (kWh): 1999: 315487; Historiske produktionstal (kWh): 2000: 381443; Historiske produktionstal (kWh): 2001: 312878; Historiske produktionstal (kWh): 2002: 317136; Historiske produktionstal (kWh): 2003: 303808; Historiske produktionstal (kWh): 2004: 327378; Historiske produktionstal (kWh): 2005: 311941; Historiske produktionstal (kWh): 2006: 274028; Historiske produktionstal (kWh): 2007: 371824.5547; Historiske produktionstal (kWh): 2008: 214464
570715000000014529 | 1985-09-18 | 2002-07-09 | 55 | 16 | 23 | Vestas Wind Systems A/S | V 55-16 | 740 | Silkeborg | LAND | Tandskov by | 3b | 529138.31 | 6231018.11 | Stamdata | 28989 | Historiske produktionstal (kWh): 1985: 30567; Historiske produktionstal (kWh): 1986: 114201; Historiske produktionstal (kWh): 1987: 98989; Historiske produktionstal (kWh): 1988: 111335; Historiske produktionstal (kWh): 1989: 115151; Historiske produktionstal (kWh): 1990: 122305; Historiske produktionstal (kWh): 1991: 113716; Historiske produktionstal (kWh): 1992: 108394; Historiske produktionstal (kWh): 1993: 106601; Historiske produktionstal (kWh): 1994: 116621; Historiske produktionstal (kWh): 1995: 104029; Historiske produktionstal (kWh): 1996: 94478; Historiske produktionstal (kWh): 1997: 104637; Historiske produktionstal (kWh): 1998: 108465; Historiske produktionstal (kWh): 1999: 90648; Historiske produktionstal (kWh): 2000: 112739; Historiske produktionstal (kWh): 2001: 87540; Historiske produktionstal (kWh): 2002: 57740
570715000000014536 | 1987-07-28 | 2002-07-09 | 99 | 31 | 31 | Windmatic | VM 19 S | 740 | Silkeborg | LAND | Sejling by | 1g | 533669.95 | 6230853.75 | Stamdata | 29643 | Historiske produktionstal (kWh): 1987: 59301; Historiske produktionstal (kWh): 1988: 159979; Historiske produktionstal (kWh): 1989: 173791; Historiske produktionstal (kWh): 1990: 178443; Historiske produktionstal (kWh): 1991: 161962; Historiske produktionstal (kWh): 1992: 154372; Historiske produktionstal (kWh): 1993: 159759; Historiske produktionstal (kWh): 1994: 179715; Historiske produktionstal (kWh): 1995: 155281; Historiske produktionstal (kWh): 1996: 134225; Historiske produktionstal (kWh): 1997: 156645; Historiske produktionstal (kWh): 1998: 156266; Historiske produktionstal (kWh): 1999: 137315; Historiske produktionstal (kWh): 2000: 150552; Historiske produktionstal (kWh): 2001: 112560.0181; Historiske produktionstal (kWh): 2002: 80201
570715000000014550 | 1987-06-03 | 2002-07-09 | 99 | 31 | 0.1 | Windmatic | VM 19 S | 740 | Silkeborg | LAND | Sejling by | 16b | 533318.38 | 6231034.68 | Stamdata | 29730 | Historiske produktionstal (kWh): 1987: 86406.6641; Historiske produktionstal (kWh): 1988: 171606.6719; Historiske produktionstal (kWh): 1989: 182510; Historiske produktionstal (kWh): 1990: 186010; Historiske produktionstal (kWh): 1991: 171923.3281; Historiske produktionstal (kWh): 1992: 160543.3281; Historiske produktionstal (kWh): 1993: 168260; Historiske produktionstal (kWh): 1994: 179313.3281; Historiske produktionstal (kWh): 1995: 156336.6719; Historiske produktionstal (kWh): 1996: 128390; Historiske produktionstal (kWh): 1997: 161693.3281; Historiske produktionstal (kWh): 1998: 163760; Historiske produktionstal (kWh): 1999: 132342.3281; Historiske produktionstal (kWh): 2000: 161070.6719; Historiske produktionstal (kWh): 2001: 120452.6709; Historiske produktionstal (kWh): 2002: 84488.332
570715000000014567 | 1987-06-03 | 2002-07-09 | 99 | 31 | 0.1 | Windmatic | VM 19 S | 740 | Silkeborg | LAND | Sejling by | 16b | 533318.38 | 6231034.68 | Stamdata | 29730 | Historiske produktionstal (kWh): 1987: 86406.6641; Historiske produktionstal (kWh): 1988: 171606.6719; Historiske produktionstal (kWh): 1989: 182510; Historiske produktionstal (kWh): 1990: 186010; Historiske produktionstal (kWh): 1991: 171923.3281; Historiske produktionstal (kWh): 1992: 160543.3281; Historiske produktionstal (kWh): 1993: 168260; Historiske produktionstal (kWh): 1994: 179313.3281; Historiske produktionstal (kWh): 1995: 156336.6719; Historiske produktionstal (kWh): 1996: 128390; Historiske produktionstal (kWh): 1997: 161693.3281; Historiske produktionstal (kWh): 1998: 163760; Historiske produktionstal (kWh): 1999: 132342.3281; Historiske produktionstal (kWh): 2000: 161070.6719; Historiske produktionstal (kWh): 2001: 120452.6709; Historiske produktionstal (kWh): 2002: 84488.332
570715000000014574 | 1987-06-03 | 2002-07-09 | 99 | 31 | 0.1 | Windmatic | VM 19 S | 740 | Silkeborg | LAND | Sejling by | 16b | 533318.38 | 6231034.68 | Stamdata | 29730 | Historiske produktionstal (kWh): 1987: 86406.6641; Historiske produktionstal (kWh): 1988: 171606.6719; Historiske produktionstal (kWh): 1989: 182510; Historiske produktionstal (kWh): 1990: 186010; Historiske produktionstal (kWh): 1991: 171923.3281; Historiske produktionstal (kWh): 1992: 160543.3281; Historiske produktionstal (kWh): 1993: 168260; Historiske produktionstal (kWh): 1994: 179313.3281; Historiske produktionstal (kWh): 1995: 156336.6719; Historiske produktionstal (kWh): 1996: 128390; Historiske produktionstal (kWh): 1997: 161693.3281; Historiske produktionstal (kWh): 1998: 163760; Historiske produktionstal (kWh): 1999: 132342.3281; Historiske produktionstal (kWh): 2000: 161070.6719; Historiske produktionstal (kWh): 2001: 120452.6709; Historiske produktionstal (kWh): 2002: 84488.332
570715000000014581 | 1987-07-16 | 2002-05-30 | 15 | 15 | 0.1 | Ukendt | Ukendt-Ukendt | 740 | Silkeborg | LAND | Ukendt | 9f | 525924.28 | 6228943.13 | Stamdata | 29739 | Historiske produktionstal (kWh): 1987: 5881; Historiske produktionstal (kWh): 1988: 12092; Historiske produktionstal (kWh): 1989: 8496; Historiske produktionstal (kWh): 1990: 14749; Historiske produktionstal (kWh): 1991: 15543; Historiske produktionstal (kWh): 1992: 17088; Historiske produktionstal (kWh): 1993: 17291; Historiske produktionstal (kWh): 1994: 18875; Historiske produktionstal (kWh): 1995: 13132; Historiske produktionstal (kWh): 1996: 12343; Historiske produktionstal (kWh): 1997: 14383; Historiske produktionstal (kWh): 1998: 10094; Historiske produktionstal (kWh): 1999: 11575; Historiske produktionstal (kWh): 2000: 14922; Historiske produktionstal (kWh): 2001: 6045; Historiske produktionstal (kWh): 2002: 0
570715000000014598 | 1992-12-16 | 2015-09-02 | 150 | 23.8 | 30 | BONUS | 150 - MK lll | 740 | Silkeborg | LAND | Ukendt | 22p | 536503.852 | 6233647.531 | Stamdata | 3030110 | Historiske produktionstal (kWh): 1992: 0; Historiske produktionstal (kWh): 1993: 273530; Historiske produktionstal (kWh): 1994: 297010; Historiske produktionstal (kWh): 1995: 255130; Historiske produktionstal (kWh): 1996: 223120; Historiske produktionstal (kWh): 1997: 251200; Historiske produktionstal (kWh): 1998: 262960; Historiske produktionstal (kWh): 1999: 221183; Historiske produktionstal (kWh): 2000: 251318; Historiske produktionstal (kWh): 2001: 201673.7715; Historiske produktionstal (kWh): 2002: 224200; Historiske produktionstal (kWh): 2003: 199905; Historiske produktionstal (kWh): 2004: 215391; Historiske produktionstal (kWh): 2005: 212197; Historiske produktionstal (kWh): 2006: 180822; Historiske produktionstal (kWh): 2007: 242778; Historiske produktionstal (kWh): 2008: 185258; Historiske produktionstal (kWh): 2009: 185015; Historiske produktionstal (kWh): 2010: 168450; Historiske produktionstal (kWh): 2011: 219687; Historiske produktionstal (kWh): 2012: 203365; Historiske produktionstal (kWh): 2013: 188245; Historiske produktionstal (kWh): 2014: 187338; Historiske produktionstal (kWh): 2015: 159923
570715000000014741 | 1980-09-03 | 2006-12-06 | 22 | 14 | 0.1 | Ukendt | 22-Ukendt | 740 | Silkeborg | LAND | Vrads | 1n | 522305.98 | 6213380.1 | Stamdata | 3063758 | Historiske produktionstal (kWh): 1980: 0; Historiske produktionstal (kWh): 1981: 0; Historiske produktionstal (kWh): 1982: 0; Historiske produktionstal (kWh): 1983: 0; Historiske produktionstal (kWh): 1984: 0; Historiske produktionstal (kWh): 1985: 0; Historiske produktionstal (kWh): 1986: 0; Historiske produktionstal (kWh): 1987: 10; Historiske produktionstal (kWh): 1988: 0; Historiske produktionstal (kWh): 1989: 0; Historiske produktionstal (kWh): 1990: 0; Historiske produktionstal (kWh): 1991: 0; Historiske produktionstal (kWh): 1992: 120; Historiske produktionstal (kWh): 1993: 90; Historiske produktionstal (kWh): 1994: 4627; Historiske produktionstal (kWh): 1995: 10774; Historiske produktionstal (kWh): 1996: 7856; Historiske produktionstal (kWh): 1997: 9863; Historiske produktionstal (kWh): 1998: 8303; Historiske produktionstal (kWh): 1999: 4960; Historiske produktionstal (kWh): 2000: 260; Historiske produktionstal (kWh): 2001: 0; Historiske produktionstal (kWh): 2002: 0; Historiske produktionstal (kWh): 2003: 0; Historiske produktionstal (kWh): 2004: 0; Historiske produktionstal (kWh): 2005: 0; Historiske produktionstal (kWh): 2006: 0
570715000000014758 | 1992-10-01 | 2001-09-28 | 30 | 17 | 22 | BONUS | Ukendt-BONUS | 740 | Silkeborg | LAND | Ll. Bredlund | 5a | 522977.73 | 6209685.08 | Stamdata | 64320 | Historiske produktionstal (kWh): 1992: 3431; Historiske produktionstal (kWh): 1993: 23883; Historiske produktionstal (kWh): 1994: 24419; Historiske produktionstal (kWh): 1995: 17548; Historiske produktionstal (kWh): 1996: 15872; Historiske produktionstal (kWh): 1997: 14783; Historiske produktionstal (kWh): 1998: 18021; Historiske produktionstal (kWh): 1999: 10263; Historiske produktionstal (kWh): 2000: 6650; Historiske produktionstal (kWh): 2001: 0; Historiske produktionstal (kWh): 2002: 0
570715000000014765 | 1999-02-02 | 2010-06-22 | 11 | 13 | 18.3 | Gaia-Wind Ltd | Gaia 11 | 740 | Silkeborg | LAND | Godrum | 4m | 523071.89 | 6211477.66 | Stamdata | 3064468 | Historiske produktionstal (kWh): 1999: 9865; Historiske produktionstal (kWh): 2000: 11582; Historiske produktionstal (kWh): 2001: 25350; Historiske produktionstal (kWh): 2002: 22911; Historiske produktionstal (kWh): 2003: 9041.0001; Historiske produktionstal (kWh): 2004: 6649; Historiske produktionstal (kWh): 2005: 7489; Historiske produktionstal (kWh): 2006: 3493; Historiske produktionstal (kWh): 2007: 10239.0001; Historiske produktionstal (kWh): 2008: 3699.9711; Historiske produktionstal (kWh): 2009: 3682; Historiske produktionstal (kWh): 2010: 0
570715000000014895 | 1987-12-10 | 2002-08-06 | 99 | 40 | 30 | Windmatic | Ukendt-Windmatic | 740 | Silkeborg | LAND | Svostrup | 2t | 538176.13 | 6233612.49 | Stamdata | 80044 | Historiske produktionstal (kWh): 1987: 8380; Historiske produktionstal (kWh): 1988: 122815; Historiske produktionstal (kWh): 1989: 178580; Historiske produktionstal (kWh): 1990: 201105; Historiske produktionstal (kWh): 1991: 188040; Historiske produktionstal (kWh): 1992: 178390; Historiske produktionstal (kWh): 1993: 176535; Historiske produktionstal (kWh): 1994: 197780; Historiske produktionstal (kWh): 1995: 161370; Historiske produktionstal (kWh): 1996: 147325; Historiske produktionstal (kWh): 1997: 162005; Historiske produktionstal (kWh): 1998: 176619; Historiske produktionstal (kWh): 1999: 148447; Historiske produktionstal (kWh): 2000: 139943.5; Historiske produktionstal (kWh): 2001: 120601; Historiske produktionstal (kWh): 2002: 69130
570715000000014901 | 1987-12-10 | 2002-08-06 | 99 | 40 | 30 | Windmatic | Ukendt-Windmatic | 740 | Silkeborg | LAND | Svostrup | 2t | 538176.13 | 6233612.49 | Stamdata | 80044 | Historiske produktionstal (kWh): 1987: 8380; Historiske produktionstal (kWh): 1988: 122815; Historiske produktionstal (kWh): 1989: 178580; Historiske produktionstal (kWh): 1990: 201105; Historiske produktionstal (kWh): 1991: 188040; Historiske produktionstal (kWh): 1992: 178390; Historiske produktionstal (kWh): 1993: 176535; Historiske produktionstal (kWh): 1994: 197780; Historiske produktionstal (kWh): 1995: 161370; Historiske produktionstal (kWh): 1996: 147325; Historiske produktionstal (kWh): 1997: 162005; Historiske produktionstal (kWh): 1998: 176619; Historiske produktionstal (kWh): 1999: 148447; Historiske produktionstal (kWh): 2000: 139943.5; Historiske produktionstal (kWh): 2001: 120601; Historiske produktionstal (kWh): 2002: 69130
570715000000014918 | 1989-02-14 | 2016-02-24 | 200 | 30 | 30 | Vestas Wind Systems A/S | V 25-200 | 740 | Silkeborg | LAND | Hornby, Tvilum | 2t | 543844.16 | 6234021.8 | Stamdata | 3080080 | Historiske produktionstal (kWh): 1989: 250210; Historiske produktionstal (kWh): 1990: 372760; Historiske produktionstal (kWh): 1991: 331490; Historiske produktionstal (kWh): 1992: 317280; Historiske produktionstal (kWh): 1993: 348620; Historiske produktionstal (kWh): 1994: 365140; Historiske produktionstal (kWh): 1995: 308410; Historiske produktionstal (kWh): 1996: 298330; Historiske produktionstal (kWh): 1997: 317430; Historiske produktionstal (kWh): 1998: 345510; Historiske produktionstal (kWh): 1999: 283968; Historiske produktionstal (kWh): 2000: 323255; Historiske produktionstal (kWh): 2001: 259723; Historiske produktionstal (kWh): 2002: 292530; Historiske produktionstal (kWh): 2003: 261133; Historiske produktionstal (kWh): 2004: 281609; Historiske produktionstal (kWh): 2005: 274363; Historiske produktionstal (kWh): 2006: 244055; Historiske produktionstal (kWh): 2007: 316152; Historiske produktionstal (kWh): 2008: 294392; Historiske produktionstal (kWh): 2009: 246142; Historiske produktionstal (kWh): 2010: 251940; Historiske produktionstal (kWh): 2011: 291553; Historiske produktionstal (kWh): 2012: 281204; Historiske produktionstal (kWh): 2013: 256436; Historiske produktionstal (kWh): 2014: 279925; Historiske produktionstal (kWh): 2015: 272372; Historiske produktionstal (kWh): 2016: 46462
570715000000015281 | 1983-07-01 | 2002-11-06 | 55 | 15 | 24 | BONUS | Ukendt-BONUS | 740 | Silkeborg | LAND | Toustrup by, Dallerup | 6c | 553300.38 | 6227240.53 | Stamdata | 3100030 | Historiske produktionstal (kWh): 1983: 35043; Historiske produktionstal (kWh): 1984: 85385; Historiske produktionstal (kWh): 1985: 67116; Historiske produktionstal (kWh): 1986: 83138; Historiske produktionstal (kWh): 1987: 70309; Historiske produktionstal (kWh): 1988: 79468; Historiske produktionstal (kWh): 1989: 80351; Historiske produktionstal (kWh): 1990: 87410; Historiske produktionstal (kWh): 1991: 83070; Historiske produktionstal (kWh): 1992: 86570; Historiske produktionstal (kWh): 1993: 80180; Historiske produktionstal (kWh): 1994: 77280; Historiske produktionstal (kWh): 1995: 81450; Historiske produktionstal (kWh): 1996: 58380; Historiske produktionstal (kWh): 1997: 68250; Historiske produktionstal (kWh): 1998: 72180; Historiske produktionstal (kWh): 1999: 70588; Historiske produktionstal (kWh): 2000: 80374; Historiske produktionstal (kWh): 2001: 57595; Historiske produktionstal (kWh): 2002: 38144
570715000000015359 | 1986-06-05 | 2003-09-10 | 95 | 0.1 | 0.1 | BONUS | Ukendt-BONUS | 740 | Silkeborg | LAND | Sorring by, Dallerup | 7e | 547132.38 | 6225316.5 | Stamdata | 3100035 | Historiske produktionstal (kWh): 1986: 97417; Historiske produktionstal (kWh): 1987: 164770; Historiske produktionstal (kWh): 1988: 186234; Historiske produktionstal (kWh): 1989: 188303; Historiske produktionstal (kWh): 1990: 222200; Historiske produktionstal (kWh): 1991: 175040; Historiske produktionstal (kWh): 1992: 183240; Historiske produktionstal (kWh): 1993: 202160; Historiske produktionstal (kWh): 1994: 203200; Historiske produktionstal (kWh): 1995: 174480; Historiske produktionstal (kWh): 1996: 175760; Historiske produktionstal (kWh): 1997: 171960; Historiske produktionstal (kWh): 1998: 190640; Historiske produktionstal (kWh): 1999: 151602; Historiske produktionstal (kWh): 2000: 160375; Historiske produktionstal (kWh): 2001: 145491; Historiske produktionstal (kWh): 2002: 158944; Historiske produktionstal (kWh): 2003: 58491.5
570715000000015366 | 1986-06-05 | 2003-09-10 | 95 | 0.1 | 0.1 | BONUS | Ukendt-BONUS | 740 | Silkeborg | LAND | Sorring By, Dallerup | 7e | 547253.82 | 6225280.9 | Stamdata | 3100035 | Historiske produktionstal (kWh): 1986: 97417; Historiske produktionstal (kWh): 1987: 164769; Historiske produktionstal (kWh): 1988: 186234; Historiske produktionstal (kWh): 1989: 188303; Historiske produktionstal (kWh): 1990: 214640; Historiske produktionstal (kWh): 1991: 171400; Historiske produktionstal (kWh): 1992: 174440; Historiske produktionstal (kWh): 1993: 185320; Historiske produktionstal (kWh): 1994: 197200; Historiske produktionstal (kWh): 1995: 174040; Historiske produktionstal (kWh): 1996: 156000; Historiske produktionstal (kWh): 1997: 174880; Historiske produktionstal (kWh): 1998: 175880; Historiske produktionstal (kWh): 1999: 160902; Historiske produktionstal (kWh): 2000: 172701; Historiske produktionstal (kWh): 2001: 148227; Historiske produktionstal (kWh): 2002: 158944; Historiske produktionstal (kWh): 2003: 58491.5
570715000000015496 | 1992-11-19 | 2017-03-07 | 150 | 23.8 | 31 | BONUS | 150/30 kW | 740 | Silkeborg | LAND | Sorring By, Dallerup | 7e | 547468.9 | 6225562.08 | SDFE2018 | 3100044 | Historiske produktionstal (kWh): 1992: 33520; Historiske produktionstal (kWh): 1993: 349840; Historiske produktionstal (kWh): 1994: 370080; Historiske produktionstal (kWh): 1995: 328480; Historiske produktionstal (kWh): 1996: 306000; Historiske produktionstal (kWh): 1997: 328800; Historiske produktionstal (kWh): 1998: 336800; Historiske produktionstal (kWh): 1999: 294033; Historiske produktionstal (kWh): 2000: 334805; Historiske produktionstal (kWh): 2001: 281735; Historiske produktionstal (kWh): 2002: 304557; Historiske produktionstal (kWh): 2003: 271177; Historiske produktionstal (kWh): 2004: 300374; Historiske produktionstal (kWh): 2005: 286980; Historiske produktionstal (kWh): 2006: 254822; Historiske produktionstal (kWh): 2007: 301072; Historiske produktionstal (kWh): 2008: 268661; Historiske produktionstal (kWh): 2009: 271432; Historiske produktionstal (kWh): 2010: 224742; Historiske produktionstal (kWh): 2011: 295838; Historiske produktionstal (kWh): 2012: 282229; Historiske produktionstal (kWh): 2013: 256468; Historiske produktionstal (kWh): 2014: 276493; Historiske produktionstal (kWh): 2015: 273500; Historiske produktionstal (kWh): 2016: 247671.05; Historiske produktionstal (kWh): 2017: 58541.48
570715000000026201 | 1986-09-25 | 2002-11-28 | 95 | 19.4 | 24.5 | BONUS | 95-BONUS | 740 | Silkeborg | LAND | Vinding by, Vinding | 13d | 537437 | 6208558 | Stamdata | 30003 | Historiske produktionstal (kWh): 1986: 50313; Historiske produktionstal (kWh): 1987: 170198; Historiske produktionstal (kWh): 1988: 192369; Historiske produktionstal (kWh): 1989: 194507; Historiske produktionstal (kWh): 1990: 203017; Historiske produktionstal (kWh): 1991: 182053; Historiske produktionstal (kWh): 1992: 195980; Historiske produktionstal (kWh): 1993: 196160; Historiske produktionstal (kWh): 1994: 209970; Historiske produktionstal (kWh): 1995: 174100; Historiske produktionstal (kWh): 1996: 164340; Historiske produktionstal (kWh): 1997: 183460; Historiske produktionstal (kWh): 1998: 188380; Historiske produktionstal (kWh): 1999: 165950; Historiske produktionstal (kWh): 2000: 184294; Historiske produktionstal (kWh): 2001: 146405.999; Historiske produktionstal (kWh): 2002: 134656.0796
570715000000026294 | 1987-11-06 | 2002-12-05 | 99 | 19.4 | 30 | Windmatic | VM 19 S | 740 | Silkeborg | LAND | Vinding by, Vinding | 18a | 536702 | 6208502 | Stamdata | 30008 | Historiske produktionstal (kWh): 1987: 11528; Historiske produktionstal (kWh): 1988: 156359; Historiske produktionstal (kWh): 1989: 158097; Historiske produktionstal (kWh): 1990: 165015; Historiske produktionstal (kWh): 1991: 147975; Historiske produktionstal (kWh): 1992: 152910; Historiske produktionstal (kWh): 1993: 159500; Historiske produktionstal (kWh): 1994: 166400; Historiske produktionstal (kWh): 1995: 149770; Historiske produktionstal (kWh): 1996: 129680; Historiske produktionstal (kWh): 1997: 152320; Historiske produktionstal (kWh): 1998: 154280; Historiske produktionstal (kWh): 1999: 135000; Historiske produktionstal (kWh): 2000: 151331; Historiske produktionstal (kWh): 2001: 118814.3003; Historiske produktionstal (kWh): 2002: 114959.7404
570715000000026393 | 1989-09-13 | 2002-11-15 | 150 | 23 | 24.5 | BONUS | 150 kW | 740 | Silkeborg | LAND | Vinding by, Vinding | 8ac | 537508.922 | 6208353.815 | Stamdata | 30049 | Historiske produktionstal (kWh): 1989: 252273; Historiske produktionstal (kWh): 1990: 287249; Historiske produktionstal (kWh): 1991: 257587; Historiske produktionstal (kWh): 1992: 271700; Historiske produktionstal (kWh): 1993: 280710; Historiske produktionstal (kWh): 1994: 283270; Historiske produktionstal (kWh): 1995: 259440; Historiske produktionstal (kWh): 1996: 232220; Historiske produktionstal (kWh): 1997: 256700; Historiske produktionstal (kWh): 1998: 270537; Historiske produktionstal (kWh): 1999: 236935; Historiske produktionstal (kWh): 2000: 259608; Historiske produktionstal (kWh): 2001: 216821.3008; Historiske produktionstal (kWh): 2002: 200414.6577
570715000000026409 | 1989-09-13 | 2002-11-28 | 150 | 23 | 24.5 | BONUS | 150 kW | 740 | Silkeborg | LAND | Vinding by, Vinding | 8ac | 537543.164 | 6208400.942 | Stamdata | 30050 | Historiske produktionstal (kWh): 1989: 241683; Historiske produktionstal (kWh): 1990: 275191; Historiske produktionstal (kWh): 1991: 246774; Historiske produktionstal (kWh): 1992: 262870; Historiske produktionstal (kWh): 1993: 267890; Historiske produktionstal (kWh): 1994: 280320; Historiske produktionstal (kWh): 1995: 245100; Historiske produktionstal (kWh): 1996: 222260; Historiske produktionstal (kWh): 1997: 240110; Historiske produktionstal (kWh): 1998: 257653; Historiske produktionstal (kWh): 1999: 223015; Historiske produktionstal (kWh): 2000: 253365; Historiske produktionstal (kWh): 2001: 205994.5986; Historiske produktionstal (kWh): 2002: 194501.3608
570715000000057717 | 2002-11-01 | 2006-03-31 | 18.5 | 11 | 18 | Odder | Ukendt-Odder | 740 | Silkeborg | LAND | Voelby, Voel | 32a | 545738.383 | 6227754.088 | Stamdata | 3081028 | Historiske produktionstal (kWh): 2002: 0; Historiske produktionstal (kWh): 2003: 73; Historiske produktionstal (kWh): 2004: 1371; Historiske produktionstal (kWh): 2005: 12349.0001; Historiske produktionstal (kWh): 2006: 1029
570715000000022012 | 1997-06-18 | 2014-01-28 | 11 | 13 | 18 | Ukendt | Ukendt-Ukendt | 741 | Samsø | LAND | Onsbjerg By, Onsbjerg | 21d | 597660.55 | 6190289.19 | GST, 18-02-2013 | 91555 | Historiske produktionstal (kWh): 1997: 12100; Historiske produktionstal (kWh): 1998: 24200; Historiske produktionstal (kWh): 1999: 24200; Historiske produktionstal (kWh): 2000: 24200; Historiske produktionstal (kWh): 2001: 23730; Historiske produktionstal (kWh): 2002: 21520; Historiske produktionstal (kWh): 2003: 27417.3559; Historiske produktionstal (kWh): 2004: 28800.4891; Historiske produktionstal (kWh): 2005: 27579; Historiske produktionstal (kWh): 2006: 24892; Historiske produktionstal (kWh): 2007: 19152; Historiske produktionstal (kWh): 2008: 25427; Historiske produktionstal (kWh): 2009: 24246; Historiske produktionstal (kWh): 2010: 18772; Historiske produktionstal (kWh): 2011: 19317; Historiske produktionstal (kWh): 2012: 0; Historiske produktionstal (kWh): 2013: 0; Historiske produktionstal (kWh): 2014: 0
570715000000022203 | 1984-12-12 | 2002-08-23 | 55 | 16 | 18 | Nordtank | NTK 55 | 741 | Samsø | LAND | Kolby by, Kolby | 17ø | 596044.11 | 6183847.87 | Stamdata | V118 | Historiske produktionstal (kWh): 1984: 0; Historiske produktionstal (kWh): 1985: 155296.7812; Historiske produktionstal (kWh): 1986: 192370.0469; Historiske produktionstal (kWh): 1987: 162685.7969; Historiske produktionstal (kWh): 1988: 183878.8438; Historiske produktionstal (kWh): 1989: 185921.875; Historiske produktionstal (kWh): 1990: 194057.1875; Historiske produktionstal (kWh): 1991: 174018.4219; Historiske produktionstal (kWh): 1992: 201885; Historiske produktionstal (kWh): 1993: 179677; Historiske produktionstal (kWh): 1994: 196636; Historiske produktionstal (kWh): 1995: 178184; Historiske produktionstal (kWh): 1996: 144866; Historiske produktionstal (kWh): 1997: 165745; Historiske produktionstal (kWh): 1998: 191527; Historiske produktionstal (kWh): 1999: 163358; Historiske produktionstal (kWh): 2000: 167768; Historiske produktionstal (kWh): 2001: 122551; Historiske produktionstal (kWh): 2002: 81260
570715000000022456 | 1986-08-27 | 2002-08-23 | 30 | 11 | 20.5 | Nordtank | NTK 30 | 741 | Samsø | LAND | Brundby by, Tranebjerg | 24b | 600428.97 | 6187303.3 | Stamdata | V141 | Historiske produktionstal (kWh): 1986: 26524.9668; Historiske produktionstal (kWh): 1987: 44863.9023; Historiske produktionstal (kWh): 1988: 50708.3125; Historiske produktionstal (kWh): 1989: 51271.7188; Historiske produktionstal (kWh): 1990: 53515.1992; Historiske produktionstal (kWh): 1991: 47989.1016; Historiske produktionstal (kWh): 1992: 52829; Historiske produktionstal (kWh): 1993: 51550; Historiske produktionstal (kWh): 1994: 52821; Historiske produktionstal (kWh): 1995: 51092; Historiske produktionstal (kWh): 1996: 46758; Historiske produktionstal (kWh): 1997: 49050; Historiske produktionstal (kWh): 1998: 41254; Historiske produktionstal (kWh): 1999: 44106; Historiske produktionstal (kWh): 2000: 47803; Historiske produktionstal (kWh): 2001: 20990; Historiske produktionstal (kWh): 2002: 0
570715000000022494 | 1988-02-17 | 2000-02-17 | 200 | 0.1 | 0.1 | Ukendt | Ukendt-Ukendt | 741 | Samsø | LAND | Ukendt | 0 | 596205.86 | 6189839.8 | Stamdata |  | Historiske produktionstal (kWh): 2001: 0; Historiske produktionstal (kWh): 2002: 0
570715000000062988 | 2003-02-08 | 2017-12-21 | 2300 | 84.6 | 61.2 | BONUS | 2,3 MW | 741 | Samsø | HAV | Hav | 1 | 599547 | 6175959 | GST, 18-02-2013 | 200239 | Historiske produktionstal (kWh): 2003: 6007408.4375; Historiske produktionstal (kWh): 2004: 8237057.3125; Historiske produktionstal (kWh): 2005: 8158561.4688; Historiske produktionstal (kWh): 2006: 6657334.9219; Historiske produktionstal (kWh): 2007: 8299651.625; Historiske produktionstal (kWh): 2008: 7927157.8594; Historiske produktionstal (kWh): 2009: 8210573.8125; Historiske produktionstal (kWh): 2010: 7638733.7755; Historiske produktionstal (kWh): 2011: 8741820.744; Historiske produktionstal (kWh): 2012: 8644965.597; Historiske produktionstal (kWh): 2013: 7922267.687; Historiske produktionstal (kWh): 2014: 7148523.718; Historiske produktionstal (kWh): 2015: 7570377.202; Historiske produktionstal (kWh): 2016: 0; Historiske produktionstal (kWh): 2017: 0; Historiske produktionstal (kWh): 2018: 0
570715000000063107 | 2004-10-01 | 2011-01-28 | 22 | 12 | 18 | Nordtank | NTK 22/7,5 | 741 | Samsø | LAND | Permelille by,tranebjerg | 1k | 599299.437 | 6187079.039 | Stamdata | 200254 | Historiske produktionstal (kWh): 2004: 4443; Historiske produktionstal (kWh): 2005: 17434; Historiske produktionstal (kWh): 2006: 15363; Historiske produktionstal (kWh): 2007: 17124; Historiske produktionstal (kWh): 2008: 12969; Historiske produktionstal (kWh): 2009: 8646; Historiske produktionstal (kWh): 2010: 4448; Historiske produktionstal (kWh): 2011: 0
570715000000014796 | 1982-04-22 | 2010-10-14 | 15 | 11 | 18 | Kuriant | KE 15/4-Kuriant | 746 | Skanderborg | LAND | Tørring by | 13b | 546438.61 | 6219779.56 | Stamdata | 3072149 | Historiske produktionstal (kWh): 1982: 9708; Historiske produktionstal (kWh): 1983: 13648; Historiske produktionstal (kWh): 1984: 13851; Historiske produktionstal (kWh): 1985: 7044; Historiske produktionstal (kWh): 1986: 10552; Historiske produktionstal (kWh): 1987: 6818; Historiske produktionstal (kWh): 1988: 6012; Historiske produktionstal (kWh): 1989: 7229; Historiske produktionstal (kWh): 1990: 3595; Historiske produktionstal (kWh): 1991: 6802; Historiske produktionstal (kWh): 1992: 9957; Historiske produktionstal (kWh): 1993: 4850; Historiske produktionstal (kWh): 1994: 0; Historiske produktionstal (kWh): 1995: 2803; Historiske produktionstal (kWh): 1996: 10569; Historiske produktionstal (kWh): 1997: 11548; Historiske produktionstal (kWh): 1998: 14822; Historiske produktionstal (kWh): 1999: 1680; Historiske produktionstal (kWh): 2000: 12889; Historiske produktionstal (kWh): 2001: 23040; Historiske produktionstal (kWh): 2002: 5076; Historiske produktionstal (kWh): 2003: 5303; Historiske produktionstal (kWh): 2004: 12886.0002; Historiske produktionstal (kWh): 2005: 856; Historiske produktionstal (kWh): 2006: 931; Historiske produktionstal (kWh): 2007: 0; Historiske produktionstal (kWh): 2008: 0; Historiske produktionstal (kWh): 2009: 0; Historiske produktionstal (kWh): 2010: 0
570715000000014802 | 1996-12-20 | 2017-10-11 | 600 | 45 | 45 | Vestas Wind Systems A/S | V 44-600 | 746 | Skanderborg | LAND | Låsby | 2ø | 546548.06 | 6222725.94 | SDFE2018 | 3072196 | Historiske produktionstal (kWh): 1996: 0; Historiske produktionstal (kWh): 1997: 1076250; Historiske produktionstal (kWh): 1998: 1264316; Historiske produktionstal (kWh): 1999: 1023971; Historiske produktionstal (kWh): 2000: 1179215; Historiske produktionstal (kWh): 2001: 929222.0391; Historiske produktionstal (kWh): 2002: 1042579.8672; Historiske produktionstal (kWh): 2003: 954808.4688; Historiske produktionstal (kWh): 2004: 1006358.7539; Historiske produktionstal (kWh): 2005: 969233.75; Historiske produktionstal (kWh): 2006: 889730.8125; Historiske produktionstal (kWh): 2007: 1159783.0117; Historiske produktionstal (kWh): 2008: 1060289.0117; Historiske produktionstal (kWh): 2009: 898480.418; Historiske produktionstal (kWh): 2010: 771730.7408; Historiske produktionstal (kWh): 2011: 1047627.9; Historiske produktionstal (kWh): 2012: 1025597.43; Historiske produktionstal (kWh): 2013: 907554.78; Historiske produktionstal (kWh): 2014: 972599.76; Historiske produktionstal (kWh): 2015: 1126374.48; Historiske produktionstal (kWh): 2016: 887886.45; Historiske produktionstal (kWh): 2017: 698785.56
570715000000014819 | 1996-12-18 | 2017-10-11 | 600 | 50 | 45 | Vestas Wind Systems A/S | V 44-600 | 746 | Skanderborg | LAND | Låsby | 2æ | 546698.2 | 6222590.58 | SDFE2018 | 3072197 | Historiske produktionstal (kWh): 1996: 0; Historiske produktionstal (kWh): 1997: 1062410; Historiske produktionstal (kWh): 1998: 1263852; Historiske produktionstal (kWh): 1999: 843638; Historiske produktionstal (kWh): 2000: 1132370; Historiske produktionstal (kWh): 2001: 909082.6914; Historiske produktionstal (kWh): 2002: 1014548.043; Historiske produktionstal (kWh): 2003: 934299.6406; Historiske produktionstal (kWh): 2004: 1041252.3008; Historiske produktionstal (kWh): 2005: 989888.1289; Historiske produktionstal (kWh): 2006: 875356.0137; Historiske produktionstal (kWh): 2007: 1001107.8047; Historiske produktionstal (kWh): 2008: 804364.0977; Historiske produktionstal (kWh): 2009: 891409.8594; Historiske produktionstal (kWh): 2010: 792225.7183; Historiske produktionstal (kWh): 2011: 1061541.36; Historiske produktionstal (kWh): 2012: 1027062.63; Historiske produktionstal (kWh): 2013: 919642.68; Historiske produktionstal (kWh): 2014: 946619.19; Historiske produktionstal (kWh): 2015: 1160164.17; Historiske produktionstal (kWh): 2016: 870416.91; Historiske produktionstal (kWh): 2017: 707297.58
570715000000014826 | 1996-12-18 | 2017-10-11 | 600 | 50 | 45 | Vestas Wind Systems A/S | V 44-600 | 746 | Skanderborg | LAND | Kalbygård | 2a | 546843.43 | 6222456.49 | SDFE2018 | 3072198 | Historiske produktionstal (kWh): 1996: 0; Historiske produktionstal (kWh): 1997: 1121520; Historiske produktionstal (kWh): 1998: 1310728; Historiske produktionstal (kWh): 1999: 996522; Historiske produktionstal (kWh): 2000: 1216033; Historiske produktionstal (kWh): 2001: 962751.5; Historiske produktionstal (kWh): 2002: 1037847.6719; Historiske produktionstal (kWh): 2003: 979863.3828; Historiske produktionstal (kWh): 2004: 1069617.7773; Historiske produktionstal (kWh): 2005: 805079.8848; Historiske produktionstal (kWh): 2006: 582717.9551; Historiske produktionstal (kWh): 2007: 872040.3242; Historiske produktionstal (kWh): 2008: 1069875.3027; Historiske produktionstal (kWh): 2009: 965876.6719; Historiske produktionstal (kWh): 2010: 869650.6517; Historiske produktionstal (kWh): 2011: 1122356.07; Historiske produktionstal (kWh): 2012: 1069987.05; Historiske produktionstal (kWh): 2013: 942847.251; Historiske produktionstal (kWh): 2014: 1014409.972; Historiske produktionstal (kWh): 2015: 1174576.534; Historiske produktionstal (kWh): 2016: 912477.941; Historiske produktionstal (kWh): 2017: 731942.738
570715000000014871 | 1991-01-01 | 2002-09-05 | 18 | 14 | 0.1 | Odder | 18 SP | 746 | Skanderborg | LAND | Nr. Vissing By, Veng | 14b | 551445.47 | 6221403.44 | Stamdata | 76016 | Historiske produktionstal (kWh): 1991: 31225; Historiske produktionstal (kWh): 1992: 29862; Historiske produktionstal (kWh): 1993: 28330; Historiske produktionstal (kWh): 1994: 31600; Historiske produktionstal (kWh): 1995: 29075; Historiske produktionstal (kWh): 1996: 24427; Historiske produktionstal (kWh): 1997: 26823; Historiske produktionstal (kWh): 1998: 32243; Historiske produktionstal (kWh): 1999: 24013; Historiske produktionstal (kWh): 2000: 27864; Historiske produktionstal (kWh): 2001: 20197; Historiske produktionstal (kWh): 2002: 15069
570715000000015298 | 1984-12-18 | 2000-08-28 | 55 | 0.1 | 0.1 | Nordtank | Ukendt-Nordtank | 746 | Skanderborg | LAND | Galten by, Galten | 4s | 555277.68 | 6224185.01 | Stamdata | 90005 | Historiske produktionstal (kWh): 2001: 0; Historiske produktionstal (kWh): 2002: 0
570715000000015311 | 1985-07-01 | 2002-08-16 | 75 | 0.1 | 0.1 | Vestas Wind Systems A/S | Ukendt-Vestas | 746 | Skanderborg | LAND | Søballe by, Veng | 1a | 557088.14 | 6220207.1 | Stamdata | 3100032 | Historiske produktionstal (kWh): 1985: 30615; Historiske produktionstal (kWh): 1986: 91016; Historiske produktionstal (kWh): 1987: 76972; Historiske produktionstal (kWh): 1988: 86999; Historiske produktionstal (kWh): 1989: 87966; Historiske produktionstal (kWh): 1990: 97240; Historiske produktionstal (kWh): 1991: 84280; Historiske produktionstal (kWh): 1992: 85640; Historiske produktionstal (kWh): 1993: 88520; Historiske produktionstal (kWh): 1994: 94200; Historiske produktionstal (kWh): 1995: 85560; Historiske produktionstal (kWh): 1996: 73320; Historiske produktionstal (kWh): 1997: 82760; Historiske produktionstal (kWh): 1998: 80720; Historiske produktionstal (kWh): 1999: 70903; Historiske produktionstal (kWh): 2000: 83515; Historiske produktionstal (kWh): 2001: 65747; Historiske produktionstal (kWh): 2002: 49419
570715000000015328 | 1985-07-01 | 2005-05-09 | 55 | 0.1 | 28 | Vestas Wind Systems A/S | Ukendt-Vestas | 746 | Skanderborg | LAND | Låsby by, Låsby | 6e | 548793.77 | 6223580.04 | Stamdata | 3100033 | Historiske produktionstal (kWh): 1985: 37709; Historiske produktionstal (kWh): 1986: 112106; Historiske produktionstal (kWh): 1987: 94807; Historiske produktionstal (kWh): 1988: 107158; Historiske produktionstal (kWh): 1989: 108348; Historiske produktionstal (kWh): 1990: 96200; Historiske produktionstal (kWh): 1991: 96360; Historiske produktionstal (kWh): 1992: 101640; Historiske produktionstal (kWh): 1993: 118000; Historiske produktionstal (kWh): 1994: 120000; Historiske produktionstal (kWh): 1995: 104200; Historiske produktionstal (kWh): 1996: 95800; Historiske produktionstal (kWh): 1997: 99840; Historiske produktionstal (kWh): 1998: 106680; Historiske produktionstal (kWh): 1999: 94287; Historiske produktionstal (kWh): 2000: 106497; Historiske produktionstal (kWh): 2001: 83489; Historiske produktionstal (kWh): 2002: 88564; Historiske produktionstal (kWh): 2003: 81559; Historiske produktionstal (kWh): 2004: 92265; Historiske produktionstal (kWh): 2005: 33856
570715000000015335 | 1986-06-02 | 2002-07-31 | 95 | 0.1 | 24 | BONUS | Ukendt-BONUS | 746 | Skanderborg | LAND | Nr. Vissing by, Veng | 14c | 553042.09 | 6221955.99 | Stamdata | 3100034 | Historiske produktionstal (kWh): 1986: 89276; Historiske produktionstal (kWh): 1987: 150999; Historiske produktionstal (kWh): 1988: 170670; Historiske produktionstal (kWh): 1989: 172566; Historiske produktionstal (kWh): 1990: 183080; Historiske produktionstal (kWh): 1991: 168800; Historiske produktionstal (kWh): 1992: 158080; Historiske produktionstal (kWh): 1993: 183360; Historiske produktionstal (kWh): 1994: 177280; Historiske produktionstal (kWh): 1995: 171640; Historiske produktionstal (kWh): 1996: 145560; Historiske produktionstal (kWh): 1997: 156400; Historiske produktionstal (kWh): 1998: 168600; Historiske produktionstal (kWh): 1999: 141901; Historiske produktionstal (kWh): 2000: 162205; Historiske produktionstal (kWh): 2001: 131053; Historiske produktionstal (kWh): 2002: 91626
570715000000015373 | 1986-07-02 | 2002-10-18 | 75 | 17 | 22.5 | Vestas Wind Systems A/S | V 17-75 | 746 | Skanderborg | LAND | Veng by, Veng | 9a | 555997.81 | 6218749.24 | Stamdata | 3100036 | Historiske produktionstal (kWh): 1986: 44032; Historiske produktionstal (kWh): 1987: 89369; Historiske produktionstal (kWh): 1988: 101011; Historiske produktionstal (kWh): 1989: 102133; Historiske produktionstal (kWh): 1990: 116560; Historiske produktionstal (kWh): 1991: 97000; Historiske produktionstal (kWh): 1992: 98720; Historiske produktionstal (kWh): 1993: 103160; Historiske produktionstal (kWh): 1994: 106760; Historiske produktionstal (kWh): 1995: 97480; Historiske produktionstal (kWh): 1996: 79720; Historiske produktionstal (kWh): 1997: 90160; Historiske produktionstal (kWh): 1998: 99200; Historiske produktionstal (kWh): 1999: 87537; Historiske produktionstal (kWh): 2000: 100254; Historiske produktionstal (kWh): 2001: 73137; Historiske produktionstal (kWh): 2002: 65270
570715000000015397 | 1986-09-10 | 2002-11-18 | 95 | 19.4 | 24.5 | BONUS | 95-18 | 746 | Skanderborg | LAND | Herskind by, Skivholme | 18a | 558827.02 | 6227885.02 | Stamdata | 3100038 | Historiske produktionstal (kWh): 1986: 53414; Historiske produktionstal (kWh): 1987: 180689; Historiske produktionstal (kWh): 1988: 204227; Historiske produktionstal (kWh): 1989: 206496; Historiske produktionstal (kWh): 1990: 220840; Historiske produktionstal (kWh): 1991: 177480; Historiske produktionstal (kWh): 1992: 196480; Historiske produktionstal (kWh): 1993: 212920; Historiske produktionstal (kWh): 1994: 213800; Historiske produktionstal (kWh): 1995: 198280; Historiske produktionstal (kWh): 1996: 173920; Historiske produktionstal (kWh): 1997: 195080; Historiske produktionstal (kWh): 1998: 206960; Historiske produktionstal (kWh): 1999: 180511; Historiske produktionstal (kWh): 2000: 197504; Historiske produktionstal (kWh): 2001: 170710; Historiske produktionstal (kWh): 2002: 156749
570715000000015410 | 1986-12-10 | 2002-08-16 | 99 | 0.1 | 0.1 | Nordtank | Ukendt-Nordtank | 746 | Skanderborg | LAND | Stjær by, Stjær | 2a | 560101.81 | 6219296.07 | Stamdata | 3100040 | Historiske produktionstal (kWh): 1986: 0; Historiske produktionstal (kWh): 1987: 176440; Historiske produktionstal (kWh): 1988: 208920; Historiske produktionstal (kWh): 1989: 220200; Historiske produktionstal (kWh): 1990: 228520; Historiske produktionstal (kWh): 1991: 206560; Historiske produktionstal (kWh): 1992: 205440; Historiske produktionstal (kWh): 1993: 216840; Historiske produktionstal (kWh): 1994: 224640; Historiske produktionstal (kWh): 1995: 204800; Historiske produktionstal (kWh): 1996: 160640; Historiske produktionstal (kWh): 1997: 184120; Historiske produktionstal (kWh): 1998: 209520; Historiske produktionstal (kWh): 1999: 185730; Historiske produktionstal (kWh): 2000: 168420; Historiske produktionstal (kWh): 2001: 157813; Historiske produktionstal (kWh): 2002: 63918
570715000000015472 | 1988-11-23 | 2002-11-04 | 130 | 20.5 | 27 | Nordtank | NTK 130 F-Nordtank | 746 | Skanderborg | LAND | Galten by, Galten | 5b | 556824 | 6222460.22 | Stamdata | 3100043 | Historiske produktionstal (kWh): 1988: 16316; Historiske produktionstal (kWh): 1989: 197971; Historiske produktionstal (kWh): 1990: 207440; Historiske produktionstal (kWh): 1991: 178560; Historiske produktionstal (kWh): 1992: 174160; Historiske produktionstal (kWh): 1993: 194640; Historiske produktionstal (kWh): 1994: 228080; Historiske produktionstal (kWh): 1995: 190640; Historiske produktionstal (kWh): 1996: 167200; Historiske produktionstal (kWh): 1997: 187760; Historiske produktionstal (kWh): 1998: 211120; Historiske produktionstal (kWh): 1999: 156336; Historiske produktionstal (kWh): 2000: 168867; Historiske produktionstal (kWh): 2001: 141599; Historiske produktionstal (kWh): 2002: 126825
570715000000015489 | 1988-11-23 | 2002-11-04 | 130 | 20.5 | 27 | Nordtank | NTK 130 F-Nordtank | 746 | Skanderborg | LAND | Galten by, Galten | 5b | 556799.39 | 6222536.11 | Stamdata | 3100043 | Historiske produktionstal (kWh): 1988: 16317; Historiske produktionstal (kWh): 1989: 197971; Historiske produktionstal (kWh): 1990: 211520; Historiske produktionstal (kWh): 1991: 177920; Historiske produktionstal (kWh): 1992: 167360; Historiske produktionstal (kWh): 1993: 187127; Historiske produktionstal (kWh): 1994: 225920; Historiske produktionstal (kWh): 1995: 193120; Historiske produktionstal (kWh): 1996: 177360; Historiske produktionstal (kWh): 1997: 192880; Historiske produktionstal (kWh): 1998: 205360; Historiske produktionstal (kWh): 1999: 166616; Historiske produktionstal (kWh): 2000: 202856; Historiske produktionstal (kWh): 2001: 135682; Historiske produktionstal (kWh): 2002: 126825
570715000000015519 | 1998-08-24 | 2007-04-23 | 11 | 13 | 18.2 | Gaia-Wind Ltd | Gaia 11 | 746 | Skanderborg | LAND | Nr. Vissing by, Veng | 4b | 553193 | 6222278 | Stamdata | 3100051 | Historiske produktionstal (kWh): 1998: 8421; Historiske produktionstal (kWh): 1999: 22623; Historiske produktionstal (kWh): 2000: 10060; Historiske produktionstal (kWh): 2001: 13793; Historiske produktionstal (kWh): 2002: 18095; Historiske produktionstal (kWh): 2003: 11431.3; Historiske produktionstal (kWh): 2004: 17779.9001; Historiske produktionstal (kWh): 2005: 14202.9; Historiske produktionstal (kWh): 2006: 9979.2; Historiske produktionstal (kWh): 2007: 0
570715000000023323 | 1980-12-10 | 2002-08-09 | 55 | 18 | 32 | Vestas Wind Systems A/S | V 55-16 | 746 | Skanderborg | LAND | Mesing by,Mesing | 14o | 559341.62 | 6214903.81 | Stamdata | 90000 | Historiske produktionstal (kWh): 1980: 0; Historiske produktionstal (kWh): 1981: 87671; Historiske produktionstal (kWh): 1982: 78818; Historiske produktionstal (kWh): 1983: 95568; Historiske produktionstal (kWh): 1984: 97024; Historiske produktionstal (kWh): 1985: 76265; Historiske produktionstal (kWh): 1986: 94471; Historiske produktionstal (kWh): 1987: 79893; Historiske produktionstal (kWh): 1988: 90301; Historiske produktionstal (kWh): 1989: 91304; Historiske produktionstal (kWh): 1990: 95300; Historiske produktionstal (kWh): 1991: 85459; Historiske produktionstal (kWh): 1992: 86858; Historiske produktionstal (kWh): 1993: 90957; Historiske produktionstal (kWh): 1994: 96676; Historiske produktionstal (kWh): 1995: 88949; Historiske produktionstal (kWh): 1996: 75540; Historiske produktionstal (kWh): 1997: 83673; Historiske produktionstal (kWh): 1998: 93855; Historiske produktionstal (kWh): 1999: 79917; Historiske produktionstal (kWh): 2000: 84019; Historiske produktionstal (kWh): 2001: 69248; Historiske produktionstal (kWh): 2002: 52028
570715000000023330 | 1984-12-03 | 2002-08-20 | 55 | 16 | 22 | Vestas Wind Systems A/S | V 17-55 | 746 | Skanderborg | LAND | Jeksen by,Adslev | 6a | 559998.87 | 6215863.5 | Stamdata | 90001 | Historiske produktionstal (kWh): 1984: 0; Historiske produktionstal (kWh): 1985: 93580; Historiske produktionstal (kWh): 1986: 115920; Historiske produktionstal (kWh): 1987: 98033; Historiske produktionstal (kWh): 1988: 110803; Historiske produktionstal (kWh): 1989: 112034; Historiske produktionstal (kWh): 1990: 116937; Historiske produktionstal (kWh): 1991: 104861; Historiske produktionstal (kWh): 1992: 108140; Historiske produktionstal (kWh): 1993: 116390; Historiske produktionstal (kWh): 1994: 117500; Historiske produktionstal (kWh): 1995: 100830; Historiske produktionstal (kWh): 1996: 89630; Historiske produktionstal (kWh): 1997: 104420; Historiske produktionstal (kWh): 1998: 115460; Historiske produktionstal (kWh): 1999: 99730; Historiske produktionstal (kWh): 2000: 105740; Historiske produktionstal (kWh): 2001: 88940; Historiske produktionstal (kWh): 2002: 61730
570715000000023347 | 1985-02-08 | 2002-08-04 | 18 | 11 | 18.3 | Odder | 18,5-Odder | 746 | Skanderborg | LAND | Tåning | 26a m.f | 551998.36 | 6206605.93 | Stamdata | 90002 | Historiske produktionstal (kWh): 1985: 4946; Historiske produktionstal (kWh): 1986: 7352; Historiske produktionstal (kWh): 1987: 6217; Historiske produktionstal (kWh): 1988: 7027; Historiske produktionstal (kWh): 1989: 7105; Historiske produktionstal (kWh): 1990: 7416; Historiske produktionstal (kWh): 1991: 6650; Historiske produktionstal (kWh): 1992: 7001; Historiske produktionstal (kWh): 1993: 5898; Historiske produktionstal (kWh): 1994: 8314; Historiske produktionstal (kWh): 1995: 9337; Historiske produktionstal (kWh): 1996: 0; Historiske produktionstal (kWh): 1997: 0; Historiske produktionstal (kWh): 1998: 0; Historiske produktionstal (kWh): 1999: 0; Historiske produktionstal (kWh): 2000: 4807; Historiske produktionstal (kWh): 2001: 2178; Historiske produktionstal (kWh): 2002: -144
570715000000023354 | 1986-05-16 | 2002-09-04 | 95 | 19 | 24.5 | BONUS | 95-BONUS | 746 | Skanderborg | LAND | Skanderborg Jorder | 5al | 556762.13 | 6214190.63 | Stamdata | 90003 | Historiske produktionstal (kWh): 1986: 79244; Historiske produktionstal (kWh): 1987: 114885; Historiske produktionstal (kWh): 1988: 129851; Historiske produktionstal (kWh): 1989: 131294; Historiske produktionstal (kWh): 1990: 137039; Historiske produktionstal (kWh): 1991: 122888; Historiske produktionstal (kWh): 1992: 96760; Historiske produktionstal (kWh): 1993: 118500; Historiske produktionstal (kWh): 1994: 148310; Historiske produktionstal (kWh): 1995: 127790; Historiske produktionstal (kWh): 1996: 110770; Historiske produktionstal (kWh): 1997: 130360; Historiske produktionstal (kWh): 1998: 144950; Historiske produktionstal (kWh): 1999: 116120; Historiske produktionstal (kWh): 2000: 129450; Historiske produktionstal (kWh): 2001: 103990; Historiske produktionstal (kWh): 2002: 82500
570715000000023361 | 1986-09-26 | 2002-07-24 | 99 | 15 | 25 | Nordtank | NTK 86/15 | 746 | Skanderborg | LAND | Virring by | 12a | 565244.91 | 6209010.31 | Stamdata | 90004 | Historiske produktionstal (kWh): 1986: 63865; Historiske produktionstal (kWh): 1987: 216040; Historiske produktionstal (kWh): 1988: 244183; Historiske produktionstal (kWh): 1989: 246896; Historiske produktionstal (kWh): 1990: 257699; Historiske produktionstal (kWh): 1991: 231089; Historiske produktionstal (kWh): 1992: 250740; Historiske produktionstal (kWh): 1993: 249720; Historiske produktionstal (kWh): 1994: 240870; Historiske produktionstal (kWh): 1995: 237960; Historiske produktionstal (kWh): 1996: 221960; Historiske produktionstal (kWh): 1997: 224790; Historiske produktionstal (kWh): 1998: 253200; Historiske produktionstal (kWh): 1999: 198150; Historiske produktionstal (kWh): 2000: 230880; Historiske produktionstal (kWh): 2001: 201500; Historiske produktionstal (kWh): 2002: 135320
570715000000023378 | 1987-02-12 | 2002-11-22 | 150 | 22.2 | 23 | DWP | D 150 S | 746 | Skanderborg | LAND | Virring | 16a | 563819.81 | 6209309.83 | Stamdata | 90005 | Historiske produktionstal (kWh): 1987: 213202; Historiske produktionstal (kWh): 1988: 289170; Historiske produktionstal (kWh): 1989: 292383; Historiske produktionstal (kWh): 1990: 305177; Historiske produktionstal (kWh): 1991: 273664; Historiske produktionstal (kWh): 1992: 284150; Historiske produktionstal (kWh): 1993: 305560; Historiske produktionstal (kWh): 1994: 303100; Historiske produktionstal (kWh): 1995: 281440; Historiske produktionstal (kWh): 1996: 247900; Historiske produktionstal (kWh): 1997: 258990; Historiske produktionstal (kWh): 1998: 304264; Historiske produktionstal (kWh): 1999: 239421; Historiske produktionstal (kWh): 2000: 275497; Historiske produktionstal (kWh): 2001: 237946.6992; Historiske produktionstal (kWh): 2002: 232093.3994
570715000000023385 | 1987-02-12 | 2002-11-22 | 150 | 22.2 | 23 | DWP | D 150 S | 746 | Skanderborg | LAND | Virring | 16c | 563907.43 | 6209236.18 | Stamdata | 90006 | Historiske produktionstal (kWh): 1987: 224421; Historiske produktionstal (kWh): 1988: 304387; Historiske produktionstal (kWh): 1989: 307769; Historiske produktionstal (kWh): 1990: 321236; Historiske produktionstal (kWh): 1991: 288065; Historiske produktionstal (kWh): 1992: 297210; Historiske produktionstal (kWh): 1993: 322910; Historiske produktionstal (kWh): 1994: 314470; Historiske produktionstal (kWh): 1995: 287840; Historiske produktionstal (kWh): 1996: 270350; Historiske produktionstal (kWh): 1997: 271270; Historiske produktionstal (kWh): 1998: 315933; Historiske produktionstal (kWh): 1999: 260634; Historiske produktionstal (kWh): 2000: 289369; Historiske produktionstal (kWh): 2001: 252058.0977; Historiske produktionstal (kWh): 2002: 232857.9014
570715000000023392 | 1988-05-18 | 2002-11-22 | 150 | 22.2 | 23 | DWP | D 150 S | 746 | Skanderborg | LAND | Virring By, Fruering | 11g | 563762.28 | 6209064.7 | Stamdata | 90007 | Historiske produktionstal (kWh): 1988: 178495; Historiske produktionstal (kWh): 1989: 309392; Historiske produktionstal (kWh): 1990: 322930; Historiske produktionstal (kWh): 1991: 289583; Historiske produktionstal (kWh): 1992: 297660; Historiske produktionstal (kWh): 1993: 317490; Historiske produktionstal (kWh): 1994: 316910; Historiske produktionstal (kWh): 1995: 289940; Historiske produktionstal (kWh): 1996: 270270; Historiske produktionstal (kWh): 1997: 281530; Historiske produktionstal (kWh): 1998: 312200; Historiske produktionstal (kWh): 1999: 264840; Historiske produktionstal (kWh): 2000: 292266; Historiske produktionstal (kWh): 2001: 258073.5752; Historiske produktionstal (kWh): 2002: 231495.8027
570715000000023408 | 1987-03-31 | 2005-05-03 | 99 | 19.6 | 26 | Danwin | DW 19 | 746 | Skanderborg | LAND | Mesing by,Mesing | 35a | 558515.49 | 6216137.29 | Stamdata | 90008 | Historiske produktionstal (kWh): 1987: 117719; Historiske produktionstal (kWh): 1988: 177406; Historiske produktionstal (kWh): 1989: 179377; Historiske produktionstal (kWh): 1990: 187226; Historiske produktionstal (kWh): 1991: 167892; Historiske produktionstal (kWh): 1992: 176880; Historiske produktionstal (kWh): 1993: 192630; Historiske produktionstal (kWh): 1994: 199650; Historiske produktionstal (kWh): 1995: 165250; Historiske produktionstal (kWh): 1996: 148120; Historiske produktionstal (kWh): 1997: 155330; Historiske produktionstal (kWh): 1998: 170920; Historiske produktionstal (kWh): 1999: 160610; Historiske produktionstal (kWh): 2000: 164920; Historiske produktionstal (kWh): 2001: 134380; Historiske produktionstal (kWh): 2002: 142460; Historiske produktionstal (kWh): 2003: 125640.9995; Historiske produktionstal (kWh): 2004: 148278.2227; Historiske produktionstal (kWh): 2005: 61325.7994
570715000000023415 | 1987-06-11 | 2002-07-24 | 99 | 19.6 | 24 | Danwin | DW 19 | 746 | Skanderborg | LAND | Fruering by,Fruering | 1f | 561763.59 | 6211446.94 | Stamdata | 90009 | Historiske produktionstal (kWh): 1987: 73972; Historiske produktionstal (kWh): 1988: 167216; Historiske produktionstal (kWh): 1989: 169074; Historiske produktionstal (kWh): 1990: 176472; Historiske produktionstal (kWh): 1991: 158249; Historiske produktionstal (kWh): 1992: 146560; Historiske produktionstal (kWh): 1993: 156240; Historiske produktionstal (kWh): 1994: 168390; Historiske produktionstal (kWh): 1995: 153590; Historiske produktionstal (kWh): 1996: 141400; Historiske produktionstal (kWh): 1997: 152040; Historiske produktionstal (kWh): 1998: 188210; Historiske produktionstal (kWh): 1999: 159250; Historiske produktionstal (kWh): 2000: 178350; Historiske produktionstal (kWh): 2001: 121000; Historiske produktionstal (kWh): 2002: 85500
570715000000023422 | 1987-06-11 | 2002-07-24 | 99 | 19.6 | 24 | Danwin | DW 19 | 746 | Skanderborg | LAND | Frurering by,Fruering | 1f | 561798.57 | 6211396.47 | Stamdata | 90010 | Historiske produktionstal (kWh): 1987: 64578; Historiske produktionstal (kWh): 1988: 145981; Historiske produktionstal (kWh): 1989: 147603; Historiske produktionstal (kWh): 1990: 154062; Historiske produktionstal (kWh): 1991: 138153; Historiske produktionstal (kWh): 1992: 145880; Historiske produktionstal (kWh): 1993: 160830; Historiske produktionstal (kWh): 1994: 156030; Historiske produktionstal (kWh): 1995: 147090; Historiske produktionstal (kWh): 1996: 126280; Historiske produktionstal (kWh): 1997: 127800; Historiske produktionstal (kWh): 1998: 141710; Historiske produktionstal (kWh): 1999: 77700; Historiske produktionstal (kWh): 2000: 125680; Historiske produktionstal (kWh): 2001: 129810; Historiske produktionstal (kWh): 2002: 5870
570715000000023439 | 1988-09-29 | 2008-08-11 | 150 | 23 | 24 | BONUS | MK l | 746 | Skanderborg | LAND | Ejer By,Ousted Sogn | 19a | 550909.12 | 6204065.71 | Stamdata | 90011 | Historiske produktionstal (kWh): 1988: 80087; Historiske produktionstal (kWh): 1989: 323907; Historiske produktionstal (kWh): 1990: 338081; Historiske produktionstal (kWh): 1991: 303170; Historiske produktionstal (kWh): 1992: 334980; Historiske produktionstal (kWh): 1993: 322670; Historiske produktionstal (kWh): 1994: 337940; Historiske produktionstal (kWh): 1995: 303420; Historiske produktionstal (kWh): 1996: 252620; Historiske produktionstal (kWh): 1997: 286620; Historiske produktionstal (kWh): 1998: 313501; Historiske produktionstal (kWh): 1999: 285736; Historiske produktionstal (kWh): 2000: 331869; Historiske produktionstal (kWh): 2001: 265503.4209; Historiske produktionstal (kWh): 2002: 275149.1777; Historiske produktionstal (kWh): 2003: 263833.2461; Historiske produktionstal (kWh): 2004: 269376.1504; Historiske produktionstal (kWh): 2005: 253485.2979; Historiske produktionstal (kWh): 2006: 249494.4473; Historiske produktionstal (kWh): 2007: 194707.5767; Historiske produktionstal (kWh): 2008: 172950.1499
570715000000023446 | 1988-09-20 | 2008-08-11 | 150 | 23 | 24 | BONUS | MK l | 746 | Skanderborg | LAND | Ejer By,Ousted Sogn | 19a | 550942.83 | 6204152.55 | Stamdata | 90012 | Historiske produktionstal (kWh): 1988: 80169; Historiske produktionstal (kWh): 1989: 324241; Historiske produktionstal (kWh): 1990: 338428; Historiske produktionstal (kWh): 1991: 303482; Historiske produktionstal (kWh): 1992: 340520; Historiske produktionstal (kWh): 1993: 335830; Historiske produktionstal (kWh): 1994: 330490; Historiske produktionstal (kWh): 1995: 288150; Historiske produktionstal (kWh): 1996: 250870; Historiske produktionstal (kWh): 1997: 286970; Historiske produktionstal (kWh): 1998: 312006; Historiske produktionstal (kWh): 1999: 295022; Historiske produktionstal (kWh): 2000: 331392; Historiske produktionstal (kWh): 2001: 276667.627; Historiske produktionstal (kWh): 2002: 294940.5186; Historiske produktionstal (kWh): 2003: 247862.0981; Historiske produktionstal (kWh): 2004: 258850.9504; Historiske produktionstal (kWh): 2005: 278779.5264; Historiske produktionstal (kWh): 2006: 253769.6533; Historiske produktionstal (kWh): 2007: 288740.3027; Historiske produktionstal (kWh): 2008: 172176.1982
570715000000023453 | 1988-03-29 | 2008-08-21 | 200 | 25 | 28.7 | Vestas Wind Systems A/S | V 25-200 | 746 | Skanderborg | LAND | Illerup by,Dover | 17e | 554134 | 6215109 | Stamdata | 90013 | Historiske produktionstal (kWh): 1988: 268371; Historiske produktionstal (kWh): 1989: 361803; Historiske produktionstal (kWh): 1990: 377635; Historiske produktionstal (kWh): 1991: 338639; Historiske produktionstal (kWh): 1992: 340040; Historiske produktionstal (kWh): 1993: 367200; Historiske produktionstal (kWh): 1994: 386450; Historiske produktionstal (kWh): 1995: 347690; Historiske produktionstal (kWh): 1996: 311520; Historiske produktionstal (kWh): 1997: 332610; Historiske produktionstal (kWh): 1998: 357220; Historiske produktionstal (kWh): 1999: 301152; Historiske produktionstal (kWh): 2000: 349241; Historiske produktionstal (kWh): 2001: 283108.8008; Historiske produktionstal (kWh): 2002: 322251.4004; Historiske produktionstal (kWh): 2003: 289919.501; Historiske produktionstal (kWh): 2004: 312456.0469; Historiske produktionstal (kWh): 2005: 300134.3721; Historiske produktionstal (kWh): 2006: 266993.4775; Historiske produktionstal (kWh): 2007: 258136.6476; Historiske produktionstal (kWh): 2008: 189493.0791
570715000000023576 | 1990-11-05 | 2008-08-28 | 225 | 27 | 30.7 | Vestas Wind Systems A/S | V 27-225 | 746 | Skanderborg | LAND | Illerup by,Dover | 7a | 554893.99 | 6213428.97 | Stamdata | 90025 | Historiske produktionstal (kWh): 1990: 31769; Historiske produktionstal (kWh): 1991: 341862; Historiske produktionstal (kWh): 1992: 351150; Historiske produktionstal (kWh): 1993: 379960; Historiske produktionstal (kWh): 1994: 375110; Historiske produktionstal (kWh): 1995: 367430; Historiske produktionstal (kWh): 1996: 316140; Historiske produktionstal (kWh): 1997: 336340; Historiske produktionstal (kWh): 1998: 357468; Historiske produktionstal (kWh): 1999: 301086; Historiske produktionstal (kWh): 2000: 335989; Historiske produktionstal (kWh): 2001: 288322.8008; Historiske produktionstal (kWh): 2002: 309074.2988; Historiske produktionstal (kWh): 2003: 268654.4014; Historiske produktionstal (kWh): 2004: 289388.125; Historiske produktionstal (kWh): 2005: 285773.4492; Historiske produktionstal (kWh): 2006: 237254.2754; Historiske produktionstal (kWh): 2007: 333434.8252; Historiske produktionstal (kWh): 2008: 201329.126
570715000000023583 | 1990-12-11 | 2002-11-29 | 99 | 0.1 | 0.1 | Nordtank | NTK 150 XLR-Nordtank | 746 | Skanderborg | LAND | Vrold,Skanderborg Jorder | 13 | 554681.11 | 6211212.54 | Stamdata | 90026 | Historiske produktionstal (kWh): 1990: 0; Historiske produktionstal (kWh): 1991: 151520; Historiske produktionstal (kWh): 1992: 163150; Historiske produktionstal (kWh): 1993: 173020; Historiske produktionstal (kWh): 1994: 183380; Historiske produktionstal (kWh): 1995: 163240; Historiske produktionstal (kWh): 1996: 110910; Historiske produktionstal (kWh): 1997: 147500; Historiske produktionstal (kWh): 1998: 153560; Historiske produktionstal (kWh): 1999: 130730; Historiske produktionstal (kWh): 2000: 162238; Historiske produktionstal (kWh): 2001: 104434.6997; Historiske produktionstal (kWh): 2002: 107142.4241
570715000000023712 | 1980-03-27 | 2000-07-03 | 30 | 0.1 | 0.1 | Ukendt | Ukendt-Ukendt | 746 | Skanderborg | LAND | Ukendt | 0 | 551175.95 | 6204673.4 | Stamdata | 90050 | Historiske produktionstal (kWh): 2001: 0; Historiske produktionstal (kWh): 2002: 0
570715000000023729 | 1981-04-14 | 2001-10-12 | 30 | 0.1 | 0.1 | Ukendt | Ukendt-Ukendt | 746 | Skanderborg | LAND | Ukendt | 0 | 560914.37 | 6211602.4 | Stamdata | 90051 | Historiske produktionstal (kWh): 1981: 25979; Historiske produktionstal (kWh): 1982: 35033; Historiske produktionstal (kWh): 1983: 42479; Historiske produktionstal (kWh): 1984: 43125; Historiske produktionstal (kWh): 1985: 33898; Historiske produktionstal (kWh): 1986: 41990; Historiske produktionstal (kWh): 1987: 35511; Historiske produktionstal (kWh): 1988: 40137; Historiske produktionstal (kWh): 1989: 40583; Historiske produktionstal (kWh): 1990: 42359; Historiske produktionstal (kWh): 1991: 37985; Historiske produktionstal (kWh): 1992: 42300; Historiske produktionstal (kWh): 1993: 46840; Historiske produktionstal (kWh): 1994: 45555; Historiske produktionstal (kWh): 1995: 40487; Historiske produktionstal (kWh): 1996: 35727; Historiske produktionstal (kWh): 1997: 38635; Historiske produktionstal (kWh): 1998: 30940; Historiske produktionstal (kWh): 1999: 22759; Historiske produktionstal (kWh): 2000: 30297; Historiske produktionstal (kWh): 2001: 12176; Historiske produktionstal (kWh): 2002: 0
570715000000023743 | 1983-08-22 | 2001-01-24 | 15 | 0.1 | 0.1 | Ukendt | Ukendt-Ukendt | 746 | Skanderborg | LAND | Ukendt | 0 | 539383 | 6201243 | Stamdata | 90053 | Historiske produktionstal (kWh): 2001: 0; Historiske produktionstal (kWh): 2002: 0
570715000000023750 | 1987-07-08 | 2008-01-15 | 95 | 19.2 | 23.2 | DWP | D 110 | 746 | Skanderborg | LAND | Fruering | 4g | 562547.86 | 6211023.75 | Stamdata | 90054 | Historiske produktionstal (kWh): 1987: 150457; Historiske produktionstal (kWh): 1988: 150458; Historiske produktionstal (kWh): 1989: 150458; Historiske produktionstal (kWh): 1990: 150458; Historiske produktionstal (kWh): 1991: 150458; Historiske produktionstal (kWh): 1992: 150458; Historiske produktionstal (kWh): 1993: 150458; Historiske produktionstal (kWh): 1994: 150458; Historiske produktionstal (kWh): 1995: 150458; Historiske produktionstal (kWh): 1996: 150458; Historiske produktionstal (kWh): 1997: 150458; Historiske produktionstal (kWh): 1998: 150458; Historiske produktionstal (kWh): 1999: 150458; Historiske produktionstal (kWh): 2000: 150458; Historiske produktionstal (kWh): 2001: 121066; Historiske produktionstal (kWh): 2002: 119690; Historiske produktionstal (kWh): 2003: 111421.002; Historiske produktionstal (kWh): 2004: 100209.2759; Historiske produktionstal (kWh): 2005: 122417.4995; Historiske produktionstal (kWh): 2006: 110401.6753; Historiske produktionstal (kWh): 2007: 135433.4487; Historiske produktionstal (kWh): 2008: 1664.825
570715000000023958 | 1989-07-01 | 2008-05-30 | 450 | 36 | 35 | BONUS | 450/690 | 746 | Skanderborg | LAND | Svinsager by,Fruering | 3C | 564545.54 | 6209016.67 | Stamdata | WTO | Historiske produktionstal (kWh): 1989: 0; Historiske produktionstal (kWh): 1990: 275813; Historiske produktionstal (kWh): 1991: 253500; Historiske produktionstal (kWh): 1992: 255563; Historiske produktionstal (kWh): 1993: 265750; Historiske produktionstal (kWh): 1994: 286375; Historiske produktionstal (kWh): 1995: 287125; Historiske produktionstal (kWh): 1996: 262625; Historiske produktionstal (kWh): 1997: 266063; Historiske produktionstal (kWh): 1998: 263625; Historiske produktionstal (kWh): 1999: 207125; Historiske produktionstal (kWh): 2000: 304081; Historiske produktionstal (kWh): 2001: 248008.1406; Historiske produktionstal (kWh): 2002: 295695.1096; Historiske produktionstal (kWh): 2003: 550094.5; Historiske produktionstal (kWh): 2004: 639906.25; Historiske produktionstal (kWh): 2005: 593783; Historiske produktionstal (kWh): 2006: 562107.25; Historiske produktionstal (kWh): 2007: 710724.25; Historiske produktionstal (kWh): 2008: 339527.25
570715000000026867 | 1981-11-12 | 2005-05-19 | 30 | 11 | 19.5 | Nordtank | NTK 30/18 | 746 | Skanderborg | LAND | Brørup by / Hylke sogn | 13d | 556302 | 6205024 | Stamdata | 1030040 | Historiske produktionstal (kWh): 1981: 5500; Historiske produktionstal (kWh): 1982: 66000; Historiske produktionstal (kWh): 1983: 66000; Historiske produktionstal (kWh): 1984: 66000; Historiske produktionstal (kWh): 1985: 66000; Historiske produktionstal (kWh): 1986: 66000; Historiske produktionstal (kWh): 1987: 66000; Historiske produktionstal (kWh): 1988: 66000; Historiske produktionstal (kWh): 1989: 66000; Historiske produktionstal (kWh): 1990: 66000; Historiske produktionstal (kWh): 1991: 66000; Historiske produktionstal (kWh): 1992: 66000; Historiske produktionstal (kWh): 1993: 66000; Historiske produktionstal (kWh): 1994: 66000; Historiske produktionstal (kWh): 1995: 66000; Historiske produktionstal (kWh): 1996: 66000; Historiske produktionstal (kWh): 1997: 66000; Historiske produktionstal (kWh): 1998: 66000; Historiske produktionstal (kWh): 1999: 66000; Historiske produktionstal (kWh): 2000: 66000; Historiske produktionstal (kWh): 2001: 40415; Historiske produktionstal (kWh): 2002: 31937; Historiske produktionstal (kWh): 2003: 25191.0001; Historiske produktionstal (kWh): 2004: 0; Historiske produktionstal (kWh): 2005: 0
570715000000056826 | 1980-09-26 | 1987-04-01 | 11 | 0 | 0 | Ukendt | Ukendt-Ukendt | 746 | Skanderborg | LAND | Hem By, Voerladegård | 6d | 539383 | 6201243 | Stamdata | 35606
570715000000015274 | 1982-07-01 | 2002-08-08 | 55 | 0.1 | 0.1 | Nordtank | Ukendt-Nordtank | 751 | Århus | LAND | Borum by Borum | 5e | 561708.38 | 6228915.18 | Stamdata | 3100029 | Historiske produktionstal (kWh): 1982: 37283; Historiske produktionstal (kWh): 1983: 108496; Historiske produktionstal (kWh): 1984: 110150; Historiske produktionstal (kWh): 1985: 86582; Historiske produktionstal (kWh): 1986: 107251; Historiske produktionstal (kWh): 1987: 90701; Historiske produktionstal (kWh): 1988: 102517; Historiske produktionstal (kWh): 1989: 103656; Historiske produktionstal (kWh): 1990: 104554; Historiske produktionstal (kWh): 1991: 94915; Historiske produktionstal (kWh): 1992: 29554; Historiske produktionstal (kWh): 1993: 106221; Historiske produktionstal (kWh): 1994: 107211; Historiske produktionstal (kWh): 1995: 99251; Historiske produktionstal (kWh): 1996: 92544; Historiske produktionstal (kWh): 1997: 100813; Historiske produktionstal (kWh): 1998: 107807; Historiske produktionstal (kWh): 1999: 86235; Historiske produktionstal (kWh): 2000: 93322; Historiske produktionstal (kWh): 2001: 80568; Historiske produktionstal (kWh): 2002: 43995
570715000000015304 | 1985-04-29 | 2002-11-04 | 55 | 15 | 24 | BONUS | Ukendt-BONUS | 751 | Århus | LAND | Borum by, Borum | 5e | 561601.39 | 6229218.76 | Stamdata | 3100031 | Historiske produktionstal (kWh): 1985: 67834; Historiske produktionstal (kWh): 1986: 126041; Historiske produktionstal (kWh): 1987: 106592; Historiske produktionstal (kWh): 1988: 120478; Historiske produktionstal (kWh): 1989: 121816; Historiske produktionstal (kWh): 1990: 131080; Historiske produktionstal (kWh): 1991: 103320; Historiske produktionstal (kWh): 1992: 99960; Historiske produktionstal (kWh): 1993: 131120; Historiske produktionstal (kWh): 1994: 131080; Historiske produktionstal (kWh): 1995: 117520; Historiske produktionstal (kWh): 1996: 106680; Historiske produktionstal (kWh): 1997: 123360; Historiske produktionstal (kWh): 1998: 130640; Historiske produktionstal (kWh): 1999: 107585; Historiske produktionstal (kWh): 2000: 100220; Historiske produktionstal (kWh): 2001: 91802; Historiske produktionstal (kWh): 2002: 88491
570715000000015380 | 1986-06-23 | 2002-08-08 | 75 | 17 | 22.5 | Vestas Wind Systems A/S | V 17-75 | 751 | Århus | LAND | Labing by, Framlev | 9f | 562702.84 | 6224999.32 | Stamdata | 3100037 | Historiske produktionstal (kWh): 1986: 67677; Historiske produktionstal (kWh): 1987: 114468; Historiske produktionstal (kWh): 1988: 129380; Historiske produktionstal (kWh): 1989: 130818; Historiske produktionstal (kWh): 1990: 138640; Historiske produktionstal (kWh): 1991: 125400; Historiske produktionstal (kWh): 1992: 124320; Historiske produktionstal (kWh): 1993: 135200; Historiske produktionstal (kWh): 1994: 141000; Historiske produktionstal (kWh): 1995: 127960; Historiske produktionstal (kWh): 1996: 112800; Historiske produktionstal (kWh): 1997: 122920; Historiske produktionstal (kWh): 1998: 126240; Historiske produktionstal (kWh): 1999: 104173; Historiske produktionstal (kWh): 2000: 119044; Historiske produktionstal (kWh): 2001: 99965; Historiske produktionstal (kWh): 2002: 69865
570715000000015403 | 1986-09-11 | 2002-08-19 | 55 | 16.3 | 24 | BONUS | MK ll | 751 | Århus | LAND | Borum by, Borum | 14a | 563322.09 | 6227182.99 | Stamdata | 3100039 | Historiske produktionstal (kWh): 1986: 25270; Historiske produktionstal (kWh): 1987: 85482; Historiske produktionstal (kWh): 1988: 96618; Historiske produktionstal (kWh): 1989: 97691; Historiske produktionstal (kWh): 1990: 115440; Historiske produktionstal (kWh): 1991: 93680; Historiske produktionstal (kWh): 1992: 94280; Historiske produktionstal (kWh): 1993: 95680; Historiske produktionstal (kWh): 1994: 97200; Historiske produktionstal (kWh): 1995: 96760; Historiske produktionstal (kWh): 1996: 81160; Historiske produktionstal (kWh): 1997: 86720; Historiske produktionstal (kWh): 1998: 93080; Historiske produktionstal (kWh): 1999: 55040; Historiske produktionstal (kWh): 2000: 88600; Historiske produktionstal (kWh): 2001: 70640; Historiske produktionstal (kWh): 2002: 51048
570715000000015434 | 1987-03-27 | 2002-07-16 | 99 | 19 | 23 | Micon | M 95 | 751 | Århus | LAND | Borum by, Borum | 13s | 563413.28 | 6227156.56 | Stamdata | 3100041 | Historiske produktionstal (kWh): 1987: 87868; Historiske produktionstal (kWh): 1988: 132418; Historiske produktionstal (kWh): 1989: 133890; Historiske produktionstal (kWh): 1990: 154480; Historiske produktionstal (kWh): 1991: 140560; Historiske produktionstal (kWh): 1992: 134000; Historiske produktionstal (kWh): 1993: 137600; Historiske produktionstal (kWh): 1994: 145200; Historiske produktionstal (kWh): 1995: 133800; Historiske produktionstal (kWh): 1996: 105200; Historiske produktionstal (kWh): 1997: 126440; Historiske produktionstal (kWh): 1998: 126000; Historiske produktionstal (kWh): 1999: 102328; Historiske produktionstal (kWh): 2000: 119402; Historiske produktionstal (kWh): 2001: 96212; Historiske produktionstal (kWh): 2002: 61847
570715000000015441 | 1987-03-27 | 2002-07-16 | 99 | 19 | 23 | Micon | M 95 | 751 | Århus | LAND | Borum by, Borum | 13s | 563418.48 | 6227080.95 | Stamdata | 3100041 | Historiske produktionstal (kWh): 1987: 87867; Historiske produktionstal (kWh): 1988: 132419; Historiske produktionstal (kWh): 1989: 133889; Historiske produktionstal (kWh): 1990: 150040; Historiske produktionstal (kWh): 1991: 132000; Historiske produktionstal (kWh): 1992: 126000; Historiske produktionstal (kWh): 1993: 129800; Historiske produktionstal (kWh): 1994: 135200; Historiske produktionstal (kWh): 1995: 126400; Historiske produktionstal (kWh): 1996: 113400; Historiske produktionstal (kWh): 1997: 121280; Historiske produktionstal (kWh): 1998: 125200; Historiske produktionstal (kWh): 1999: 110277; Historiske produktionstal (kWh): 2000: 126957; Historiske produktionstal (kWh): 2001: 97562; Historiske produktionstal (kWh): 2002: 61847
570715000000015458 | 1987-09-07 | 2002-11-04 | 55 | 16 | 22 | Wincon | 55 kW-Wincon | 751 | Århus | LAND | Borum by Borum | 5m | 561525.04 | 6229308.4 | Stamdata | 3100042 | Historiske produktionstal (kWh): 1987: 34734; Historiske produktionstal (kWh): 1988: 157037; Historiske produktionstal (kWh): 1989: 158781; Historiske produktionstal (kWh): 1990: 183760; Historiske produktionstal (kWh): 1991: 163360; Historiske produktionstal (kWh): 1992: 159920; Historiske produktionstal (kWh): 1993: 169920; Historiske produktionstal (kWh): 1994: 165600; Historiske produktionstal (kWh): 1995: 144400; Historiske produktionstal (kWh): 1996: 129200; Historiske produktionstal (kWh): 1997: 121480; Historiske produktionstal (kWh): 1998: 153680; Historiske produktionstal (kWh): 1999: 126846; Historiske produktionstal (kWh): 2000: 156811; Historiske produktionstal (kWh): 2001: 129299; Historiske produktionstal (kWh): 2002: 125006
570715000000021664 | 1981-06-30 | 2006-11-29 | 15 | 10 | 18 | Kuriant | KE 18/4 | 751 | Århus | LAND | Kankbølle by, Hjortshøj | 4b | 579646.71 | 6236061.64 | Stamdata | 19192 | Historiske produktionstal (kWh): 1981: 16500; Historiske produktionstal (kWh): 1982: 33000; Historiske produktionstal (kWh): 1983: 33000; Historiske produktionstal (kWh): 1984: 33000; Historiske produktionstal (kWh): 1985: 33000; Historiske produktionstal (kWh): 1986: 33000; Historiske produktionstal (kWh): 1987: 33000; Historiske produktionstal (kWh): 1988: 33000; Historiske produktionstal (kWh): 1989: 33000; Historiske produktionstal (kWh): 1990: 33000; Historiske produktionstal (kWh): 1991: 33000; Historiske produktionstal (kWh): 1992: 33000; Historiske produktionstal (kWh): 1993: 33000; Historiske produktionstal (kWh): 1994: 33000; Historiske produktionstal (kWh): 1995: 33000; Historiske produktionstal (kWh): 1996: 33000; Historiske produktionstal (kWh): 1997: 33000; Historiske produktionstal (kWh): 1998: 33000; Historiske produktionstal (kWh): 1999: 33000; Historiske produktionstal (kWh): 2000: 33000; Historiske produktionstal (kWh): 2001: 20357; Historiske produktionstal (kWh): 2002: 14851; Historiske produktionstal (kWh): 2003: 19536.0001; Historiske produktionstal (kWh): 2004: 19534.9999; Historiske produktionstal (kWh): 2005: 18344; Historiske produktionstal (kWh): 2006: 10645
570715000000021800 | 1991-09-01 | 2002-11-16 | 150 | 22 | 30 | BONUS | 150 kW | 751 | Århus | LAND | Kalstrup by, Mejlby | 1b | 574258.29 | 6241073.18 | Stamdata | 216 | Historiske produktionstal (kWh): 1991: 321952; Historiske produktionstal (kWh): 1992: 321952; Historiske produktionstal (kWh): 1993: 321952; Historiske produktionstal (kWh): 1994: 321952; Historiske produktionstal (kWh): 1995: 321952; Historiske produktionstal (kWh): 1996: 321952; Historiske produktionstal (kWh): 1997: 321952; Historiske produktionstal (kWh): 1998: 321952; Historiske produktionstal (kWh): 1999: 321952; Historiske produktionstal (kWh): 2000: 321952; Historiske produktionstal (kWh): 2001: 251108.5693; Historiske produktionstal (kWh): 2002: 188668.8924
570715000000021961 | 1982-02-15 | 2002-11-23 | 15 | 10.9 | 18 | Bosted | KE 15 K | 751 | Århus | LAND | Spørring by, Spørring | 9h | 571910.84 | 6238373.22 | Stamdata | 23105 | Historiske produktionstal (kWh): 1982: 27500; Historiske produktionstal (kWh): 1983: 33000; Historiske produktionstal (kWh): 1984: 33000; Historiske produktionstal (kWh): 1985: 33000; Historiske produktionstal (kWh): 1986: 33000; Historiske produktionstal (kWh): 1987: 33000; Historiske produktionstal (kWh): 1988: 33000; Historiske produktionstal (kWh): 1989: 33000; Historiske produktionstal (kWh): 1990: 33000; Historiske produktionstal (kWh): 1991: 33000; Historiske produktionstal (kWh): 1992: 33000; Historiske produktionstal (kWh): 1993: 33000; Historiske produktionstal (kWh): 1994: 33000; Historiske produktionstal (kWh): 1995: 33000; Historiske produktionstal (kWh): 1996: 33000; Historiske produktionstal (kWh): 1997: 33000; Historiske produktionstal (kWh): 1998: 33000; Historiske produktionstal (kWh): 1999: 33000; Historiske produktionstal (kWh): 2000: 33000; Historiske produktionstal (kWh): 2001: 14743; Historiske produktionstal (kWh): 2002: 16326
570715000000022258 | 1985-04-30 | 2002-09-14 | 55 | 17 | 22 | Vestas Wind Systems A/S | V 55-11 | 751 | Århus | LAND | Hårup by, Todbjerg | 9b | 574816.36 | 6238346.08 | Stamdata | V123 | Historiske produktionstal (kWh): 1985: 49869.1953; Historiske produktionstal (kWh): 1986: 92661.3438; Historiske produktionstal (kWh): 1987: 78362.9531; Historiske produktionstal (kWh): 1988: 88571.2812; Historiske produktionstal (kWh): 1989: 89555.375; Historiske produktionstal (kWh): 1990: 93474.0234; Historiske produktionstal (kWh): 1991: 83821.6875; Historiske produktionstal (kWh): 1992: 85333; Historiske produktionstal (kWh): 1993: 91946; Historiske produktionstal (kWh): 1994: 100255; Historiske produktionstal (kWh): 1995: 88100; Historiske produktionstal (kWh): 1996: 71887; Historiske produktionstal (kWh): 1997: 83601; Historiske produktionstal (kWh): 1998: 84245; Historiske produktionstal (kWh): 1999: 77674; Historiske produktionstal (kWh): 2000: 82982; Historiske produktionstal (kWh): 2001: 73064; Historiske produktionstal (kWh): 2002: 28360
570715000000022296 | 1985-08-02 | 2002-08-08 | 65 | 16 | 22 | NEG Micon | NM 65/11 | 751 | Århus | LAND | Hjortshøj by Hjortshøj | 5b | 577884.21 | 6234039.26 | Stamdata | V127 | Historiske produktionstal (kWh): 1985: 23869.6016; Historiske produktionstal (kWh): 1986: 88703.6328; Historiske produktionstal (kWh): 1987: 75015.9453; Historiske produktionstal (kWh): 1988: 84788.2656; Historiske produktionstal (kWh): 1989: 85730.3203; Historiske produktionstal (kWh): 1990: 89481.5938; Historiske produktionstal (kWh): 1991: 80241.5234; Historiske produktionstal (kWh): 1992: 81843; Historiske produktionstal (kWh): 1993: 87373; Historiske produktionstal (kWh): 1994: 93195; Historiske produktionstal (kWh): 1995: 90304; Historiske produktionstal (kWh): 1996: 71466; Historiske produktionstal (kWh): 1997: 83068; Historiske produktionstal (kWh): 1998: 79142; Historiske produktionstal (kWh): 1999: 67716; Historiske produktionstal (kWh): 2000: 78939; Historiske produktionstal (kWh): 2001: 65571; Historiske produktionstal (kWh): 2002: 39685
570715000000022463 | 1986-08-08 | 2002-08-20 | 95 | 19 | 22 | BONUS | 97 | 751 | Århus | LAND | Lisbjerg by, Århus Markjorder | 12b | 570568.28 | 6230946.23 | Stamdata | V142 | Historiske produktionstal (kWh): 1986: 65207.6367; Historiske produktionstal (kWh): 1987: 165436.7188; Historiske produktionstal (kWh): 1988: 186988.1406; Historiske produktionstal (kWh): 1989: 189065.7188; Historiske produktionstal (kWh): 1990: 197338.5938; Historiske produktionstal (kWh): 1991: 176960.9688; Historiske produktionstal (kWh): 1992: 181700; Historiske produktionstal (kWh): 1993: 205155; Historiske produktionstal (kWh): 1994: 200208; Historiske produktionstal (kWh): 1995: 187358; Historiske produktionstal (kWh): 1996: 152767; Historiske produktionstal (kWh): 1997: 184194; Historiske produktionstal (kWh): 1998: 200812; Historiske produktionstal (kWh): 1999: 139314; Historiske produktionstal (kWh): 2000: 167049; Historiske produktionstal (kWh): 2001: 150106; Historiske produktionstal (kWh): 2002: 74997
570715000000022524 | 1990-08-08 | 2008-08-20 | 150 | 23 | 30 | BONUS | 150/30 kW | 751 | Århus | LAND | Hårup by, Todbjerg | 12c | 573956.38 | 6238568.38 | Stamdata | 200149 | Historiske produktionstal (kWh): 1990: 106905.6406; Historiske produktionstal (kWh): 1991: 287598.9688; Historiske produktionstal (kWh): 1992: 290892; Historiske produktionstal (kWh): 1993: 314545; Historiske produktionstal (kWh): 1994: 335641; Historiske produktionstal (kWh): 1995: 288000; Historiske produktionstal (kWh): 1996: 261000; Historiske produktionstal (kWh): 1997: 282000; Historiske produktionstal (kWh): 1998: 296007; Historiske produktionstal (kWh): 1999: 261540; Historiske produktionstal (kWh): 2000: 297813; Historiske produktionstal (kWh): 2001: 246089; Historiske produktionstal (kWh): 2002: 251623; Historiske produktionstal (kWh): 2003: 236844.8008; Historiske produktionstal (kWh): 2004: 257855.7002; Historiske produktionstal (kWh): 2005: 251998.8994; Historiske produktionstal (kWh): 2006: 222162.1987; Historiske produktionstal (kWh): 2007: 276389.6006; Historiske produktionstal (kWh): 2008: 156518.501
570715000000023477 | 1980-11-07 | 2002-06-13 | 55 | 16 | 18 | Vestas Wind Systems A/S | V 16 | 751 | Århus | LAND | Solbjerg by,Tiset | 12a,13 | 568195.09 | 6212257 | Stamdata | 90015 | Historiske produktionstal (kWh): 1980: 8801; Historiske produktionstal (kWh): 1981: 116711; Historiske produktionstal (kWh): 1982: 104925; Historiske produktionstal (kWh): 1983: 127223; Historiske produktionstal (kWh): 1984: 129162; Historiske produktionstal (kWh): 1985: 101526; Historiske produktionstal (kWh): 1986: 125763; Historiske produktionstal (kWh): 1987: 106357; Historiske produktionstal (kWh): 1988: 120212; Historiske produktionstal (kWh): 1989: 121548; Historiske produktionstal (kWh): 1990: 126866; Historiske produktionstal (kWh): 1991: 113766; Historiske produktionstal (kWh): 1992: 113830; Historiske produktionstal (kWh): 1993: 124100; Historiske produktionstal (kWh): 1994: 132070; Historiske produktionstal (kWh): 1995: 116460; Historiske produktionstal (kWh): 1996: 105860; Historiske produktionstal (kWh): 1997: 107310; Historiske produktionstal (kWh): 1998: 124720; Historiske produktionstal (kWh): 1999: 100700; Historiske produktionstal (kWh): 2000: 114590; Historiske produktionstal (kWh): 2001: 95220; Historiske produktionstal (kWh): 2002: 52750
570715000000023484 | 1983-03-14 | 2002-11-18 | 55 | 15.6 | 22 | Nordtank | NTK 55 | 751 | Århus | LAND | Malling | 4a | 575896.54 | 6211313.91 | Stamdata | 90016 | Historiske produktionstal (kWh): 1983: 82930; Historiske produktionstal (kWh): 1984: 112259; Historiske produktionstal (kWh): 1985: 88239; Historiske produktionstal (kWh): 1986: 109304; Historiske produktionstal (kWh): 1987: 92438; Historiske produktionstal (kWh): 1988: 104480; Historiske produktionstal (kWh): 1989: 105641; Historiske produktionstal (kWh): 1990: 110263; Historiske produktionstal (kWh): 1991: 98877; Historiske produktionstal (kWh): 1992: 97330; Historiske produktionstal (kWh): 1993: 111000; Historiske produktionstal (kWh): 1994: 117050; Historiske produktionstal (kWh): 1995: 102640; Historiske produktionstal (kWh): 1996: 95520; Historiske produktionstal (kWh): 1997: 95510; Historiske produktionstal (kWh): 1998: 104090; Historiske produktionstal (kWh): 1999: 90490; Historiske produktionstal (kWh): 2000: 89330; Historiske produktionstal (kWh): 2001: 84380; Historiske produktionstal (kWh): 2002: 62370
570715000000023491 | 1983-03-18 | 2002-10-04 | 55 | 15 | 22 | Vestas Wind Systems A/S | V 55-7,5 | 751 | Århus | LAND | Hørret by,Mårslet | 9a | 574294.11 | 6217269.21 | Stamdata | 90017 | Historiske produktionstal (kWh): 1983: 71656; Historiske produktionstal (kWh): 1984: 96997; Historiske produktionstal (kWh): 1985: 76243; Historiske produktionstal (kWh): 1986: 94444; Historiske produktionstal (kWh): 1987: 79871; Historiske produktionstal (kWh): 1988: 90275; Historiske produktionstal (kWh): 1989: 91279; Historiske produktionstal (kWh): 1990: 95273; Historiske produktionstal (kWh): 1991: 85434; Historiske produktionstal (kWh): 1992: 80810; Historiske produktionstal (kWh): 1993: 98700; Historiske produktionstal (kWh): 1994: 105970; Historiske produktionstal (kWh): 1995: 89490; Historiske produktionstal (kWh): 1996: 77020; Historiske produktionstal (kWh): 1997: 78550; Historiske produktionstal (kWh): 1998: 96260; Historiske produktionstal (kWh): 1999: 75130; Historiske produktionstal (kWh): 2000: 80020; Historiske produktionstal (kWh): 2001: 70880; Historiske produktionstal (kWh): 2002: 47560
570715000000023507 | 1983-03-18 | 2002-10-04 | 55 | 15 | 22 | Vestas Wind Systems A/S | V 55-7,5 | 751 | Århus | LAND | Hørret by,Mårslet | 9a | 574160.99 | 6217272.53 | Stamdata | 90018 | Historiske produktionstal (kWh): 1983: 70272; Historiske produktionstal (kWh): 1984: 95124; Historiske produktionstal (kWh): 1985: 74771; Historiske produktionstal (kWh): 1986: 92620; Historiske produktionstal (kWh): 1987: 78328; Historiske produktionstal (kWh): 1988: 88532; Historiske produktionstal (kWh): 1989: 89516; Historiske produktionstal (kWh): 1990: 93433; Historiske produktionstal (kWh): 1991: 83785; Historiske produktionstal (kWh): 1992: 87710; Historiske produktionstal (kWh): 1993: 96020; Historiske produktionstal (kWh): 1994: 101010; Historiske produktionstal (kWh): 1995: 87400; Historiske produktionstal (kWh): 1996: 70630; Historiske produktionstal (kWh): 1997: 79480; Historiske produktionstal (kWh): 1998: 92580; Historiske produktionstal (kWh): 1999: 70660; Historiske produktionstal (kWh): 2000: 81480; Historiske produktionstal (kWh): 2001: 71390; Historiske produktionstal (kWh): 2002: 53950
570715000000023521 | 1984-12-06 | 2002-08-22 | 55 | 16 | 22 | Vestas Wind Systems A/S | V 55-16 | 751 | Århus | LAND | Malling | 8d | 572513.26 | 6211531.07 | Stamdata | 90020 | Historiske produktionstal (kWh): 1984: 0; Historiske produktionstal (kWh): 1985: 81709; Historiske produktionstal (kWh): 1986: 101215; Historiske produktionstal (kWh): 1987: 85597; Historiske produktionstal (kWh): 1988: 96747; Historiske produktionstal (kWh): 1989: 97822; Historiske produktionstal (kWh): 1990: 102103; Historiske produktionstal (kWh): 1991: 91559; Historiske produktionstal (kWh): 1992: 88880; Historiske produktionstal (kWh): 1993: 102440; Historiske produktionstal (kWh): 1994: 106390; Historiske produktionstal (kWh): 1995: 94720; Historiske produktionstal (kWh): 1996: 79480; Historiske produktionstal (kWh): 1997: 87580; Historiske produktionstal (kWh): 1998: 100220; Historiske produktionstal (kWh): 1999: 84670; Historiske produktionstal (kWh): 2000: 92570; Historiske produktionstal (kWh): 2001: 77380; Historiske produktionstal (kWh): 2002: 55650
570715000000023538 | 1985-06-06 | 2002-09-20 | 75 | 17 | 22.5 | Vestas Wind Systems A/S | V 17-75 | 751 | Århus | LAND | Seldrup | 10 | 576306.41 | 6213818.45 | Stamdata | 90021 | Historiske produktionstal (kWh): 1985: 48570; Historiske produktionstal (kWh): 1986: 120329; Historiske produktionstal (kWh): 1987: 101761; Historiske produktionstal (kWh): 1988: 115018; Historiske produktionstal (kWh): 1989: 116296; Historiske produktionstal (kWh): 1990: 121384; Historiske produktionstal (kWh): 1991: 108850; Historiske produktionstal (kWh): 1992: 109120; Historiske produktionstal (kWh): 1993: 121760; Historiske produktionstal (kWh): 1994: 122830; Historiske produktionstal (kWh): 1995: 112700; Historiske produktionstal (kWh): 1996: 98390; Historiske produktionstal (kWh): 1997: 102100; Historiske produktionstal (kWh): 1998: 117030; Historiske produktionstal (kWh): 1999: 96530; Historiske produktionstal (kWh): 2000: 114200; Historiske produktionstal (kWh): 2001: 95620; Historiske produktionstal (kWh): 2002: 63950
570715000000023552 | 1987-12-10 | 2017-06-01 | 250 | 26 | 28.5 | NEG Micon | Ukendt-NEG Micon | 751 | Århus | LAND | Hvilsted by | 25 | 565535.96 | 6208181.13 | SDFE2018 | 90023 | Historiske produktionstal (kWh): 1987: 0; Historiske produktionstal (kWh): 1988: 391228; Historiske produktionstal (kWh): 1989: 395575; Historiske produktionstal (kWh): 1990: 412884; Historiske produktionstal (kWh): 1991: 370248; Historiske produktionstal (kWh): 1992: 397210; Historiske produktionstal (kWh): 1993: 418010; Historiske produktionstal (kWh): 1994: 425530; Historiske produktionstal (kWh): 1995: 356540; Historiske produktionstal (kWh): 1996: 322920; Historiske produktionstal (kWh): 1997: 349270; Historiske produktionstal (kWh): 1998: 370766; Historiske produktionstal (kWh): 1999: 341022; Historiske produktionstal (kWh): 2000: 402074; Historiske produktionstal (kWh): 2001: 307773.4004; Historiske produktionstal (kWh): 2002: 314739.1997; Historiske produktionstal (kWh): 2003: 272889.2002; Historiske produktionstal (kWh): 2004: 323237.4512; Historiske produktionstal (kWh): 2005: 312019.0977; Historiske produktionstal (kWh): 2006: 229130.9531; Historiske produktionstal (kWh): 2007: 339709.8235; Historiske produktionstal (kWh): 2008: 299776.7769; Historiske produktionstal (kWh): 2009: 281806.0732; Historiske produktionstal (kWh): 2010: 313242.9262; Historiske produktionstal (kWh): 2011: 358547.475; Historiske produktionstal (kWh): 2012: 352207.65; Historiske produktionstal (kWh): 2013: 334077.325; Historiske produktionstal (kWh): 2014: 336335.525; Historiske produktionstal (kWh): 2015: 332115.08; Historiske produktionstal (kWh): 2016: 300066.33; Historiske produktionstal (kWh): 2017: 157160.99
570715000000023569 | 1990-10-29 | 2008-08-21 | 150 | 23 | 30 | BONUS | 150/30 | 751 | Århus | LAND | Ingerslev by,Tiset | 18a | 568471.31 | 6215196.09 | Stamdata | 90024 | Historiske produktionstal (kWh): 1990: 50740; Historiske produktionstal (kWh): 1991: 273002; Historiske produktionstal (kWh): 1992: 278710; Historiske produktionstal (kWh): 1993: 296160; Historiske produktionstal (kWh): 1994: 311270; Historiske produktionstal (kWh): 1995: 277700; Historiske produktionstal (kWh): 1996: 243120; Historiske produktionstal (kWh): 1997: 262080; Historiske produktionstal (kWh): 1998: 297464; Historiske produktionstal (kWh): 1999: 252207; Historiske produktionstal (kWh): 2000: 275260; Historiske produktionstal (kWh): 2001: 230847.1514; Historiske produktionstal (kWh): 2002: 243680.1006; Historiske produktionstal (kWh): 2003: 224282.2012; Historiske produktionstal (kWh): 2004: 242153.373; Historiske produktionstal (kWh): 2005: 236003.5752; Historiske produktionstal (kWh): 2006: 180433.3735; Historiske produktionstal (kWh): 2007: 267166.7471; Historiske produktionstal (kWh): 2008: 156792.6772
570715000000023767 | 1988-08-04 | 2007-05-15 | 22 | 10.9 | 24 | Bosted | KE 22/1 | 751 | Århus | LAND | Mårslet by | 21d | 572779.01 | 6213197.79 | Stamdata | 90057 | Historiske produktionstal (kWh): 1988: 10829; Historiske produktionstal (kWh): 1989: 32847; Historiske produktionstal (kWh): 1990: 34284; Historiske produktionstal (kWh): 1991: 30744; Historiske produktionstal (kWh): 1992: 29380; Historiske produktionstal (kWh): 1993: 33356; Historiske produktionstal (kWh): 1994: 36098; Historiske produktionstal (kWh): 1995: 31906; Historiske produktionstal (kWh): 1996: 28943; Historiske produktionstal (kWh): 1997: 19458; Historiske produktionstal (kWh): 1998: 0; Historiske produktionstal (kWh): 1999: 24873; Historiske produktionstal (kWh): 2000: 34147; Historiske produktionstal (kWh): 2001: 29489; Historiske produktionstal (kWh): 2002: 30437; Historiske produktionstal (kWh): 2003: 28058.9996; Historiske produktionstal (kWh): 2004: 30523.192; Historiske produktionstal (kWh): 2005: 28596.2688; Historiske produktionstal (kWh): 2006: 23661.3502; Historiske produktionstal (kWh): 2007: 9131.4679
570715000000014604 | 1987-11-20 | 2005-11-24 | 55 | 15 | 22 | Vestas Wind Systems A/S | V 55-11 | 756 | Ikast-Brande | LAND | Nørre Snede | 2c | 521954.062 | 6206221.438 | Stamdata | 3050371 | Historiske produktionstal (kWh): 1987: 1373; Historiske produktionstal (kWh): 1988: 9296; Historiske produktionstal (kWh): 1989: 10372; Historiske produktionstal (kWh): 1990: 8526; Historiske produktionstal (kWh): 1991: 53829; Historiske produktionstal (kWh): 1992: 66455; Historiske produktionstal (kWh): 1993: 73162; Historiske produktionstal (kWh): 1994: 77641; Historiske produktionstal (kWh): 1995: 64392; Historiske produktionstal (kWh): 1996: 54744; Historiske produktionstal (kWh): 1997: 67372; Historiske produktionstal (kWh): 1998: 64015; Historiske produktionstal (kWh): 1999: 53451; Historiske produktionstal (kWh): 2000: 63253; Historiske produktionstal (kWh): 2001: 40180; Historiske produktionstal (kWh): 2002: 33220; Historiske produktionstal (kWh): 2003: 50760.0002; Historiske produktionstal (kWh): 2004: 37019.9998; Historiske produktionstal (kWh): 2005: 34170.0001
570715000000014611 | 1996-09-09 | 2016-04-01 | 11 | 18.2 | 13 | Gaia-Wind Ltd | Gaia 11 | 756 | Ikast-Brande | Land |  |  | 523284.97 | 6204374.14 | GST, 18-02-2013 |  | Historiske produktionstal (kWh): 1996: 6014; Historiske produktionstal (kWh): 1997: 23725; Historiske produktionstal (kWh): 1998: 24488; Historiske produktionstal (kWh): 1999: 19772; Historiske produktionstal (kWh): 2000: 14812; Historiske produktionstal (kWh): 2001: 37686; Historiske produktionstal (kWh): 2002: 32187; Historiske produktionstal (kWh): 2003: 13776; Historiske produktionstal (kWh): 2004: 11877; Historiske produktionstal (kWh): 2005: 12285.0001; Historiske produktionstal (kWh): 2006: 3276.9999; Historiske produktionstal (kWh): 2007: 17176.0001; Historiske produktionstal (kWh): 2008: 10655.8561; Historiske produktionstal (kWh): 2009: 9812.0001; Historiske produktionstal (kWh): 2010: 8847; Historiske produktionstal (kWh): 2011: 13485; Historiske produktionstal (kWh): 2012: 13286; Historiske produktionstal (kWh): 2013: 12484.317; Historiske produktionstal (kWh): 2014: 13555; Historiske produktionstal (kWh): 2015: 15262; Historiske produktionstal (kWh): 2016: 2312.08
570715000000014635 | 1989-10-02 | 2010-06-15 | 150 | 30 | 30 | DWP | D 150 | 756 | Ikast-Brande | LAND | Ravnholt by | 6a | 515508.34 | 6221467 | Stamdata | 3052753 | Historiske produktionstal (kWh): 1989: 60545; Historiske produktionstal (kWh): 1990: 297615; Historiske produktionstal (kWh): 1991: 260980; Historiske produktionstal (kWh): 1992: 237825; Historiske produktionstal (kWh): 1993: 248140; Historiske produktionstal (kWh): 1994: 280450; Historiske produktionstal (kWh): 1995: 229700; Historiske produktionstal (kWh): 1996: 208575; Historiske produktionstal (kWh): 1997: 241840; Historiske produktionstal (kWh): 1998: 256095; Historiske produktionstal (kWh): 1999: 210219.5; Historiske produktionstal (kWh): 2000: 226056; Historiske produktionstal (kWh): 2001: 183555; Historiske produktionstal (kWh): 2002: 202386.5; Historiske produktionstal (kWh): 2003: 202528; Historiske produktionstal (kWh): 2004: 226426; Historiske produktionstal (kWh): 2005: 238214; Historiske produktionstal (kWh): 2006: 221373.5; Historiske produktionstal (kWh): 2007: 270409.5; Historiske produktionstal (kWh): 2008: 254092.5; Historiske produktionstal (kWh): 2009: 209388.5; Historiske produktionstal (kWh): 2010: 90329
570715000000014642 | 1989-10-02 | 2010-06-15 | 150 | 30 | 30 | DWP | D 150 | 756 | Ikast-Brande | LAND | Ravnholt by | 6a | 515508.34 | 6221467 | Stamdata | 3052753 | Historiske produktionstal (kWh): 1989: 60545; Historiske produktionstal (kWh): 1990: 297615; Historiske produktionstal (kWh): 1991: 260980; Historiske produktionstal (kWh): 1992: 237825; Historiske produktionstal (kWh): 1993: 248140; Historiske produktionstal (kWh): 1994: 280450; Historiske produktionstal (kWh): 1995: 229700; Historiske produktionstal (kWh): 1996: 208575; Historiske produktionstal (kWh): 1997: 241840; Historiske produktionstal (kWh): 1998: 256095; Historiske produktionstal (kWh): 1999: 210219.5; Historiske produktionstal (kWh): 2000: 226056; Historiske produktionstal (kWh): 2001: 183555; Historiske produktionstal (kWh): 2002: 202386.5; Historiske produktionstal (kWh): 2003: 202528; Historiske produktionstal (kWh): 2004: 226426; Historiske produktionstal (kWh): 2005: 238214; Historiske produktionstal (kWh): 2006: 221373.5; Historiske produktionstal (kWh): 2007: 270409.5; Historiske produktionstal (kWh): 2008: 254092.5; Historiske produktionstal (kWh): 2009: 209388.5; Historiske produktionstal (kWh): 2010: 90329
570715000000014659 | 1983-01-13 | 2002-10-30 | 55 | 23 | 22 | Vestas Wind Systems A/S | V 15 | 756 | Ikast-Brande | LAND | Ravnholt by | 2t | 518485.85 | 6222819.33 | Stamdata | 54447 | Historiske produktionstal (kWh): 1983: 74288; Historiske produktionstal (kWh): 1984: 85754; Historiske produktionstal (kWh): 1985: 69770; Historiske produktionstal (kWh): 1986: 82189; Historiske produktionstal (kWh): 1987: 64006; Historiske produktionstal (kWh): 1988: 63607; Historiske produktionstal (kWh): 1989: 83725; Historiske produktionstal (kWh): 1990: 82984; Historiske produktionstal (kWh): 1991: 80018; Historiske produktionstal (kWh): 1992: 75415; Historiske produktionstal (kWh): 1993: 82314; Historiske produktionstal (kWh): 1994: 83862; Historiske produktionstal (kWh): 1995: 74223; Historiske produktionstal (kWh): 1996: 65326; Historiske produktionstal (kWh): 1997: 76678; Historiske produktionstal (kWh): 1998: 76145; Historiske produktionstal (kWh): 1999: 59695; Historiske produktionstal (kWh): 2000: 73545; Historiske produktionstal (kWh): 2001: 40040; Historiske produktionstal (kWh): 2002: 53791
570715000000014703 | 1990-09-25 | 2003-11-28 | 18.5 | 16 | 0.1 | Kuriant | Ukendt-Kuriant | 756 | Ikast-Brande | LAND | Hestlund By, Bording | 19e | 513612.97 | 6223000.87 | Stamdata | 55221 | Historiske produktionstal (kWh): 1990: 1428; Historiske produktionstal (kWh): 1991: 9776; Historiske produktionstal (kWh): 1992: 8466; Historiske produktionstal (kWh): 1993: 2392; Historiske produktionstal (kWh): 1994: 12334; Historiske produktionstal (kWh): 1995: 0; Historiske produktionstal (kWh): 1996: 0; Historiske produktionstal (kWh): 1997: 7341; Historiske produktionstal (kWh): 1998: 17524; Historiske produktionstal (kWh): 1999: 12303; Historiske produktionstal (kWh): 2000: 14995; Historiske produktionstal (kWh): 2001: 10159; Historiske produktionstal (kWh): 2002: 6527; Historiske produktionstal (kWh): 2003: 392
570715000000025310 | 1982-01-13 | 2003-05-12 | 22 | 12.4 | 24 | Danregn Vindkraft | 30-Danregn Vindkraft | 756 | Ikast-Brande | LAND | Gøttrup by, Nr. Snede | 5g | 522812.24 | 6202629.35 | Stamdata | 16001 | Historiske produktionstal (kWh): 1982: 22178; Historiske produktionstal (kWh): 1983: 27992; Historiske produktionstal (kWh): 1984: 24095; Historiske produktionstal (kWh): 1985: 17775; Historiske produktionstal (kWh): 1986: 26822; Historiske produktionstal (kWh): 1987: 22683; Historiske produktionstal (kWh): 1988: 25638; Historiske produktionstal (kWh): 1989: 25923; Historiske produktionstal (kWh): 1990: 27057; Historiske produktionstal (kWh): 1991: 24263; Historiske produktionstal (kWh): 1992: 28600; Historiske produktionstal (kWh): 1993: 29839; Historiske produktionstal (kWh): 1994: 29787; Historiske produktionstal (kWh): 1995: 26831; Historiske produktionstal (kWh): 1996: 22158; Historiske produktionstal (kWh): 1997: 20227; Historiske produktionstal (kWh): 1998: 25173; Historiske produktionstal (kWh): 1999: 15053; Historiske produktionstal (kWh): 2000: 23159; Historiske produktionstal (kWh): 2001: 6790; Historiske produktionstal (kWh): 2002: 0; Historiske produktionstal (kWh): 2003: 0
570715000000025334 | 1981-12-01 | 2002-09-10 | 30 | 12 | 24 | Danregn Vindkraft | 30/5,5 | 756 | Ikast-Brande | LAND | Flø | 4p | 506549.68 | 6201983.04 | Stamdata | 16005 | Historiske produktionstal (kWh): 1981: 0; Historiske produktionstal (kWh): 1982: 16516; Historiske produktionstal (kWh): 1983: 31471; Historiske produktionstal (kWh): 1984: 31491; Historiske produktionstal (kWh): 1985: 24564; Historiske produktionstal (kWh): 1986: 21047; Historiske produktionstal (kWh): 1987: 17799; Historiske produktionstal (kWh): 1988: 20118; Historiske produktionstal (kWh): 1989: 20341; Historiske produktionstal (kWh): 1990: 21231; Historiske produktionstal (kWh): 1991: 19039; Historiske produktionstal (kWh): 1992: 25500; Historiske produktionstal (kWh): 1993: 18027; Historiske produktionstal (kWh): 1994: 18304; Historiske produktionstal (kWh): 1995: 15630; Historiske produktionstal (kWh): 1996: 18184; Historiske produktionstal (kWh): 1997: 21760; Historiske produktionstal (kWh): 1998: 18014; Historiske produktionstal (kWh): 1999: 15837; Historiske produktionstal (kWh): 2000: 19647; Historiske produktionstal (kWh): 2001: 8062; Historiske produktionstal (kWh): 2002: 2133
570715000000025518 | 1986-06-01 | 2000-08-16 | 95 | 0.1 | 0.1 | Ukendt | Ukendt-Ukendt | 756 | Ikast-Brande | LAND | Ukendt | 0 | 504589 | 6198728 | Stamdata | 16032 | Historiske produktionstal (kWh): 2001: 0; Historiske produktionstal (kWh): 2002: 0
570715000000025525 | 1986-06-01 | 2000-08-16 | 95 | 0.1 | 0.1 | Ukendt | Ukendt-Ukendt | 756 | Ikast-Brande | LAND | Ukendt | 0 | 504507 | 6198842 | Stamdata | 16033 | Historiske produktionstal (kWh): 2001: 0; Historiske produktionstal (kWh): 2002: 0
570715000000025532 | 1986-06-01 | 2000-08-16 | 95 | 0.1 | 0.1 | Ukendt | Ukendt-Ukendt | 756 | Ikast-Brande | LAND | Ukendt | 0 | 504507 | 6198915 | Stamdata | 16034 | Historiske produktionstal (kWh): 2001: 0; Historiske produktionstal (kWh): 2002: 0
570715000000025549 | 1988-04-18 | 2000-08-16 | 150 | 0.1 | 0.1 | Ukendt | Ukendt-Ukendt | 756 | Ikast-Brande | LAND | Ukendt | 0 | 504618 | 6198653 | Stamdata | 16035 | Historiske produktionstal (kWh): 2001: 0; Historiske produktionstal (kWh): 2002: 0
570715000000025556 | 1991-11-04 | 2011-10-10 | 300 | 31 | 35 | BONUS | COMBI 31-300 | 756 | Ikast-Brande | LAND | Langkær by | 1a | 508718.37 | 6196675.23 | Stamdata | 16036 | Historiske produktionstal (kWh): 1991: 70630; Historiske produktionstal (kWh): 1992: 464200; Historiske produktionstal (kWh): 1993: 491460; Historiske produktionstal (kWh): 1994: 540240; Historiske produktionstal (kWh): 1995: 482490; Historiske produktionstal (kWh): 1996: 436880; Historiske produktionstal (kWh): 1997: 460320; Historiske produktionstal (kWh): 1998: 468877; Historiske produktionstal (kWh): 1999: 411946; Historiske produktionstal (kWh): 2000: 476217; Historiske produktionstal (kWh): 2001: 364530; Historiske produktionstal (kWh): 2002: 410403; Historiske produktionstal (kWh): 2003: 357992; Historiske produktionstal (kWh): 2004: 371144; Historiske produktionstal (kWh): 2005: 373763; Historiske produktionstal (kWh): 2006: 340491; Historiske produktionstal (kWh): 2007: 431321; Historiske produktionstal (kWh): 2008: 408334; Historiske produktionstal (kWh): 2009: 341965; Historiske produktionstal (kWh): 2010: 311325; Historiske produktionstal (kWh): 2011: 266627
570715000000025563 | 1997-12-15 | 2011-11-28 | 600 | 35 | 35 | BONUS | Prototype | 756 | Ikast-Brande | LAND | Skærlund by, Brande | 16a | 506325.29 | 6196097.52 | Stamdata | 16037 | Historiske produktionstal (kWh): 1991: 82965; Historiske produktionstal (kWh): 1992: 554000; Historiske produktionstal (kWh): 1993: 639900; Historiske produktionstal (kWh): 1994: 711000; Historiske produktionstal (kWh): 1995: 637900; Historiske produktionstal (kWh): 1996: 714810; Historiske produktionstal (kWh): 1997: 803680; Historiske produktionstal (kWh): 1998: 912345; Historiske produktionstal (kWh): 1999: 815397; Historiske produktionstal (kWh): 2000: 945911; Historiske produktionstal (kWh): 2001: 709094; Historiske produktionstal (kWh): 2002: 809631; Historiske produktionstal (kWh): 2003: 701232; Historiske produktionstal (kWh): 2004: 754476; Historiske produktionstal (kWh): 2005: 712900; Historiske produktionstal (kWh): 2006: 698075; Historiske produktionstal (kWh): 2007: 871076; Historiske produktionstal (kWh): 2008: 807093; Historiske produktionstal (kWh): 2009: 657379; Historiske produktionstal (kWh): 2010: 554555; Historiske produktionstal (kWh): 2011: 612313
570715000000025587 | 1989-09-25 | 2005-01-31 | 150 | 24 | 30 | BONUS | 150 kW | 756 | Ikast-Brande | LAND | Rønslunde by | 3a | 519879.94 | 6199788.21 | Stamdata | 16043 | Historiske produktionstal (kWh): 1989: 67315; Historiske produktionstal (kWh): 1990: 281043; Historiske produktionstal (kWh): 1991: 252022; Historiske produktionstal (kWh): 1992: 259600; Historiske produktionstal (kWh): 1993: 264970; Historiske produktionstal (kWh): 1994: 271790; Historiske produktionstal (kWh): 1995: 247290; Historiske produktionstal (kWh): 1996: 212920; Historiske produktionstal (kWh): 1997: 239930; Historiske produktionstal (kWh): 1998: 234030; Historiske produktionstal (kWh): 1999: 214787; Historiske produktionstal (kWh): 2000: 251350; Historiske produktionstal (kWh): 2001: 165710; Historiske produktionstal (kWh): 2002: 209619; Historiske produktionstal (kWh): 2003: 177573; Historiske produktionstal (kWh): 2004: 186751; Historiske produktionstal (kWh): 2005: 28731
570715000000025594 | 1989-09-25 | 2005-01-31 | 150 | 24 | 30 | BONUS | 150 kW | 756 | Ikast-Brande | LAND | Rønslunde by | 6d | 519792.47 | 6199762.46 | Stamdata | 16044 | Historiske produktionstal (kWh): 1989: 66587; Historiske produktionstal (kWh): 1990: 278005; Historiske produktionstal (kWh): 1991: 249298; Historiske produktionstal (kWh): 1992: 258100; Historiske produktionstal (kWh): 1993: 264040; Historiske produktionstal (kWh): 1994: 262350; Historiske produktionstal (kWh): 1995: 251410; Historiske produktionstal (kWh): 1996: 219380; Historiske produktionstal (kWh): 1997: 243100; Historiske produktionstal (kWh): 1998: 246660; Historiske produktionstal (kWh): 1999: 225106; Historiske produktionstal (kWh): 2000: 258371; Historiske produktionstal (kWh): 2001: 190646; Historiske produktionstal (kWh): 2002: 213617; Historiske produktionstal (kWh): 2003: 186931; Historiske produktionstal (kWh): 2004: 197910; Historiske produktionstal (kWh): 2005: 29851
570715000000025631 | 1990-03-19 | 2002-10-03 | 55 | 15 | 22 | Nordtank | NTK 55 | 756 | Ikast-Brande | LAND | Bjørnskov by | 3g | 521242.66 | 6204396.72 | Stamdata | 16053 | Historiske produktionstal (kWh): 1990: 8561; Historiske produktionstal (kWh): 1991: 10236; Historiske produktionstal (kWh): 1992: 18900; Historiske produktionstal (kWh): 1993: 21827; Historiske produktionstal (kWh): 1994: 31594; Historiske produktionstal (kWh): 1995: 56159; Historiske produktionstal (kWh): 1996: 49720; Historiske produktionstal (kWh): 1997: 55930; Historiske produktionstal (kWh): 1998: 50940; Historiske produktionstal (kWh): 1999: 47220; Historiske produktionstal (kWh): 2000: 50390; Historiske produktionstal (kWh): 2001: 27780; Historiske produktionstal (kWh): 2002: 25460
570715000000025648 | 1990-12-11 | 2000-08-16 | 150 | 0.1 | 0.1 | Ukendt | Ukendt-Ukendt | 756 | Ikast-Brande | LAND | Ukendt | 0 | 504083 | 6197664 | Stamdata | 16054 | Historiske produktionstal (kWh): 2001: 0; Historiske produktionstal (kWh): 2002: 0
570715000000025709 | 1996-03-27 | 2002-10-03 | 22 | 14.5 | 18 | Windmatic | VMR 12/5 22 | 756 | Ikast-Brande | LAND | Bjørnskov by | 3g | 522812.24 | 6202629.35 | Stamdata | 16064 | Historiske produktionstal (kWh): 1996: 10876; Historiske produktionstal (kWh): 1997: 20378; Historiske produktionstal (kWh): 1998: 17330; Historiske produktionstal (kWh): 1999: 11115; Historiske produktionstal (kWh): 2000: 60; Historiske produktionstal (kWh): 2001: 0; Historiske produktionstal (kWh): 2002: 546
570715000000026232 | 1987-04-21 | 2002-08-14 | 95 | 19.4 | 24.5 | BONUS | 95-20 | 756 | Ikast-Brande | LAND | Nortvig By Nørre Snede | 3a | 527592 | 6197594 | Stamdata | 30005 | Historiske produktionstal (kWh): 1987: 106888; Historiske produktionstal (kWh): 1988: 181218; Historiske produktionstal (kWh): 1989: 183231; Historiske produktionstal (kWh): 1990: 191249; Historiske produktionstal (kWh): 1991: 171500; Historiske produktionstal (kWh): 1992: 183670; Historiske produktionstal (kWh): 1993: 187600; Historiske produktionstal (kWh): 1994: 195810; Historiske produktionstal (kWh): 1995: 176250; Historiske produktionstal (kWh): 1996: 151010; Historiske produktionstal (kWh): 1997: 173360; Historiske produktionstal (kWh): 1998: 167930; Historiske produktionstal (kWh): 1999: 152980; Historiske produktionstal (kWh): 2000: 177662; Historiske produktionstal (kWh): 2001: 139149.6997; Historiske produktionstal (kWh): 2002: 108005.918
570715000000026249 | 1987-04-21 | 2002-08-14 | 95 | 19.4 | 24.5 | BONUS | 95-20 | 756 | Ikast-Brande | LAND | Nortvig By Nørre Snede | 3a | 527764 | 6197791 | Stamdata | 30051 | Historiske produktionstal (kWh): 1987: 103304; Historiske produktionstal (kWh): 1988: 175141; Historiske produktionstal (kWh): 1989: 177087; Historiske produktionstal (kWh): 1990: 184836; Historiske produktionstal (kWh): 1991: 165749; Historiske produktionstal (kWh): 1992: 175400; Historiske produktionstal (kWh): 1993: 179600; Historiske produktionstal (kWh): 1994: 187090; Historiske produktionstal (kWh): 1995: 171430; Historiske produktionstal (kWh): 1996: 148850; Historiske produktionstal (kWh): 1997: 169180; Historiske produktionstal (kWh): 1998: 166080; Historiske produktionstal (kWh): 1999: 146330; Historiske produktionstal (kWh): 2000: 169445; Historiske produktionstal (kWh): 2001: 131639.6001; Historiske produktionstal (kWh): 2002: 98287.1401
570715000000026256 | 1987-04-21 | 2002-08-14 | 95 | 19.4 | 24.5 | BONUS | 95-20 | 756 | Ikast-Brande | LAND | Nortvig By Nørre Snede | 3a | 527713 | 6197633 | Stamdata | 30052 | Historiske produktionstal (kWh): 1987: 98299; Historiske produktionstal (kWh): 1988: 166657; Historiske produktionstal (kWh): 1989: 168509; Historiske produktionstal (kWh): 1990: 175882; Historiske produktionstal (kWh): 1991: 157720; Historiske produktionstal (kWh): 1992: 156340; Historiske produktionstal (kWh): 1993: 179560; Historiske produktionstal (kWh): 1994: 182260; Historiske produktionstal (kWh): 1995: 169980; Historiske produktionstal (kWh): 1996: 137690; Historiske produktionstal (kWh): 1997: 162090; Historiske produktionstal (kWh): 1998: 162320; Historiske produktionstal (kWh): 1999: 128290; Historiske produktionstal (kWh): 2000: 163630; Historiske produktionstal (kWh): 2001: 126172.4995; Historiske produktionstal (kWh): 2002: 99891.3208
570715000000026423 | 1992-02-12 | 2017-08-10 | 150 | 23 | 24.5 | BONUS | 150/30 kW | 756 | Ikast-Brande | LAND | Nortvig By Nørre Snede | 3a | 527592.02 | 6197594.32 | GST, 18-02-2013 | 1030053 | Historiske produktionstal (kWh): 1992: 218180; Historiske produktionstal (kWh): 1993: 277230; Historiske produktionstal (kWh): 1994: 282290; Historiske produktionstal (kWh): 1995: 246810; Historiske produktionstal (kWh): 1996: 225230; Historiske produktionstal (kWh): 1997: 246440; Historiske produktionstal (kWh): 1998: 258824; Historiske produktionstal (kWh): 1999: 219329; Historiske produktionstal (kWh): 2000: 258615; Historiske produktionstal (kWh): 2001: 206621.2988; Historiske produktionstal (kWh): 2002: 216914.1797; Historiske produktionstal (kWh): 2003: 203278.7998; Historiske produktionstal (kWh): 2004: 214050.7188; Historiske produktionstal (kWh): 2005: 214444.4014; Historiske produktionstal (kWh): 2006: 144306.3984; Historiske produktionstal (kWh): 2007: 219616.6416; Historiske produktionstal (kWh): 2008: 213671.9968; Historiske produktionstal (kWh): 2009: 202634.8018; Historiske produktionstal (kWh): 2010: 176684.2406; Historiske produktionstal (kWh): 2011: 133482.88; Historiske produktionstal (kWh): 2012: 92641.04; Historiske produktionstal (kWh): 2013: 0; Historiske produktionstal (kWh): 2014: 0; Historiske produktionstal (kWh): 2015: 0; Historiske produktionstal (kWh): 2016: 0; Historiske produktionstal (kWh): 2017: 0
570715000000028908 | 1990-02-08 | 2003-04-11 | 55 | 15 | 18 | Windmatic | VM 15 S | 756 | Ikast-Brande | LAND | Over Isen By | 12cy | 515868 | 6213662 | Stamdata | 1 | Historiske produktionstal (kWh): 1990: 65146; Historiske produktionstal (kWh): 1991: 69480; Historiske produktionstal (kWh): 1992: 69287; Historiske produktionstal (kWh): 1993: 75279; Historiske produktionstal (kWh): 1994: 77584; Historiske produktionstal (kWh): 1995: 66530; Historiske produktionstal (kWh): 1996: 57576; Historiske produktionstal (kWh): 1997: 68256; Historiske produktionstal (kWh): 1998: 63061; Historiske produktionstal (kWh): 1999: 52177; Historiske produktionstal (kWh): 2000: 39664; Historiske produktionstal (kWh): 2001: 35894; Historiske produktionstal (kWh): 2002: 42121; Historiske produktionstal (kWh): 2003: 11043
570715000000028915 | 1989-08-16 | 2010-06-17 | 150 | 25 | 31 | Wind World | W 2500-150 | 756 | Ikast-Brande | LAND | Uhre By | 1b | 508101.85 | 6218911.62 | Stamdata | 2 | Historiske produktionstal (kWh): 1989: 72400; Historiske produktionstal (kWh): 1990: 319860; Historiske produktionstal (kWh): 1991: 298980; Historiske produktionstal (kWh): 1992: 271380; Historiske produktionstal (kWh): 1993: 315840; Historiske produktionstal (kWh): 1994: 334700; Historiske produktionstal (kWh): 1995: 290780; Historiske produktionstal (kWh): 1996: 265060; Historiske produktionstal (kWh): 1997: 303492; Historiske produktionstal (kWh): 1998: 273688; Historiske produktionstal (kWh): 1999: 231144; Historiske produktionstal (kWh): 2000: 285041; Historiske produktionstal (kWh): 2001: 227326; Historiske produktionstal (kWh): 2002: 260339; Historiske produktionstal (kWh): 2003: 223681; Historiske produktionstal (kWh): 2004: 239025; Historiske produktionstal (kWh): 2005: 228286; Historiske produktionstal (kWh): 2006: 183924; Historiske produktionstal (kWh): 2007: 253627; Historiske produktionstal (kWh): 2008: 196014; Historiske produktionstal (kWh): 2009: 188564; Historiske produktionstal (kWh): 2010: 102659
570715000000028953 | 1990-12-17 | 2009-06-16 | 200 | 26 | 30 | Wincon | W 200 | 756 | Ikast-Brande | LAND | Toftlund By | 3c | 511673.33 | 6218523.42 | Stamdata | 5 | Historiske produktionstal (kWh): 1990: 19519.0098; Historiske produktionstal (kWh): 1991: 304793.7812; Historiske produktionstal (kWh): 1992: 297362.6875; Historiske produktionstal (kWh): 1993: 304991.9375; Historiske produktionstal (kWh): 1994: 338065.2812; Historiske produktionstal (kWh): 1995: 298254.4062; Historiske produktionstal (kWh): 1996: 246553.8125; Historiske produktionstal (kWh): 1997: 312723.25; Historiske produktionstal (kWh): 1998: 302625.875; Historiske produktionstal (kWh): 1999: 273436.5312; Historiske produktionstal (kWh): 2000: 320462; Historiske produktionstal (kWh): 2001: 242448.5; Historiske produktionstal (kWh): 2002: 256726; Historiske produktionstal (kWh): 2003: 233811.5; Historiske produktionstal (kWh): 2004: 250811; Historiske produktionstal (kWh): 2005: 205556.5; Historiske produktionstal (kWh): 2006: 186162; Historiske produktionstal (kWh): 2007: 255667; Historiske produktionstal (kWh): 2008: 254185; Historiske produktionstal (kWh): 2009: 86259
570715000000028960 | 1990-12-17 | 2009-06-16 | 200 | 26 | 30 | Wincon | W 200 | 756 | Ikast-Brande | LAND | Toftlund By | 3c | 511567.51 | 6218612.15 | Stamdata | 5 | Historiske produktionstal (kWh): 1990: 19880.9902; Historiske produktionstal (kWh): 1991: 310446.2188; Historiske produktionstal (kWh): 1992: 302877.3125; Historiske produktionstal (kWh): 1993: 310648.0625; Historiske produktionstal (kWh): 1994: 344334.7188; Historiske produktionstal (kWh): 1995: 303785.5938; Historiske produktionstal (kWh): 1996: 251126.1875; Historiske produktionstal (kWh): 1997: 318522.75; Historiske produktionstal (kWh): 1998: 308238.125; Historiske produktionstal (kWh): 1999: 278507.4688; Historiske produktionstal (kWh): 2000: 326405; Historiske produktionstal (kWh): 2001: 247645.5; Historiske produktionstal (kWh): 2002: 256726; Historiske produktionstal (kWh): 2003: 233811.5; Historiske produktionstal (kWh): 2004: 250811; Historiske produktionstal (kWh): 2005: 205556.5; Historiske produktionstal (kWh): 2006: 186162; Historiske produktionstal (kWh): 2007: 255667; Historiske produktionstal (kWh): 2008: 254185; Historiske produktionstal (kWh): 2009: 86259
570715000000044168 | 1990-11-30 | 2009-04-22 | 150 | 27 | 31 | Wind World | W 2700-150 | 756 | Ikast-Brande | LAND | Tulstrup By, Ikast | 10v | 507255.18 | 6225290.39 | Stamdata | 7141212 | Historiske produktionstal (kWh): 1990: 24360; Historiske produktionstal (kWh): 1991: 292324; Historiske produktionstal (kWh): 1992: 292324; Historiske produktionstal (kWh): 1993: 292324; Historiske produktionstal (kWh): 1994: 292324; Historiske produktionstal (kWh): 1995: 292324; Historiske produktionstal (kWh): 1996: 292324; Historiske produktionstal (kWh): 1997: 292324; Historiske produktionstal (kWh): 1998: 292324; Historiske produktionstal (kWh): 1999: 292324; Historiske produktionstal (kWh): 2000: 292324; Historiske produktionstal (kWh): 2001: 226958; Historiske produktionstal (kWh): 2002: 246318.6025; Historiske produktionstal (kWh): 2003: 216637.2021; Historiske produktionstal (kWh): 2004: 235145; Historiske produktionstal (kWh): 2005: 234545.9995; Historiske produktionstal (kWh): 2006: 204722.3994; Historiske produktionstal (kWh): 2007: 244213; Historiske produktionstal (kWh): 2008: 245633.001; Historiske produktionstal (kWh): 2009: 62961
570715000000044175 | 1990-11-30 | 2009-04-22 | 150 | 27 | 31 | Wind World | W 2700-150 | 756 | Ikast-Brande | LAND | Tulstrup By, Ikast | 10v | 507318.81 | 6225408.65 | Stamdata | 7141212 | Historiske produktionstal (kWh): 1990: 24990; Historiske produktionstal (kWh): 1991: 299880; Historiske produktionstal (kWh): 1992: 299880; Historiske produktionstal (kWh): 1993: 299880; Historiske produktionstal (kWh): 1994: 299880; Historiske produktionstal (kWh): 1995: 299880; Historiske produktionstal (kWh): 1996: 299880; Historiske produktionstal (kWh): 1997: 299880; Historiske produktionstal (kWh): 1998: 299880; Historiske produktionstal (kWh): 1999: 299880; Historiske produktionstal (kWh): 2000: 299880; Historiske produktionstal (kWh): 2001: 228848; Historiske produktionstal (kWh): 2002: 246318.6025; Historiske produktionstal (kWh): 2003: 216637.2021; Historiske produktionstal (kWh): 2004: 235145; Historiske produktionstal (kWh): 2005: 234545.9995; Historiske produktionstal (kWh): 2006: 204722.3994; Historiske produktionstal (kWh): 2007: 244213; Historiske produktionstal (kWh): 2008: 245633.001; Historiske produktionstal (kWh): 2009: 62961
570715000000044182 | 1990-11-30 | 2009-04-22 | 150 | 27 | 31 | Wind World | W 2700-150 | 756 | Ikast-Brande | LAND | Tulstrup By, Ikast | 10v | 507383.43 | 6225526.92 | Stamdata | 7141212 | Historiske produktionstal (kWh): 1990: 25006; Historiske produktionstal (kWh): 1991: 300095; Historiske produktionstal (kWh): 1992: 300095; Historiske produktionstal (kWh): 1993: 300095; Historiske produktionstal (kWh): 1994: 300095; Historiske produktionstal (kWh): 1995: 300095; Historiske produktionstal (kWh): 1996: 300095; Historiske produktionstal (kWh): 1997: 300095; Historiske produktionstal (kWh): 1998: 300095; Historiske produktionstal (kWh): 1999: 300095; Historiske produktionstal (kWh): 2000: 300095; Historiske produktionstal (kWh): 2001: 228902; Historiske produktionstal (kWh): 2002: 246318.6025; Historiske produktionstal (kWh): 2003: 216637.2021; Historiske produktionstal (kWh): 2004: 235145; Historiske produktionstal (kWh): 2005: 234545.9995; Historiske produktionstal (kWh): 2006: 204722.3994; Historiske produktionstal (kWh): 2007: 244213; Historiske produktionstal (kWh): 2008: 245633.001; Historiske produktionstal (kWh): 2009: 62961
570715000000044199 | 1990-11-30 | 2009-04-22 | 150 | 27 | 31 | Wind World | W 2700-150 | 756 | Ikast-Brande | LAND | Tulstrup By, Ikast | 10v | 507448.06 | 6225645.19 | Stamdata | 7141212 | Historiske produktionstal (kWh): 1990: 24336; Historiske produktionstal (kWh): 1991: 292058; Historiske produktionstal (kWh): 1992: 292058; Historiske produktionstal (kWh): 1993: 292058; Historiske produktionstal (kWh): 1994: 292058; Historiske produktionstal (kWh): 1995: 292058; Historiske produktionstal (kWh): 1996: 292058; Historiske produktionstal (kWh): 1997: 292058; Historiske produktionstal (kWh): 1998: 292058; Historiske produktionstal (kWh): 1999: 292058; Historiske produktionstal (kWh): 2000: 292058; Historiske produktionstal (kWh): 2001: 226892; Historiske produktionstal (kWh): 2002: 246318.6025; Historiske produktionstal (kWh): 2003: 216637.2021; Historiske produktionstal (kWh): 2004: 235145; Historiske produktionstal (kWh): 2005: 234545.9995; Historiske produktionstal (kWh): 2006: 204722.3994; Historiske produktionstal (kWh): 2007: 244213; Historiske produktionstal (kWh): 2008: 245633.001; Historiske produktionstal (kWh): 2009: 62961
570715000000044205 | 1990-11-30 | 2009-04-22 | 150 | 27 | 31 | Wind World | W 2700-150 | 756 | Ikast-Brande | LAND | Tulstrup By, Ikast | 10v | 507511.66 | 6225764.45 | Stamdata | 7141212 | Historiske produktionstal (kWh): 1990: 25203; Historiske produktionstal (kWh): 1991: 302384; Historiske produktionstal (kWh): 1992: 302384; Historiske produktionstal (kWh): 1993: 302384; Historiske produktionstal (kWh): 1994: 302384; Historiske produktionstal (kWh): 1995: 302384; Historiske produktionstal (kWh): 1996: 302384; Historiske produktionstal (kWh): 1997: 302384; Historiske produktionstal (kWh): 1998: 302384; Historiske produktionstal (kWh): 1999: 302384; Historiske produktionstal (kWh): 2000: 302384; Historiske produktionstal (kWh): 2001: 229475; Historiske produktionstal (kWh): 2002: 246318.6025; Historiske produktionstal (kWh): 2003: 216637.2021; Historiske produktionstal (kWh): 2004: 235145; Historiske produktionstal (kWh): 2005: 234545.9995; Historiske produktionstal (kWh): 2006: 204722.3994; Historiske produktionstal (kWh): 2007: 244213; Historiske produktionstal (kWh): 2008: 245633.001; Historiske produktionstal (kWh): 2009: 62961
570715000000044311 | 1992-05-14 | 2003-10-21 | 30 | 13 | 27 | Windmatic | Ukendt-Windmatic | 756 | Ikast-Brande | LAND | Tulstrup By, Ikast | 9z | 507093.63 | 6224569.28 | Stamdata | 141217 | Historiske produktionstal (kWh): 1992: 18576; Historiske produktionstal (kWh): 1993: 38633; Historiske produktionstal (kWh): 1994: 40359; Historiske produktionstal (kWh): 1995: 36557; Historiske produktionstal (kWh): 1996: 32201; Historiske produktionstal (kWh): 1997: 35279; Historiske produktionstal (kWh): 1998: 33889; Historiske produktionstal (kWh): 1999: 27750; Historiske produktionstal (kWh): 2000: 31200; Historiske produktionstal (kWh): 2001: 25877; Historiske produktionstal (kWh): 2002: 28532; Historiske produktionstal (kWh): 2003: 18138
570715000000044588 | 1981-03-27 | 1999-10-15 | 15 | 10 | 13 | Kuriant | SA.11K | 756 | Ikast-Brande | LAND | Gl Arnborg By, Arnborg | 18ay | 506834.67 | 6207360.86 | Stamdata | 7 | Historiske produktionstal (kWh): 2001: 0; Historiske produktionstal (kWh): 2002: 0
570715000000056819 | 1987-12-21 | 1998-04-01 | 75 | 0 | 0 | Ukendt | Ukendt-Ukendt | 756 | Ikast-Brande | LAND | Gl. Arnborg By, Arnborg | 5 bd | 497363 | 6187231 | Stamdata | 353-21 | Historiske produktionstal (kWh): 2001: 0; Historiske produktionstal (kWh): 2002: 0
570715000000088964 | 2009-12-15 | 2017-02-09 | 3000 | 101 | 98.5 | SIEMENS | SWT 3.0-101 | 756 | Ikast-Brande | LAND | Skærlund By, Brande | 16a | 505868 | 6195656 | GST, 18-02-2013 | 16108 | Historiske produktionstal (kWh): 2009: 40532; Historiske produktionstal (kWh): 2010: 5184741; Historiske produktionstal (kWh): 2011: 6733766; Historiske produktionstal (kWh): 2012: 7123555; Historiske produktionstal (kWh): 2013: 7844667; Historiske produktionstal (kWh): 2014: 8914971; Historiske produktionstal (kWh): 2015: 6589285; Historiske produktionstal (kWh): 2016: 0; Historiske produktionstal (kWh): 2017: 0
570715000001554956 | 2017-04-21 | 2018-02-07 | 3150 | 142 | 109 | Siemens Wind Power A/S | SWT 3.15-109-142 | 756 | Ikast-Brande | LAND | Skærlund By, Brande | 16f | 505680.87 | 6195397.13 | SDFE2018 | 16193 | Historiske produktionstal (kWh): 2017: 8177607; Historiske produktionstal (kWh): 2018: 128621
000000000000000000 | 2012-08-11 | 2014-10-01 | 11 | 13 | 18.2 | Swinger | T 202 | 760 | Ringkøbing-Skjern | Land |  |  |  |  | Stamdata
570715000000032585 | 1986-12-15 | 2002-11-06 | 90 | 0.1 | 0.1 | Vestas Wind Systems A/S | Ukendt-Vestas | 760 | Ringkøbing-Skjern | LAND | Viumgård hgd | 62b | 461512.66 | 6187028.99 | Stamdata | 23549 | Historiske produktionstal (kWh): 1986: 0; Historiske produktionstal (kWh): 1987: 154632; Historiske produktionstal (kWh): 1988: 169255; Historiske produktionstal (kWh): 1989: 177447; Historiske produktionstal (kWh): 1990: 180855; Historiske produktionstal (kWh): 1991: 166390; Historiske produktionstal (kWh): 1992: 167820; Historiske produktionstal (kWh): 1993: 162890; Historiske produktionstal (kWh): 1994: 175390; Historiske produktionstal (kWh): 1995: 157650; Historiske produktionstal (kWh): 1996: 137940; Historiske produktionstal (kWh): 1997: 156680; Historiske produktionstal (kWh): 1998: 159910; Historiske produktionstal (kWh): 1999: 132650; Historiske produktionstal (kWh): 2000: 87552; Historiske produktionstal (kWh): 2001: 120491.7241; Historiske produktionstal (kWh): 2002: 113467.5996
570715000000032639 | 1987-07-17 | 2002-07-20 | 90 | 0.1 | 0.1 | Vestas Wind Systems A/S | Ukendt-Vestas | 760 | Ringkøbing-Skjern | LAND | Tøstrup By | 1a | 474216.68 | 6190478.17 | Stamdata | 24849 | Historiske produktionstal (kWh): 1987: 67790; Historiske produktionstal (kWh): 1988: 178082; Historiske produktionstal (kWh): 1989: 186700.5; Historiske produktionstal (kWh): 1990: 190287; Historiske produktionstal (kWh): 1991: 175068; Historiske produktionstal (kWh): 1992: 178305; Historiske produktionstal (kWh): 1993: 177670; Historiske produktionstal (kWh): 1994: 186845; Historiske produktionstal (kWh): 1995: 168125; Historiske produktionstal (kWh): 1996: 149140; Historiske produktionstal (kWh): 1997: 163760; Historiske produktionstal (kWh): 1998: 161955; Historiske produktionstal (kWh): 1999: 145594.5; Historiske produktionstal (kWh): 2000: 160221; Historiske produktionstal (kWh): 2001: 126826.2393; Historiske produktionstal (kWh): 2002: 92251.238
570715000000032646 | 1987-07-17 | 2002-07-20 | 90 | 0.1 | 0.1 | Vestas Wind Systems A/S | Ukendt-Vestas | 760 | Ringkøbing-Skjern | LAND | Tøstrup By | 1a | 474195.94 | 6190379.26 | Stamdata | 24849 | Historiske produktionstal (kWh): 1987: 67790; Historiske produktionstal (kWh): 1988: 178082; Historiske produktionstal (kWh): 1989: 186700.5; Historiske produktionstal (kWh): 1990: 190287; Historiske produktionstal (kWh): 1991: 175068; Historiske produktionstal (kWh): 1992: 178305; Historiske produktionstal (kWh): 1993: 177670; Historiske produktionstal (kWh): 1994: 186845; Historiske produktionstal (kWh): 1995: 168125; Historiske produktionstal (kWh): 1996: 149140; Historiske produktionstal (kWh): 1997: 163760; Historiske produktionstal (kWh): 1998: 161955; Historiske produktionstal (kWh): 1999: 145594.5; Historiske produktionstal (kWh): 2000: 160221; Historiske produktionstal (kWh): 2001: 126826.2393; Historiske produktionstal (kWh): 2002: 92251.238
570715000000033186 | 1989-03-08 | 2010-11-25 | 200 | 0.1 | 0.1 | Vestas Wind Systems A/S | Ukendt-Vestas | 760 | Ringkøbing-Skjern | LAND | Lønborggård Hgd | 16a | 465564.25 | 6194691.6 | Stamdata | 55624 | Historiske produktionstal (kWh): 1989: 121355.5; Historiske produktionstal (kWh): 1990: 371059; Historiske produktionstal (kWh): 1991: 341382; Historiske produktionstal (kWh): 1992: 337195; Historiske produktionstal (kWh): 1993: 350740; Historiske produktionstal (kWh): 1994: 357260; Historiske produktionstal (kWh): 1995: 318190; Historiske produktionstal (kWh): 1996: 285900; Historiske produktionstal (kWh): 1997: 313250; Historiske produktionstal (kWh): 1998: 332495; Historiske produktionstal (kWh): 1999: 287242; Historiske produktionstal (kWh): 2000: 328120; Historiske produktionstal (kWh): 2001: 246907.1914; Historiske produktionstal (kWh): 2002: 249405.7275; Historiske produktionstal (kWh): 2003: 218323.5625; Historiske produktionstal (kWh): 2004: 252527.9678; Historiske produktionstal (kWh): 2005: 261526.1914; Historiske produktionstal (kWh): 2006: 217491.9263; Historiske produktionstal (kWh): 2007: 306740.5781; Historiske produktionstal (kWh): 2008: 225998.8247; Historiske produktionstal (kWh): 2009: 228105.3481; Historiske produktionstal (kWh): 2010: 312074.9992
570715000000033193 | 1989-03-08 | 2010-06-23 | 100 | 0.1 | 0.1 | Vestas Wind Systems A/S | Ukendt-Vestas | 760 | Ringkøbing-Skjern | LAND | Lønborggård Hgd | 16a | 465622.9 | 6194612.98 | Stamdata | 55624 | Historiske produktionstal (kWh): 1989: 121355.5; Historiske produktionstal (kWh): 1990: 371059; Historiske produktionstal (kWh): 1991: 341382; Historiske produktionstal (kWh): 1992: 337195; Historiske produktionstal (kWh): 1993: 350740; Historiske produktionstal (kWh): 1994: 357260; Historiske produktionstal (kWh): 1995: 318190; Historiske produktionstal (kWh): 1996: 285900; Historiske produktionstal (kWh): 1997: 313250; Historiske produktionstal (kWh): 1998: 332495; Historiske produktionstal (kWh): 1999: 287242; Historiske produktionstal (kWh): 2000: 328120; Historiske produktionstal (kWh): 2001: 246907.1914; Historiske produktionstal (kWh): 2002: 249405.7275; Historiske produktionstal (kWh): 2003: 218323.5625; Historiske produktionstal (kWh): 2004: 252527.9678; Historiske produktionstal (kWh): 2005: 261526.1914; Historiske produktionstal (kWh): 2006: 217491.9263; Historiske produktionstal (kWh): 2007: 306740.5781; Historiske produktionstal (kWh): 2008: 225998.8247; Historiske produktionstal (kWh): 2009: 228105.3481; Historiske produktionstal (kWh): 2010: 156037.4996
570715000000033216 | 1989-06-07 | 2010-09-01 | 150 | 24.6 | 32.7 | Nordtank | Ukendt-Nordtank | 760 | Ringkøbing-Skjern | LAND | Nørhede by | 1a | 466901.15 | 6184087.85 | Stamdata | 55732 | Historiske produktionstal (kWh): 1989: 195504; Historiske produktionstal (kWh): 1990: 398518; Historiske produktionstal (kWh): 1991: 366645.5; Historiske produktionstal (kWh): 1992: 370620; Historiske produktionstal (kWh): 1993: 362070; Historiske produktionstal (kWh): 1994: 388190; Historiske produktionstal (kWh): 1995: 345490; Historiske produktionstal (kWh): 1996: 316955; Historiske produktionstal (kWh): 1997: 335675; Historiske produktionstal (kWh): 1998: 352132; Historiske produktionstal (kWh): 1999: 299057; Historiske produktionstal (kWh): 2000: 354382.5; Historiske produktionstal (kWh): 2001: 272354.9795; Historiske produktionstal (kWh): 2002: 306572.7295; Historiske produktionstal (kWh): 2003: 275063.1372; Historiske produktionstal (kWh): 2004: 303005.8994; Historiske produktionstal (kWh): 2005: 303796.3477; Historiske produktionstal (kWh): 2006: 267531.7012; Historiske produktionstal (kWh): 2007: 341110.8477; Historiske produktionstal (kWh): 2008: 317934.5518; Historiske produktionstal (kWh): 2009: 288156.7979; Historiske produktionstal (kWh): 2010: 161211.2508
570715000000033223 | 1989-06-07 | 2010-09-01 | 150 | 24.6 | 32.7 | NEG Micon | Ukendt-NEG Micon | 760 | Ringkøbing-Skjern | LAND | Nørhede by | 1a | 466947.08 | 6183815.21 | Stamdata | 55732 | Historiske produktionstal (kWh): 1989: 195504; Historiske produktionstal (kWh): 1990: 398519; Historiske produktionstal (kWh): 1991: 366645.5; Historiske produktionstal (kWh): 1992: 370620; Historiske produktionstal (kWh): 1993: 362070; Historiske produktionstal (kWh): 1994: 388190; Historiske produktionstal (kWh): 1995: 345490; Historiske produktionstal (kWh): 1996: 316955; Historiske produktionstal (kWh): 1997: 335675; Historiske produktionstal (kWh): 1998: 352132; Historiske produktionstal (kWh): 1999: 299057; Historiske produktionstal (kWh): 2000: 354382.5; Historiske produktionstal (kWh): 2001: 272354.9795; Historiske produktionstal (kWh): 2002: 306572.7295; Historiske produktionstal (kWh): 2003: 275063.1372; Historiske produktionstal (kWh): 2004: 303005.8994; Historiske produktionstal (kWh): 2005: 303796.3477; Historiske produktionstal (kWh): 2006: 267531.7012; Historiske produktionstal (kWh): 2007: 341110.8477; Historiske produktionstal (kWh): 2008: 317934.5518; Historiske produktionstal (kWh): 2009: 288156.7979; Historiske produktionstal (kWh): 2010: 161211.2508
570715000000033476 | 1990-04-09 | 2011-10-03 | 225 | 0.1 | 0.1 | Ukendt | Ukendt-Ukendt | 760 | Ringkøbing-Skjern | LAND | Skuldbøl Hemmet | 1a | 459196.9 | 6191789.71 | Stamdata | 56138 | Historiske produktionstal (kWh): 1990: 432888; Historiske produktionstal (kWh): 1991: 597399; Historiske produktionstal (kWh): 1992: 579405; Historiske produktionstal (kWh): 1993: 599945; Historiske produktionstal (kWh): 1994: 640610; Historiske produktionstal (kWh): 1995: 568685; Historiske produktionstal (kWh): 1996: 500175; Historiske produktionstal (kWh): 1997: 541585; Historiske produktionstal (kWh): 1998: 597580; Historiske produktionstal (kWh): 1999: 501827; Historiske produktionstal (kWh): 2000: 562500; Historiske produktionstal (kWh): 2001: 462846.5; Historiske produktionstal (kWh): 2002: 490592; Historiske produktionstal (kWh): 2003: 442347.625; Historiske produktionstal (kWh): 2004: 514611.625; Historiske produktionstal (kWh): 2005: 514012.875; Historiske produktionstal (kWh): 2006: 449496.625; Historiske produktionstal (kWh): 2007: 576376.1758; Historiske produktionstal (kWh): 2008: 499781.3535; Historiske produktionstal (kWh): 2009: 369525.6504; Historiske produktionstal (kWh): 2010: 411662.6516; Historiske produktionstal (kWh): 2011: 343109.6
570715000000033483 | 1990-04-09 | 2011-10-03 | 225 | 0.1 | 0.1 | Ukendt | Ukendt-Ukendt | 760 | Ringkøbing-Skjern | LAND | Skuldbøl Hemmet | 1a | 459189.95 | 6191775.89 | Stamdata | 56138 | Historiske produktionstal (kWh): 1990: 432888; Historiske produktionstal (kWh): 1991: 597399; Historiske produktionstal (kWh): 1992: 579405; Historiske produktionstal (kWh): 1993: 599945; Historiske produktionstal (kWh): 1994: 640610; Historiske produktionstal (kWh): 1995: 568685; Historiske produktionstal (kWh): 1996: 500175; Historiske produktionstal (kWh): 1997: 541585; Historiske produktionstal (kWh): 1998: 597580; Historiske produktionstal (kWh): 1999: 501827; Historiske produktionstal (kWh): 2000: 562500; Historiske produktionstal (kWh): 2001: 462847.5; Historiske produktionstal (kWh): 2002: 490592; Historiske produktionstal (kWh): 2003: 442347.625; Historiske produktionstal (kWh): 2004: 514611.625; Historiske produktionstal (kWh): 2005: 514012.875; Historiske produktionstal (kWh): 2006: 449496.625; Historiske produktionstal (kWh): 2007: 576376.1758; Historiske produktionstal (kWh): 2008: 499781.3535; Historiske produktionstal (kWh): 2009: 369525.6504; Historiske produktionstal (kWh): 2010: 411662.6516; Historiske produktionstal (kWh): 2011: 343109.6
570715000000034688 | 1998-06-15 | 2002-11-25 | 18.5 | 12 | 18 | Kuriant | KE 15/4-Kuriant | 760 | Ringkøbing-Skjern | LAND | Bindesbøl | 2d | 475654.16 | 6192799.34 | Stamdata | 61520 | Historiske produktionstal (kWh): 1998: 12100; Historiske produktionstal (kWh): 1999: 24200; Historiske produktionstal (kWh): 2000: 24200; Historiske produktionstal (kWh): 2001: 11625; Historiske produktionstal (kWh): 2002: 11062
570715000000039546 | 1986-09-09 | 2010-01-29 | 75 | 17 | 21 | Vestas Wind Systems A/S | V 17-75 | 760 | Ringkøbing-Skjern | LAND | Velling Mærsk | 129 | 457474.15 | 6207991.37 | Stamdata | 10003 | Historiske produktionstal (kWh): 1986: 41979; Historiske produktionstal (kWh): 1987: 148359; Historiske produktionstal (kWh): 1988: 162389; Historiske produktionstal (kWh): 1989: 170248; Historiske produktionstal (kWh): 1990: 173519; Historiske produktionstal (kWh): 1991: 159641; Historiske produktionstal (kWh): 1992: 154209; Historiske produktionstal (kWh): 1993: 162614; Historiske produktionstal (kWh): 1994: 167124; Historiske produktionstal (kWh): 1995: 142777; Historiske produktionstal (kWh): 1996: 133463; Historiske produktionstal (kWh): 1997: 136836; Historiske produktionstal (kWh): 1998: 149297; Historiske produktionstal (kWh): 1999: 165144; Historiske produktionstal (kWh): 2000: 147529; Historiske produktionstal (kWh): 2001: 128181.1328; Historiske produktionstal (kWh): 2002: 139236.3984; Historiske produktionstal (kWh): 2003: 126687.7319; Historiske produktionstal (kWh): 2004: 146297.6016; Historiske produktionstal (kWh): 2005: 146909.2314; Historiske produktionstal (kWh): 2006: 133784.5684; Historiske produktionstal (kWh): 2007: 142177.7974; Historiske produktionstal (kWh): 2008: 127288.6328; Historiske produktionstal (kWh): 2009: 94172.1396; Historiske produktionstal (kWh): 2010: 6083.2729
570715000000039553 | 1986-09-09 | 2010-01-29 | 75 | 17 | 21 | Vestas Wind Systems A/S | V 17-75 | 760 | Ringkøbing-Skjern | LAND | Velling Mærsk | 64 | 457457.59 | 6208089.92 | Stamdata | 10003 | Historiske produktionstal (kWh): 1986: 41979; Historiske produktionstal (kWh): 1987: 148359; Historiske produktionstal (kWh): 1988: 162389; Historiske produktionstal (kWh): 1989: 170248; Historiske produktionstal (kWh): 1990: 173519; Historiske produktionstal (kWh): 1991: 159641; Historiske produktionstal (kWh): 1992: 154209; Historiske produktionstal (kWh): 1993: 162614; Historiske produktionstal (kWh): 1994: 167124; Historiske produktionstal (kWh): 1995: 142777; Historiske produktionstal (kWh): 1996: 133463; Historiske produktionstal (kWh): 1997: 136836; Historiske produktionstal (kWh): 1998: 149297; Historiske produktionstal (kWh): 1999: 165144; Historiske produktionstal (kWh): 2000: 147529; Historiske produktionstal (kWh): 2001: 128181.1328; Historiske produktionstal (kWh): 2002: 139236.3984; Historiske produktionstal (kWh): 2003: 126687.7319; Historiske produktionstal (kWh): 2004: 146297.6016; Historiske produktionstal (kWh): 2005: 146909.2314; Historiske produktionstal (kWh): 2006: 133784.5684; Historiske produktionstal (kWh): 2007: 142177.7974; Historiske produktionstal (kWh): 2008: 127288.6328; Historiske produktionstal (kWh): 2009: 94172.1396; Historiske produktionstal (kWh): 2010: 6083.2729
570715000000039560 | 1986-09-09 | 2010-01-29 | 75 | 17 | 21 | Vestas Wind Systems A/S | V 17-75 | 760 | Ringkøbing-Skjern | LAND | Velling Mærsk | 65a | 457439.84 | 6208187.64 | Stamdata | 10003 | Historiske produktionstal (kWh): 1986: 41979; Historiske produktionstal (kWh): 1987: 148359; Historiske produktionstal (kWh): 1988: 162389; Historiske produktionstal (kWh): 1989: 170248; Historiske produktionstal (kWh): 1990: 173519; Historiske produktionstal (kWh): 1991: 159641; Historiske produktionstal (kWh): 1992: 154209; Historiske produktionstal (kWh): 1993: 162614; Historiske produktionstal (kWh): 1994: 167124; Historiske produktionstal (kWh): 1995: 142777; Historiske produktionstal (kWh): 1996: 133463; Historiske produktionstal (kWh): 1997: 136836; Historiske produktionstal (kWh): 1998: 149297; Historiske produktionstal (kWh): 1999: 165144; Historiske produktionstal (kWh): 2000: 147529; Historiske produktionstal (kWh): 2001: 128181.1328; Historiske produktionstal (kWh): 2002: 139236.3984; Historiske produktionstal (kWh): 2003: 126687.7319; Historiske produktionstal (kWh): 2004: 146297.6016; Historiske produktionstal (kWh): 2005: 146909.2314; Historiske produktionstal (kWh): 2006: 133784.5684; Historiske produktionstal (kWh): 2007: 142177.7974; Historiske produktionstal (kWh): 2008: 127288.6328; Historiske produktionstal (kWh): 2009: 94172.1396; Historiske produktionstal (kWh): 2010: 6083.2729
570715000000039577 | 1986-09-09 | 2009-08-25 | 75 | 17 | 21 | Vestas Wind Systems A/S | V 17-75 | 760 | Ringkøbing-Skjern | LAND | Velling Mærsk | 66a | 457423.37 | 6208286.39 | Stamdata | 10003 | Historiske produktionstal (kWh): 1986: 41979; Historiske produktionstal (kWh): 1987: 148359; Historiske produktionstal (kWh): 1988: 162389; Historiske produktionstal (kWh): 1989: 170248; Historiske produktionstal (kWh): 1990: 173519; Historiske produktionstal (kWh): 1991: 159641; Historiske produktionstal (kWh): 1992: 154209; Historiske produktionstal (kWh): 1993: 162614; Historiske produktionstal (kWh): 1994: 167124; Historiske produktionstal (kWh): 1995: 142777; Historiske produktionstal (kWh): 1996: 133463; Historiske produktionstal (kWh): 1997: 136836; Historiske produktionstal (kWh): 1998: 149297; Historiske produktionstal (kWh): 1999: 165144; Historiske produktionstal (kWh): 2000: 147529; Historiske produktionstal (kWh): 2001: 128181.1328; Historiske produktionstal (kWh): 2002: 139236.3984; Historiske produktionstal (kWh): 2003: 126687.7319; Historiske produktionstal (kWh): 2004: 146297.6016; Historiske produktionstal (kWh): 2005: 146909.2314; Historiske produktionstal (kWh): 2006: 133784.5684; Historiske produktionstal (kWh): 2007: 142177.7974; Historiske produktionstal (kWh): 2008: 127288.6328; Historiske produktionstal (kWh): 2009: 64261.5942; Historiske produktionstal (kWh): 2010: 6083.2729
570715000000039584 | 1986-09-09 | 2009-08-25 | 75 | 17 | 21 | Vestas Wind Systems A/S | V 17-75 | 760 | Ringkøbing-Skjern | LAND | Velling Mærsk | 56a | 457404.91 | 6208384.61 | Stamdata | 10003 | Historiske produktionstal (kWh): 1986: 41979; Historiske produktionstal (kWh): 1987: 148359; Historiske produktionstal (kWh): 1988: 162389; Historiske produktionstal (kWh): 1989: 170248; Historiske produktionstal (kWh): 1990: 173519; Historiske produktionstal (kWh): 1991: 159641; Historiske produktionstal (kWh): 1992: 154209; Historiske produktionstal (kWh): 1993: 162614; Historiske produktionstal (kWh): 1994: 167124; Historiske produktionstal (kWh): 1995: 142777; Historiske produktionstal (kWh): 1996: 133463; Historiske produktionstal (kWh): 1997: 136836; Historiske produktionstal (kWh): 1998: 149297; Historiske produktionstal (kWh): 1999: 165144; Historiske produktionstal (kWh): 2000: 147529; Historiske produktionstal (kWh): 2001: 128181.1328; Historiske produktionstal (kWh): 2002: 139236.3984; Historiske produktionstal (kWh): 2003: 126687.7319; Historiske produktionstal (kWh): 2004: 146297.6016; Historiske produktionstal (kWh): 2005: 146909.2314; Historiske produktionstal (kWh): 2006: 133784.5684; Historiske produktionstal (kWh): 2007: 142177.7974; Historiske produktionstal (kWh): 2008: 127288.6328; Historiske produktionstal (kWh): 2009: 64261.5942; Historiske produktionstal (kWh): 2010: 6083.2729
570715000000039591 | 1986-09-09 | 2009-05-12 | 75 | 17 | 21 | Vestas Wind Systems A/S | V 17-75 | 760 | Ringkøbing-Skjern | LAND | Velling Mærsk | 52 | 457509.39 | 6208659.64 | Stamdata | 10003 | Historiske produktionstal (kWh): 1986: 41979; Historiske produktionstal (kWh): 1987: 148359; Historiske produktionstal (kWh): 1988: 162389; Historiske produktionstal (kWh): 1989: 170248; Historiske produktionstal (kWh): 1990: 173519; Historiske produktionstal (kWh): 1991: 159641; Historiske produktionstal (kWh): 1992: 154209; Historiske produktionstal (kWh): 1993: 162614; Historiske produktionstal (kWh): 1994: 167124; Historiske produktionstal (kWh): 1995: 142777; Historiske produktionstal (kWh): 1996: 133463; Historiske produktionstal (kWh): 1997: 136836; Historiske produktionstal (kWh): 1998: 149297; Historiske produktionstal (kWh): 1999: 165144; Historiske produktionstal (kWh): 2000: 147529; Historiske produktionstal (kWh): 2001: 128181.1328; Historiske produktionstal (kWh): 2002: 139236.3984; Historiske produktionstal (kWh): 2003: 126687.7319; Historiske produktionstal (kWh): 2004: 146297.6016; Historiske produktionstal (kWh): 2005: 146909.2314; Historiske produktionstal (kWh): 2006: 133784.5684; Historiske produktionstal (kWh): 2007: 142177.7974; Historiske produktionstal (kWh): 2008: 127288.6328; Historiske produktionstal (kWh): 2009: 34845.7485; Historiske produktionstal (kWh): 2010: 6083.2729
570715000000039607 | 1986-09-09 | 2009-05-12 | 75 | 17 | 21 | Vestas Wind Systems A/S | V 17-75 | 760 | Ringkøbing-Skjern | LAND | Velling Mærsk | 52 | 457526.37 | 6208560.5 | Stamdata | 10003 | Historiske produktionstal (kWh): 1986: 41979; Historiske produktionstal (kWh): 1987: 148359; Historiske produktionstal (kWh): 1988: 162389; Historiske produktionstal (kWh): 1989: 170248; Historiske produktionstal (kWh): 1990: 173519; Historiske produktionstal (kWh): 1991: 159641; Historiske produktionstal (kWh): 1992: 154209; Historiske produktionstal (kWh): 1993: 162614; Historiske produktionstal (kWh): 1994: 167124; Historiske produktionstal (kWh): 1995: 142777; Historiske produktionstal (kWh): 1996: 133463; Historiske produktionstal (kWh): 1997: 136836; Historiske produktionstal (kWh): 1998: 149297; Historiske produktionstal (kWh): 1999: 165144; Historiske produktionstal (kWh): 2000: 147529; Historiske produktionstal (kWh): 2001: 128181.1328; Historiske produktionstal (kWh): 2002: 139236.3984; Historiske produktionstal (kWh): 2003: 126687.7319; Historiske produktionstal (kWh): 2004: 146297.6016; Historiske produktionstal (kWh): 2005: 146909.2314; Historiske produktionstal (kWh): 2006: 133784.5684; Historiske produktionstal (kWh): 2007: 142177.7974; Historiske produktionstal (kWh): 2008: 127288.6328; Historiske produktionstal (kWh): 2009: 34845.7485; Historiske produktionstal (kWh): 2010: 6083.2729
570715000000039614 | 1986-09-09 | 2009-02-23 | 75 | 17 | 21 | Vestas Wind Systems A/S | V 17-75 | 760 | Ringkøbing-Skjern | LAND | Velling Mærsk | 73a | 457543.04 | 6208466.65 | Stamdata | 10003 | Historiske produktionstal (kWh): 1986: 41979; Historiske produktionstal (kWh): 1987: 148359; Historiske produktionstal (kWh): 1988: 162389; Historiske produktionstal (kWh): 1989: 170248; Historiske produktionstal (kWh): 1990: 173519; Historiske produktionstal (kWh): 1991: 159641; Historiske produktionstal (kWh): 1992: 154209; Historiske produktionstal (kWh): 1993: 162614; Historiske produktionstal (kWh): 1994: 167124; Historiske produktionstal (kWh): 1995: 142777; Historiske produktionstal (kWh): 1996: 133463; Historiske produktionstal (kWh): 1997: 136836; Historiske produktionstal (kWh): 1998: 149297; Historiske produktionstal (kWh): 1999: 165144; Historiske produktionstal (kWh): 2000: 147529; Historiske produktionstal (kWh): 2001: 128181.1328; Historiske produktionstal (kWh): 2002: 139236.3984; Historiske produktionstal (kWh): 2003: 126687.7319; Historiske produktionstal (kWh): 2004: 146297.6016; Historiske produktionstal (kWh): 2005: 146909.2314; Historiske produktionstal (kWh): 2006: 133784.5684; Historiske produktionstal (kWh): 2007: 142177.7974; Historiske produktionstal (kWh): 2008: 127288.6328; Historiske produktionstal (kWh): 2009: 15686.667; Historiske produktionstal (kWh): 2010: 6083.2729
570715000000039621 | 1986-09-09 | 2010-01-29 | 75 | 17 | 21 | Vestas Wind Systems A/S | V 17-75 | 760 | Ringkøbing-Skjern | LAND | Velling Mærsk | 74 | 457561.72 | 6208357.35 | Stamdata | 10003 | Historiske produktionstal (kWh): 1986: 41979; Historiske produktionstal (kWh): 1987: 148359; Historiske produktionstal (kWh): 1988: 162389; Historiske produktionstal (kWh): 1989: 170248; Historiske produktionstal (kWh): 1990: 173519; Historiske produktionstal (kWh): 1991: 159641; Historiske produktionstal (kWh): 1992: 154209; Historiske produktionstal (kWh): 1993: 162614; Historiske produktionstal (kWh): 1994: 167124; Historiske produktionstal (kWh): 1995: 142777; Historiske produktionstal (kWh): 1996: 133463; Historiske produktionstal (kWh): 1997: 136836; Historiske produktionstal (kWh): 1998: 149297; Historiske produktionstal (kWh): 1999: 165144; Historiske produktionstal (kWh): 2000: 147529; Historiske produktionstal (kWh): 2001: 128181.1328; Historiske produktionstal (kWh): 2002: 139236.3984; Historiske produktionstal (kWh): 2003: 126687.7319; Historiske produktionstal (kWh): 2004: 146297.6016; Historiske produktionstal (kWh): 2005: 146909.2314; Historiske produktionstal (kWh): 2006: 133784.5684; Historiske produktionstal (kWh): 2007: 142177.7974; Historiske produktionstal (kWh): 2008: 127288.6328; Historiske produktionstal (kWh): 2009: 94172.1396; Historiske produktionstal (kWh): 2010: 6083.2729
570715000000039638 | 1986-09-09 | 2010-01-29 | 75 | 17 | 21 | Vestas Wind Systems A/S | V 17-75 | 760 | Ringkøbing-Skjern | LAND | Velling Mærsk | 74 | 457577.97 | 6208264.79 | Stamdata | 10003 | Historiske produktionstal (kWh): 1986: 41979; Historiske produktionstal (kWh): 1987: 148359; Historiske produktionstal (kWh): 1988: 162389; Historiske produktionstal (kWh): 1989: 170248; Historiske produktionstal (kWh): 1990: 173519; Historiske produktionstal (kWh): 1991: 159641; Historiske produktionstal (kWh): 1992: 154209; Historiske produktionstal (kWh): 1993: 162614; Historiske produktionstal (kWh): 1994: 167124; Historiske produktionstal (kWh): 1995: 142777; Historiske produktionstal (kWh): 1996: 133463; Historiske produktionstal (kWh): 1997: 136836; Historiske produktionstal (kWh): 1998: 149297; Historiske produktionstal (kWh): 1999: 165144; Historiske produktionstal (kWh): 2000: 147529; Historiske produktionstal (kWh): 2001: 128181.1328; Historiske produktionstal (kWh): 2002: 139236.3984; Historiske produktionstal (kWh): 2003: 126687.7319; Historiske produktionstal (kWh): 2004: 146297.6016; Historiske produktionstal (kWh): 2005: 146909.2314; Historiske produktionstal (kWh): 2006: 133784.5684; Historiske produktionstal (kWh): 2007: 142177.7974; Historiske produktionstal (kWh): 2008: 127288.6328; Historiske produktionstal (kWh): 2009: 94172.1396; Historiske produktionstal (kWh): 2010: 6083.2729
570715000000039645 | 1986-09-09 | 2010-01-29 | 75 | 17 | 21 | Vestas Wind Systems A/S | V 17-75 | 760 | Ringkøbing-Skjern | LAND | Velling Mærsk | 129 | 457595.62 | 6208166.86 | Stamdata | 10003 | Historiske produktionstal (kWh): 1986: 41979; Historiske produktionstal (kWh): 1987: 148359; Historiske produktionstal (kWh): 1988: 162389; Historiske produktionstal (kWh): 1989: 170248; Historiske produktionstal (kWh): 1990: 173519; Historiske produktionstal (kWh): 1991: 159641; Historiske produktionstal (kWh): 1992: 154209; Historiske produktionstal (kWh): 1993: 162614; Historiske produktionstal (kWh): 1994: 167124; Historiske produktionstal (kWh): 1995: 142777; Historiske produktionstal (kWh): 1996: 133463; Historiske produktionstal (kWh): 1997: 136836; Historiske produktionstal (kWh): 1998: 149297; Historiske produktionstal (kWh): 1999: 165144; Historiske produktionstal (kWh): 2000: 147529; Historiske produktionstal (kWh): 2001: 128181.1328; Historiske produktionstal (kWh): 2002: 139236.3984; Historiske produktionstal (kWh): 2003: 126687.7319; Historiske produktionstal (kWh): 2004: 146297.6016; Historiske produktionstal (kWh): 2005: 146909.2314; Historiske produktionstal (kWh): 2006: 133784.5684; Historiske produktionstal (kWh): 2007: 142177.7974; Historiske produktionstal (kWh): 2008: 127288.6328; Historiske produktionstal (kWh): 2009: 94172.1396; Historiske produktionstal (kWh): 2010: 6083.2729
570715000000039652 | 1986-09-09 | 2009-05-12 | 75 | 17 | 21 | Vestas Wind Systems A/S | V 17-75 | 760 | Ringkøbing-Skjern | LAND | Velling Mærsk | 50 | 457630.14 | 6208825.92 | Stamdata | 10003 | Historiske produktionstal (kWh): 1986: 41979; Historiske produktionstal (kWh): 1987: 148359; Historiske produktionstal (kWh): 1988: 162389; Historiske produktionstal (kWh): 1989: 170248; Historiske produktionstal (kWh): 1990: 173519; Historiske produktionstal (kWh): 1991: 159641; Historiske produktionstal (kWh): 1992: 154209; Historiske produktionstal (kWh): 1993: 162614; Historiske produktionstal (kWh): 1994: 167124; Historiske produktionstal (kWh): 1995: 142777; Historiske produktionstal (kWh): 1996: 133463; Historiske produktionstal (kWh): 1997: 136836; Historiske produktionstal (kWh): 1998: 149297; Historiske produktionstal (kWh): 1999: 165144; Historiske produktionstal (kWh): 2000: 147529; Historiske produktionstal (kWh): 2001: 128181.1328; Historiske produktionstal (kWh): 2002: 139236.3984; Historiske produktionstal (kWh): 2003: 126687.7319; Historiske produktionstal (kWh): 2004: 146297.6016; Historiske produktionstal (kWh): 2005: 146909.2314; Historiske produktionstal (kWh): 2006: 133784.5684; Historiske produktionstal (kWh): 2007: 142177.7974; Historiske produktionstal (kWh): 2008: 127288.6328; Historiske produktionstal (kWh): 2009: 34845.7485; Historiske produktionstal (kWh): 2010: 6083.2729
570715000000039669 | 1986-09-09 | 2009-05-12 | 75 | 17 | 21 | Vestas Wind Systems A/S | V 17-75 | 760 | Ringkøbing-Skjern | LAND | Velling Mærsk | 51 | 457645.99 | 6208738.36 | Stamdata | 10003 | Historiske produktionstal (kWh): 1986: 41979; Historiske produktionstal (kWh): 1987: 148359; Historiske produktionstal (kWh): 1988: 162389; Historiske produktionstal (kWh): 1989: 170248; Historiske produktionstal (kWh): 1990: 173519; Historiske produktionstal (kWh): 1991: 159641; Historiske produktionstal (kWh): 1992: 154209; Historiske produktionstal (kWh): 1993: 162614; Historiske produktionstal (kWh): 1994: 167124; Historiske produktionstal (kWh): 1995: 142777; Historiske produktionstal (kWh): 1996: 133463; Historiske produktionstal (kWh): 1997: 136836; Historiske produktionstal (kWh): 1998: 149297; Historiske produktionstal (kWh): 1999: 165144; Historiske produktionstal (kWh): 2000: 147529; Historiske produktionstal (kWh): 2001: 128181.1328; Historiske produktionstal (kWh): 2002: 139236.3984; Historiske produktionstal (kWh): 2003: 126687.7319; Historiske produktionstal (kWh): 2004: 146297.6016; Historiske produktionstal (kWh): 2005: 146909.2314; Historiske produktionstal (kWh): 2006: 133784.5684; Historiske produktionstal (kWh): 2007: 142177.7974; Historiske produktionstal (kWh): 2008: 127288.6328; Historiske produktionstal (kWh): 2009: 34845.7485; Historiske produktionstal (kWh): 2010: 6083.2729
570715000000039676 | 1986-09-09 | 2009-05-12 | 75 | 17 | 21 | Vestas Wind Systems A/S | V 17-75 | 760 | Ringkøbing-Skjern | LAND | Velling Mærsk | 73a | 457661.9 | 6208642.59 | Stamdata | 10003 | Historiske produktionstal (kWh): 1986: 41979; Historiske produktionstal (kWh): 1987: 148359; Historiske produktionstal (kWh): 1988: 162389; Historiske produktionstal (kWh): 1989: 170248; Historiske produktionstal (kWh): 1990: 173519; Historiske produktionstal (kWh): 1991: 159641; Historiske produktionstal (kWh): 1992: 154209; Historiske produktionstal (kWh): 1993: 162614; Historiske produktionstal (kWh): 1994: 167124; Historiske produktionstal (kWh): 1995: 142777; Historiske produktionstal (kWh): 1996: 133463; Historiske produktionstal (kWh): 1997: 136836; Historiske produktionstal (kWh): 1998: 149297; Historiske produktionstal (kWh): 1999: 165144; Historiske produktionstal (kWh): 2000: 147529; Historiske produktionstal (kWh): 2001: 128181.1328; Historiske produktionstal (kWh): 2002: 139236.3984; Historiske produktionstal (kWh): 2003: 126687.7319; Historiske produktionstal (kWh): 2004: 146297.6016; Historiske produktionstal (kWh): 2005: 146909.2314; Historiske produktionstal (kWh): 2006: 133784.5684; Historiske produktionstal (kWh): 2007: 142177.7974; Historiske produktionstal (kWh): 2008: 127288.6328; Historiske produktionstal (kWh): 2009: 34845.7485; Historiske produktionstal (kWh): 2010: 6083.2729
570715000000039683 | 1986-09-09 | 2009-05-12 | 75 | 17 | 21 | Vestas Wind Systems A/S | V 17-75 | 760 | Ringkøbing-Skjern | LAND | Velling Mærsk | 74 | 457679.44 | 6208540.36 | Stamdata | 10003 | Historiske produktionstal (kWh): 1986: 41979; Historiske produktionstal (kWh): 1987: 148359; Historiske produktionstal (kWh): 1988: 162389; Historiske produktionstal (kWh): 1989: 170248; Historiske produktionstal (kWh): 1990: 173519; Historiske produktionstal (kWh): 1991: 159641; Historiske produktionstal (kWh): 1992: 154209; Historiske produktionstal (kWh): 1993: 162614; Historiske produktionstal (kWh): 1994: 167124; Historiske produktionstal (kWh): 1995: 142777; Historiske produktionstal (kWh): 1996: 133463; Historiske produktionstal (kWh): 1997: 136836; Historiske produktionstal (kWh): 1998: 149297; Historiske produktionstal (kWh): 1999: 165144; Historiske produktionstal (kWh): 2000: 147529; Historiske produktionstal (kWh): 2001: 128181.1328; Historiske produktionstal (kWh): 2002: 139236.3984; Historiske produktionstal (kWh): 2003: 126687.7319; Historiske produktionstal (kWh): 2004: 146297.6016; Historiske produktionstal (kWh): 2005: 146909.2314; Historiske produktionstal (kWh): 2006: 133784.5684; Historiske produktionstal (kWh): 2007: 142177.7974; Historiske produktionstal (kWh): 2008: 127288.6328; Historiske produktionstal (kWh): 2009: 34845.7485; Historiske produktionstal (kWh): 2010: 6083.2729
570715000000039690 | 1986-09-09 | 2009-05-12 | 75 | 17 | 21 | Vestas Wind Systems A/S | V 17-75 | 760 | Ringkøbing-Skjern | LAND | Velling Mærsk | 76 | 457696.35 | 6208439.52 | Stamdata | 10003 | Historiske produktionstal (kWh): 1986: 41979; Historiske produktionstal (kWh): 1987: 148359; Historiske produktionstal (kWh): 1988: 162389; Historiske produktionstal (kWh): 1989: 170248; Historiske produktionstal (kWh): 1990: 173519; Historiske produktionstal (kWh): 1991: 159641; Historiske produktionstal (kWh): 1992: 154209; Historiske produktionstal (kWh): 1993: 162614; Historiske produktionstal (kWh): 1994: 167124; Historiske produktionstal (kWh): 1995: 142777; Historiske produktionstal (kWh): 1996: 133463; Historiske produktionstal (kWh): 1997: 136836; Historiske produktionstal (kWh): 1998: 149297; Historiske produktionstal (kWh): 1999: 165144; Historiske produktionstal (kWh): 2000: 147529; Historiske produktionstal (kWh): 2001: 128181.1328; Historiske produktionstal (kWh): 2002: 139236.3984; Historiske produktionstal (kWh): 2003: 126687.7319; Historiske produktionstal (kWh): 2004: 146297.6016; Historiske produktionstal (kWh): 2005: 146909.2314; Historiske produktionstal (kWh): 2006: 133784.5684; Historiske produktionstal (kWh): 2007: 142177.7974; Historiske produktionstal (kWh): 2008: 127288.6328; Historiske produktionstal (kWh): 2009: 34845.7485; Historiske produktionstal (kWh): 2010: 6083.2729
570715000000039706 | 1986-09-09 | 2009-05-12 | 75 | 17 | 21 | Vestas Wind Systems A/S | V 17-75 | 760 | Ringkøbing-Skjern | LAND | Velling Mærsk | 76 | 457802.35 | 6208708.69 | Stamdata | 10003 | Historiske produktionstal (kWh): 1986: 41979; Historiske produktionstal (kWh): 1987: 148359; Historiske produktionstal (kWh): 1988: 162389; Historiske produktionstal (kWh): 1989: 170248; Historiske produktionstal (kWh): 1990: 173519; Historiske produktionstal (kWh): 1991: 159641; Historiske produktionstal (kWh): 1992: 154209; Historiske produktionstal (kWh): 1993: 162614; Historiske produktionstal (kWh): 1994: 167124; Historiske produktionstal (kWh): 1995: 142777; Historiske produktionstal (kWh): 1996: 133463; Historiske produktionstal (kWh): 1997: 136836; Historiske produktionstal (kWh): 1998: 149297; Historiske produktionstal (kWh): 1999: 165144; Historiske produktionstal (kWh): 2000: 147529; Historiske produktionstal (kWh): 2001: 128181.1328; Historiske produktionstal (kWh): 2002: 139236.3984; Historiske produktionstal (kWh): 2003: 126687.7319; Historiske produktionstal (kWh): 2004: 146297.6016; Historiske produktionstal (kWh): 2005: 146909.2314; Historiske produktionstal (kWh): 2006: 133784.5684; Historiske produktionstal (kWh): 2007: 142177.7974; Historiske produktionstal (kWh): 2008: 127288.6328; Historiske produktionstal (kWh): 2009: 34845.7485; Historiske produktionstal (kWh): 2010: 6083.2729
570715000000039713 | 1986-09-09 | 2009-05-12 | 75 | 17 | 21 | Vestas Wind Systems A/S | V 17-75 | 760 | Ringkøbing-Skjern | LAND | Velling Mærsk | 76 | 457818.08 | 6208617.02 | Stamdata | 10003 | Historiske produktionstal (kWh): 1986: 41979; Historiske produktionstal (kWh): 1987: 148359; Historiske produktionstal (kWh): 1988: 162389; Historiske produktionstal (kWh): 1989: 170248; Historiske produktionstal (kWh): 1990: 173519; Historiske produktionstal (kWh): 1991: 159641; Historiske produktionstal (kWh): 1992: 154209; Historiske produktionstal (kWh): 1993: 162614; Historiske produktionstal (kWh): 1994: 167124; Historiske produktionstal (kWh): 1995: 142777; Historiske produktionstal (kWh): 1996: 133463; Historiske produktionstal (kWh): 1997: 136836; Historiske produktionstal (kWh): 1998: 149297; Historiske produktionstal (kWh): 1999: 165144; Historiske produktionstal (kWh): 2000: 147529; Historiske produktionstal (kWh): 2001: 128181.1328; Historiske produktionstal (kWh): 2002: 139236.3984; Historiske produktionstal (kWh): 2003: 126687.7319; Historiske produktionstal (kWh): 2004: 146297.6016; Historiske produktionstal (kWh): 2005: 146909.2314; Historiske produktionstal (kWh): 2006: 133784.5684; Historiske produktionstal (kWh): 2007: 142177.7974; Historiske produktionstal (kWh): 2008: 127288.6328; Historiske produktionstal (kWh): 2009: 34845.7485; Historiske produktionstal (kWh): 2010: 6083.2729
570715000000039720 | 1986-09-09 | 2009-05-12 | 75 | 17 | 21 | Vestas Wind Systems A/S | V 17-75 | 760 | Ringkøbing-Skjern | LAND | Velling Mærsk | 76 | 457835.84 | 6208519.09 | Stamdata | 10003 | Historiske produktionstal (kWh): 1986: 41979; Historiske produktionstal (kWh): 1987: 148359; Historiske produktionstal (kWh): 1988: 162389; Historiske produktionstal (kWh): 1989: 170248; Historiske produktionstal (kWh): 1990: 173519; Historiske produktionstal (kWh): 1991: 159641; Historiske produktionstal (kWh): 1992: 154209; Historiske produktionstal (kWh): 1993: 162614; Historiske produktionstal (kWh): 1994: 167124; Historiske produktionstal (kWh): 1995: 142777; Historiske produktionstal (kWh): 1996: 133463; Historiske produktionstal (kWh): 1997: 136836; Historiske produktionstal (kWh): 1998: 149297; Historiske produktionstal (kWh): 1999: 165144; Historiske produktionstal (kWh): 2000: 147529; Historiske produktionstal (kWh): 2001: 128181.1328; Historiske produktionstal (kWh): 2002: 139236.3984; Historiske produktionstal (kWh): 2003: 126687.7319; Historiske produktionstal (kWh): 2004: 146297.6016; Historiske produktionstal (kWh): 2005: 146909.2314; Historiske produktionstal (kWh): 2006: 133784.5684; Historiske produktionstal (kWh): 2007: 142177.7974; Historiske produktionstal (kWh): 2008: 127288.6328; Historiske produktionstal (kWh): 2009: 34845.7485; Historiske produktionstal (kWh): 2010: 6083.2729
570715000000039737 | 1986-09-09 | 2009-05-12 | 75 | 17 | 21 | Vestas Wind Systems A/S | V 17-75 | 760 | Ringkøbing-Skjern | LAND | Velling Mærsk | 79 | 457853.4 | 6208420.56 | Stamdata | 10003 | Historiske produktionstal (kWh): 1986: 41979; Historiske produktionstal (kWh): 1987: 148359; Historiske produktionstal (kWh): 1988: 162389; Historiske produktionstal (kWh): 1989: 170248; Historiske produktionstal (kWh): 1990: 173519; Historiske produktionstal (kWh): 1991: 159641; Historiske produktionstal (kWh): 1992: 154209; Historiske produktionstal (kWh): 1993: 162614; Historiske produktionstal (kWh): 1994: 167124; Historiske produktionstal (kWh): 1995: 142777; Historiske produktionstal (kWh): 1996: 133463; Historiske produktionstal (kWh): 1997: 136836; Historiske produktionstal (kWh): 1998: 149297; Historiske produktionstal (kWh): 1999: 165144; Historiske produktionstal (kWh): 2000: 147529; Historiske produktionstal (kWh): 2001: 128181.1328; Historiske produktionstal (kWh): 2002: 139236.3984; Historiske produktionstal (kWh): 2003: 126687.7319; Historiske produktionstal (kWh): 2004: 146297.6016; Historiske produktionstal (kWh): 2005: 146909.2314; Historiske produktionstal (kWh): 2006: 133784.5684; Historiske produktionstal (kWh): 2007: 142177.7974; Historiske produktionstal (kWh): 2008: 127288.6328; Historiske produktionstal (kWh): 2009: 34845.7485; Historiske produktionstal (kWh): 2010: 6083.2729
570715000000039744 | 1986-09-09 | 2009-05-12 | 75 | 17 | 21 | Vestas Wind Systems A/S | V 17-75 | 760 | Ringkøbing-Skjern | LAND | Velling Mærsk | 127 | 457868.58 | 6208321.49 | Stamdata | 10003 | Historiske produktionstal (kWh): 1986: 41979; Historiske produktionstal (kWh): 1987: 148359; Historiske produktionstal (kWh): 1988: 162389; Historiske produktionstal (kWh): 1989: 170248; Historiske produktionstal (kWh): 1990: 173519; Historiske produktionstal (kWh): 1991: 159641; Historiske produktionstal (kWh): 1992: 154209; Historiske produktionstal (kWh): 1993: 162614; Historiske produktionstal (kWh): 1994: 167124; Historiske produktionstal (kWh): 1995: 142777; Historiske produktionstal (kWh): 1996: 133463; Historiske produktionstal (kWh): 1997: 136836; Historiske produktionstal (kWh): 1998: 149297; Historiske produktionstal (kWh): 1999: 165144; Historiske produktionstal (kWh): 2000: 147529; Historiske produktionstal (kWh): 2001: 128181.1328; Historiske produktionstal (kWh): 2002: 139236.3984; Historiske produktionstal (kWh): 2003: 126687.7319; Historiske produktionstal (kWh): 2004: 146297.6016; Historiske produktionstal (kWh): 2005: 146909.2314; Historiske produktionstal (kWh): 2006: 133784.5684; Historiske produktionstal (kWh): 2007: 142177.7974; Historiske produktionstal (kWh): 2008: 127288.6328; Historiske produktionstal (kWh): 2009: 34845.7485; Historiske produktionstal (kWh): 2010: 6083.2729
570715000000039751 | 1986-09-09 | 2010-01-29 | 75 | 17 | 21 | Vestas Wind Systems A/S | V 17-75 | 760 | Ringkøbing-Skjern | LAND | Velling Mærsk | 126 | 457885.14 | 6208223.24 | Stamdata | 10003 | Historiske produktionstal (kWh): 1986: 41979; Historiske produktionstal (kWh): 1987: 148359; Historiske produktionstal (kWh): 1988: 162389; Historiske produktionstal (kWh): 1989: 170248; Historiske produktionstal (kWh): 1990: 173519; Historiske produktionstal (kWh): 1991: 159641; Historiske produktionstal (kWh): 1992: 154209; Historiske produktionstal (kWh): 1993: 162614; Historiske produktionstal (kWh): 1994: 167124; Historiske produktionstal (kWh): 1995: 142777; Historiske produktionstal (kWh): 1996: 133463; Historiske produktionstal (kWh): 1997: 136836; Historiske produktionstal (kWh): 1998: 149297; Historiske produktionstal (kWh): 1999: 165144; Historiske produktionstal (kWh): 2000: 147529; Historiske produktionstal (kWh): 2001: 128181.1328; Historiske produktionstal (kWh): 2002: 139236.3984; Historiske produktionstal (kWh): 2003: 126687.7319; Historiske produktionstal (kWh): 2004: 146297.6016; Historiske produktionstal (kWh): 2005: 146909.2314; Historiske produktionstal (kWh): 2006: 133784.5684; Historiske produktionstal (kWh): 2007: 142177.7974; Historiske produktionstal (kWh): 2008: 127288.6328; Historiske produktionstal (kWh): 2009: 94172.1396; Historiske produktionstal (kWh): 2010: 6083.2729
570715000000039768 | 1986-09-09 | 2010-01-29 | 75 | 17 | 21 | Vestas Wind Systems A/S | V 17-75 | 760 | Ringkøbing-Skjern | LAND | Velling Mærsk | 125 | 457902.48 | 6208125.8 | Stamdata | 10003 | Historiske produktionstal (kWh): 1986: 41979; Historiske produktionstal (kWh): 1987: 148359; Historiske produktionstal (kWh): 1988: 162389; Historiske produktionstal (kWh): 1989: 170248; Historiske produktionstal (kWh): 1990: 173519; Historiske produktionstal (kWh): 1991: 159641; Historiske produktionstal (kWh): 1992: 154209; Historiske produktionstal (kWh): 1993: 162614; Historiske produktionstal (kWh): 1994: 167124; Historiske produktionstal (kWh): 1995: 142777; Historiske produktionstal (kWh): 1996: 133463; Historiske produktionstal (kWh): 1997: 136836; Historiske produktionstal (kWh): 1998: 149297; Historiske produktionstal (kWh): 1999: 165144; Historiske produktionstal (kWh): 2000: 147529; Historiske produktionstal (kWh): 2001: 128181.1328; Historiske produktionstal (kWh): 2002: 139236.3984; Historiske produktionstal (kWh): 2003: 126687.7319; Historiske produktionstal (kWh): 2004: 146297.6016; Historiske produktionstal (kWh): 2005: 146909.2314; Historiske produktionstal (kWh): 2006: 133784.5684; Historiske produktionstal (kWh): 2007: 142177.7974; Historiske produktionstal (kWh): 2008: 127288.6328; Historiske produktionstal (kWh): 2009: 94172.1396; Historiske produktionstal (kWh): 2010: 6083.2729
570715000000039775 | 1986-09-09 | 2010-01-29 | 75 | 17 | 21 | Vestas Wind Systems A/S | V 17-75 | 760 | Ringkøbing-Skjern | LAND | Velling Mærsk | 121 | 457919.16 | 6208027.05 | Stamdata | 10003 | Historiske produktionstal (kWh): 1986: 41979; Historiske produktionstal (kWh): 1987: 148359; Historiske produktionstal (kWh): 1988: 162389; Historiske produktionstal (kWh): 1989: 170248; Historiske produktionstal (kWh): 1990: 173519; Historiske produktionstal (kWh): 1991: 159641; Historiske produktionstal (kWh): 1992: 154209; Historiske produktionstal (kWh): 1993: 162614; Historiske produktionstal (kWh): 1994: 167124; Historiske produktionstal (kWh): 1995: 142777; Historiske produktionstal (kWh): 1996: 133463; Historiske produktionstal (kWh): 1997: 136836; Historiske produktionstal (kWh): 1998: 149297; Historiske produktionstal (kWh): 1999: 165144; Historiske produktionstal (kWh): 2000: 147529; Historiske produktionstal (kWh): 2001: 128181.1328; Historiske produktionstal (kWh): 2002: 139236.3984; Historiske produktionstal (kWh): 2003: 126687.7319; Historiske produktionstal (kWh): 2004: 146297.6016; Historiske produktionstal (kWh): 2005: 146909.2314; Historiske produktionstal (kWh): 2006: 133784.5684; Historiske produktionstal (kWh): 2007: 142177.7974; Historiske produktionstal (kWh): 2008: 127288.6328; Historiske produktionstal (kWh): 2009: 94172.1396; Historiske produktionstal (kWh): 2010: 6083.2729
570715000000039782 | 1986-09-09 | 2009-05-12 | 75 | 17 | 21 | Vestas Wind Systems A/S | V 17-75 | 760 | Ringkøbing-Skjern | LAND | Velling Mærsk | 76 | 457957.61 | 6208694.2 | Stamdata | 10003 | Historiske produktionstal (kWh): 1986: 41979; Historiske produktionstal (kWh): 1987: 148359; Historiske produktionstal (kWh): 1988: 162389; Historiske produktionstal (kWh): 1989: 170248; Historiske produktionstal (kWh): 1990: 173519; Historiske produktionstal (kWh): 1991: 159641; Historiske produktionstal (kWh): 1992: 154209; Historiske produktionstal (kWh): 1993: 162614; Historiske produktionstal (kWh): 1994: 167124; Historiske produktionstal (kWh): 1995: 142777; Historiske produktionstal (kWh): 1996: 133463; Historiske produktionstal (kWh): 1997: 136836; Historiske produktionstal (kWh): 1998: 149297; Historiske produktionstal (kWh): 1999: 165144; Historiske produktionstal (kWh): 2000: 147529; Historiske produktionstal (kWh): 2001: 128182.1328; Historiske produktionstal (kWh): 2002: 139236.3984; Historiske produktionstal (kWh): 2003: 126687.7319; Historiske produktionstal (kWh): 2004: 146297.6016; Historiske produktionstal (kWh): 2005: 146909.2314; Historiske produktionstal (kWh): 2006: 133784.5684; Historiske produktionstal (kWh): 2007: 142177.7974; Historiske produktionstal (kWh): 2008: 127288.6328; Historiske produktionstal (kWh): 2009: 34845.7485; Historiske produktionstal (kWh): 2010: 6083.2729
570715000000039799 | 1986-09-09 | 2009-05-12 | 75 | 17 | 21 | Vestas Wind Systems A/S | V 17-75 | 760 | Ringkøbing-Skjern | LAND | Velling Mærsk | 81 | 457987.68 | 6208520.43 | Stamdata | 10003 | Historiske produktionstal (kWh): 1986: 41979; Historiske produktionstal (kWh): 1987: 148359; Historiske produktionstal (kWh): 1988: 162389; Historiske produktionstal (kWh): 1989: 170248; Historiske produktionstal (kWh): 1990: 173519; Historiske produktionstal (kWh): 1991: 159641; Historiske produktionstal (kWh): 1992: 154209; Historiske produktionstal (kWh): 1993: 162614; Historiske produktionstal (kWh): 1994: 167124; Historiske produktionstal (kWh): 1995: 142777; Historiske produktionstal (kWh): 1996: 133463; Historiske produktionstal (kWh): 1997: 136836; Historiske produktionstal (kWh): 1998: 149297; Historiske produktionstal (kWh): 1999: 165144; Historiske produktionstal (kWh): 2000: 147529; Historiske produktionstal (kWh): 2001: 128182.1328; Historiske produktionstal (kWh): 2002: 139236.3984; Historiske produktionstal (kWh): 2003: 126687.7319; Historiske produktionstal (kWh): 2004: 146297.6016; Historiske produktionstal (kWh): 2005: 146909.2314; Historiske produktionstal (kWh): 2006: 133784.5684; Historiske produktionstal (kWh): 2007: 142177.7974; Historiske produktionstal (kWh): 2008: 127288.6328; Historiske produktionstal (kWh): 2009: 34845.7485; Historiske produktionstal (kWh): 2010: 6083.2729
570715000000039805 | 1986-09-09 | 2009-05-12 | 75 | 17 | 21 | Vestas Wind Systems A/S | V 17-75 | 760 | Ringkøbing-Skjern | LAND | Velling Mærsk | 83 | 458013.7 | 6208358.98 | Stamdata | 10003 | Historiske produktionstal (kWh): 1986: 41979; Historiske produktionstal (kWh): 1987: 148359; Historiske produktionstal (kWh): 1988: 162389; Historiske produktionstal (kWh): 1989: 170248; Historiske produktionstal (kWh): 1990: 173519; Historiske produktionstal (kWh): 1991: 159641; Historiske produktionstal (kWh): 1992: 154209; Historiske produktionstal (kWh): 1993: 162614; Historiske produktionstal (kWh): 1994: 167124; Historiske produktionstal (kWh): 1995: 142777; Historiske produktionstal (kWh): 1996: 133463; Historiske produktionstal (kWh): 1997: 136836; Historiske produktionstal (kWh): 1998: 149297; Historiske produktionstal (kWh): 1999: 165144; Historiske produktionstal (kWh): 2000: 147529; Historiske produktionstal (kWh): 2001: 128182.1328; Historiske produktionstal (kWh): 2002: 139236.3984; Historiske produktionstal (kWh): 2003: 126687.7319; Historiske produktionstal (kWh): 2004: 146297.6016; Historiske produktionstal (kWh): 2005: 146909.2314; Historiske produktionstal (kWh): 2006: 133784.5684; Historiske produktionstal (kWh): 2007: 142177.7974; Historiske produktionstal (kWh): 2008: 127288.6328; Historiske produktionstal (kWh): 2009: 34845.7485; Historiske produktionstal (kWh): 2010: 6083.2729
570715000000039812 | 1986-09-09 | 2010-01-29 | 75 | 17 | 21 | Vestas Wind Systems A/S | V 17-75 | 760 | Ringkøbing-Skjern | LAND | Velling Mærsk | 121 | 458033.37 | 6208250.2 | Stamdata | 10003 | Historiske produktionstal (kWh): 1986: 41979; Historiske produktionstal (kWh): 1987: 148359; Historiske produktionstal (kWh): 1988: 162389; Historiske produktionstal (kWh): 1989: 170248; Historiske produktionstal (kWh): 1990: 173519; Historiske produktionstal (kWh): 1991: 159641; Historiske produktionstal (kWh): 1992: 154209; Historiske produktionstal (kWh): 1993: 162614; Historiske produktionstal (kWh): 1994: 167124; Historiske produktionstal (kWh): 1995: 142777; Historiske produktionstal (kWh): 1996: 133463; Historiske produktionstal (kWh): 1997: 136836; Historiske produktionstal (kWh): 1998: 149297; Historiske produktionstal (kWh): 1999: 165144; Historiske produktionstal (kWh): 2000: 147529; Historiske produktionstal (kWh): 2001: 128182.1328; Historiske produktionstal (kWh): 2002: 139236.3984; Historiske produktionstal (kWh): 2003: 126687.7319; Historiske produktionstal (kWh): 2004: 146297.6016; Historiske produktionstal (kWh): 2005: 146909.2314; Historiske produktionstal (kWh): 2006: 133784.5684; Historiske produktionstal (kWh): 2007: 142177.7974; Historiske produktionstal (kWh): 2008: 127288.6328; Historiske produktionstal (kWh): 2009: 94172.1396; Historiske produktionstal (kWh): 2010: 6083.2729
570715000000039829 | 1986-09-09 | 2009-04-07 | 75 | 17 | 21 | Vestas Wind Systems A/S | V 17-75 | 760 | Ringkøbing-Skjern | LAND | Velling Mærsk | 118 | 458050.88 | 6208149.76 | Stamdata | 10003 | Historiske produktionstal (kWh): 1986: 41979; Historiske produktionstal (kWh): 1987: 148359; Historiske produktionstal (kWh): 1988: 162389; Historiske produktionstal (kWh): 1989: 170248; Historiske produktionstal (kWh): 1990: 173519; Historiske produktionstal (kWh): 1991: 159641; Historiske produktionstal (kWh): 1992: 154209; Historiske produktionstal (kWh): 1993: 162614; Historiske produktionstal (kWh): 1994: 167124; Historiske produktionstal (kWh): 1995: 142777; Historiske produktionstal (kWh): 1996: 133463; Historiske produktionstal (kWh): 1997: 136836; Historiske produktionstal (kWh): 1998: 149297; Historiske produktionstal (kWh): 1999: 165144; Historiske produktionstal (kWh): 2000: 147529; Historiske produktionstal (kWh): 2001: 128182.1328; Historiske produktionstal (kWh): 2002: 139236.3984; Historiske produktionstal (kWh): 2003: 126687.7319; Historiske produktionstal (kWh): 2004: 146297.6016; Historiske produktionstal (kWh): 2005: 146909.2314; Historiske produktionstal (kWh): 2006: 133784.5684; Historiske produktionstal (kWh): 2007: 142177.7974; Historiske produktionstal (kWh): 2008: 127288.6328; Historiske produktionstal (kWh): 2009: 29341.3916; Historiske produktionstal (kWh): 2010: 6083.2729
570715000000039836 | 1986-09-09 | 2010-01-29 | 75 | 17 | 21 | Vestas Wind Systems A/S | V 17-75 | 760 | Ringkøbing-Skjern | LAND | Velling Mærsk | 133 | 458084.41 | 6207952.67 | Stamdata | 10003 | Historiske produktionstal (kWh): 1986: 41979; Historiske produktionstal (kWh): 1987: 148359; Historiske produktionstal (kWh): 1988: 162389; Historiske produktionstal (kWh): 1989: 170248; Historiske produktionstal (kWh): 1990: 173519; Historiske produktionstal (kWh): 1991: 159641; Historiske produktionstal (kWh): 1992: 154209; Historiske produktionstal (kWh): 1993: 162614; Historiske produktionstal (kWh): 1994: 167124; Historiske produktionstal (kWh): 1995: 142777; Historiske produktionstal (kWh): 1996: 133463; Historiske produktionstal (kWh): 1997: 136836; Historiske produktionstal (kWh): 1998: 149297; Historiske produktionstal (kWh): 1999: 165144; Historiske produktionstal (kWh): 2000: 147529; Historiske produktionstal (kWh): 2001: 128182.1328; Historiske produktionstal (kWh): 2002: 139236.3984; Historiske produktionstal (kWh): 2003: 126687.7319; Historiske produktionstal (kWh): 2004: 146297.6016; Historiske produktionstal (kWh): 2005: 146909.2314; Historiske produktionstal (kWh): 2006: 133784.5684; Historiske produktionstal (kWh): 2007: 142177.7974; Historiske produktionstal (kWh): 2008: 127288.6328; Historiske produktionstal (kWh): 2009: 94172.1396; Historiske produktionstal (kWh): 2010: 6083.2729
570715000000039843 | 1990-07-01 | 2007-07-31 | 225 | 27 | 31.5 | Vestas Wind Systems A/S | V 27-225 | 760 | Ringkøbing-Skjern | LAND | Videbæk by, Videbæk | 1hc | 475027.65 | 6217182.04 | Stamdata | 10007 | Historiske produktionstal (kWh): 1990: 222765; Historiske produktionstal (kWh): 1991: 469800; Historiske produktionstal (kWh): 1992: 469160; Historiske produktionstal (kWh): 1993: 465306; Historiske produktionstal (kWh): 1994: 501162; Historiske produktionstal (kWh): 1995: 449596; Historiske produktionstal (kWh): 1996: 413935; Historiske produktionstal (kWh): 1997: 442811; Historiske produktionstal (kWh): 1998: 464031; Historiske produktionstal (kWh): 1999: 419558; Historiske produktionstal (kWh): 2000: 469388; Historiske produktionstal (kWh): 2001: 344103.8594; Historiske produktionstal (kWh): 2002: 378979; Historiske produktionstal (kWh): 2003: 338837; Historiske produktionstal (kWh): 2004: 374466; Historiske produktionstal (kWh): 2005: 351982; Historiske produktionstal (kWh): 2006: 293499.7793; Historiske produktionstal (kWh): 2007: 263986.1035
570715000000039850 | 1986-04-01 | 2002-11-07 | 80 | 17 | 24 | Tellus | TE 1780 | 760 | Ringkøbing-Skjern | LAND | Søhård Hovedgård Holmslandklit | 11qg | 446459 | 6207540 | Stamdata | 8000001 | Historiske produktionstal (kWh): 1986: 132000; Historiske produktionstal (kWh): 1987: 198000; Historiske produktionstal (kWh): 1988: 198000; Historiske produktionstal (kWh): 1989: 198000; Historiske produktionstal (kWh): 1990: 198000; Historiske produktionstal (kWh): 1991: 198000; Historiske produktionstal (kWh): 1992: 198000; Historiske produktionstal (kWh): 1993: 198000; Historiske produktionstal (kWh): 1994: 198000; Historiske produktionstal (kWh): 1995: 198000; Historiske produktionstal (kWh): 1996: 198000; Historiske produktionstal (kWh): 1997: 198000; Historiske produktionstal (kWh): 1998: 198000; Historiske produktionstal (kWh): 1999: 198000; Historiske produktionstal (kWh): 2000: 198000; Historiske produktionstal (kWh): 2001: 132700; Historiske produktionstal (kWh): 2002: 129680
570715000000039867 | 1982-01-20 | 2002-11-05 | 55 | 15 | 22 | Vestas Wind Systems A/S | V 55-15 | 760 | Ringkøbing-Skjern | LAND | Søgård Hovedgård Holmslandklit | 11kl | 445513 | 6207002 | Stamdata | 8000101 | Historiske produktionstal (kWh): 1982: 110917; Historiske produktionstal (kWh): 1983: 121000; Historiske produktionstal (kWh): 1984: 121000; Historiske produktionstal (kWh): 1985: 121000; Historiske produktionstal (kWh): 1986: 121000; Historiske produktionstal (kWh): 1987: 121000; Historiske produktionstal (kWh): 1988: 121000; Historiske produktionstal (kWh): 1989: 121000; Historiske produktionstal (kWh): 1990: 121000; Historiske produktionstal (kWh): 1991: 121000; Historiske produktionstal (kWh): 1992: 121000; Historiske produktionstal (kWh): 1993: 121000; Historiske produktionstal (kWh): 1994: 121000; Historiske produktionstal (kWh): 1995: 121000; Historiske produktionstal (kWh): 1996: 121000; Historiske produktionstal (kWh): 1997: 121000; Historiske produktionstal (kWh): 1998: 121000; Historiske produktionstal (kWh): 1999: 121000; Historiske produktionstal (kWh): 2000: 121000; Historiske produktionstal (kWh): 2001: 51260; Historiske produktionstal (kWh): 2002: 30530
570715000000039881 | 1984-09-28 | 2016-11-24 | 55 | 18 | 23 | Vestas Wind Systems A/S | V 55-15 | 760 | Ringkøbing-Skjern | LAND | Astrup by, Faster | 1u | 475259.7 | 6207556.76 | GST, 18-02-2013 | 8000401 | [7 empty] | 30250 | 121000 | 121000 | 121000 | 121000 | 121000 | 121000 | 121000 | 121000 | 121000 | 121000 | 121000 | 121000 | 121000 | 121000 | 121000 | 121000 | 97020 | 78080 | 67930.0002 | 77830.0015 | 73818 | 68213 | 83749 | 73431 | 65447 | 64972 | 77283 | 64319 | 54266 | 68251 | 74158 | 47808
570715000000039898 | 1984-10-12 | 2003-03-05 | 100 | 47 | 40 | Vestas Wind Systems A/S | V 47-660 | 760 | Ringkøbing-Skjern | LAND | Ø.Lem by, Sdr. Lem | 124a | 460934 | 6208604 | Stamdata | 8000701 | Historiske produktionstal (kWh): 1984: 36667; Historiske produktionstal (kWh): 1985: 220000; Historiske produktionstal (kWh): 1986: 220000; Historiske produktionstal (kWh): 1987: 220000; Historiske produktionstal (kWh): 1988: 220000; Historiske produktionstal (kWh): 1989: 220000; Historiske produktionstal (kWh): 1990: 220000; Historiske produktionstal (kWh): 1991: 220000; Historiske produktionstal (kWh): 1992: 220000; Historiske produktionstal (kWh): 1993: 220000; Historiske produktionstal (kWh): 1994: 220000; Historiske produktionstal (kWh): 1995: 220000; Historiske produktionstal (kWh): 1996: 220000; Historiske produktionstal (kWh): 1997: 220000; Historiske produktionstal (kWh): 1998: 220000; Historiske produktionstal (kWh): 1999: 220000; Historiske produktionstal (kWh): 2000: 220000; Historiske produktionstal (kWh): 2001: 58014; Historiske produktionstal (kWh): 2002: 11553; Historiske produktionstal (kWh): 2003: 1335
570715000000039911 | 1984-10-03 | 2006-06-08 | 200 | 19 | 23.4 | Vestas Wind Systems A/S | V 19-90 | 760 | Ringkøbing-Skjern | LAND | Ø.Lem by, Sdr. Lem | 139 | 461789 | 6208760 | Stamdata | 8000801 | Historiske produktionstal (kWh): 1984: 64623; Historiske produktionstal (kWh): 1985: 304772; Historiske produktionstal (kWh): 1986: 377529; Historiske produktionstal (kWh): 1987: 333564; Historiske produktionstal (kWh): 1988: 365107; Historiske produktionstal (kWh): 1989: 382778; Historiske produktionstal (kWh): 1990: 390130; Historiske produktionstal (kWh): 1991: 358928; Historiske produktionstal (kWh): 1992: 346716; Historiske produktionstal (kWh): 1993: 365612; Historiske produktionstal (kWh): 1994: 375753; Historiske produktionstal (kWh): 1995: 321012; Historiske produktionstal (kWh): 1996: 335100; Historiske produktionstal (kWh): 1997: 317490; Historiske produktionstal (kWh): 1998: 353140; Historiske produktionstal (kWh): 1999: 212660; Historiske produktionstal (kWh): 2000: 321050; Historiske produktionstal (kWh): 2001: 261866; Historiske produktionstal (kWh): 2002: 290416; Historiske produktionstal (kWh): 2003: 249283; Historiske produktionstal (kWh): 2004: 298172; Historiske produktionstal (kWh): 2005: 253295; Historiske produktionstal (kWh): 2006: 0
570715000000039928 | 1980-03-19 | 2003-03-14 | 90 | 25 | 28.7 | Vestas Wind Systems A/S | V 25-200 | 760 | Ringkøbing-Skjern | LAND | Ø.Lem by, Sdr. Lem | 14d | 461837 | 6208714 | Stamdata | 8001401 | Historiske produktionstal (kWh): 1980: 148500; Historiske produktionstal (kWh): 1981: 198000; Historiske produktionstal (kWh): 1982: 198000; Historiske produktionstal (kWh): 1983: 198000; Historiske produktionstal (kWh): 1984: 198000; Historiske produktionstal (kWh): 1985: 198000; Historiske produktionstal (kWh): 1986: 198000; Historiske produktionstal (kWh): 1987: 198000; Historiske produktionstal (kWh): 1988: 198000; Historiske produktionstal (kWh): 1989: 198000; Historiske produktionstal (kWh): 1990: 198000; Historiske produktionstal (kWh): 1991: 198000; Historiske produktionstal (kWh): 1992: 198000; Historiske produktionstal (kWh): 1993: 198000; Historiske produktionstal (kWh): 1994: 198000; Historiske produktionstal (kWh): 1995: 198000; Historiske produktionstal (kWh): 1996: 198000; Historiske produktionstal (kWh): 1997: 198000; Historiske produktionstal (kWh): 1998: 198000; Historiske produktionstal (kWh): 1999: 198000; Historiske produktionstal (kWh): 2000: 198000; Historiske produktionstal (kWh): 2001: 49500; Historiske produktionstal (kWh): 2002: 0; Historiske produktionstal (kWh): 2003: 0
570715000000039935 | 1988-06-17 | 2015-03-01 | 225 | 29 | 30 | Vestas Wind Systems A/S | V 29-225 | 760 | Ringkøbing-Skjern | LAND | Ø.Lem by, Sdr. Lem | 124b | 460959.49 | 6208473.4 | GST, 18-02-2013 | 8001501 | Historiske produktionstal (kWh): 1988: 247500; Historiske produktionstal (kWh): 1989: 495000; Historiske produktionstal (kWh): 1990: 495000; Historiske produktionstal (kWh): 1991: 495000; Historiske produktionstal (kWh): 1992: 495000; Historiske produktionstal (kWh): 1993: 495000; Historiske produktionstal (kWh): 1994: 495000; Historiske produktionstal (kWh): 1995: 495000; Historiske produktionstal (kWh): 1996: 495000; Historiske produktionstal (kWh): 1997: 495000; Historiske produktionstal (kWh): 1998: 495000; Historiske produktionstal (kWh): 1999: 495000; Historiske produktionstal (kWh): 2000: 495000; Historiske produktionstal (kWh): 2001: 139878; Historiske produktionstal (kWh): 2002: 23751; Historiske produktionstal (kWh): 2003: 21195; Historiske produktionstal (kWh): 2004: 43268; Historiske produktionstal (kWh): 2005: 24114; Historiske produktionstal (kWh): 2006: 19537; Historiske produktionstal (kWh): 2007: 3293; Historiske produktionstal (kWh): 2008: 4529; Historiske produktionstal (kWh): 2009: 18487; Historiske produktionstal (kWh): 2010: 17763; Historiske produktionstal (kWh): 2011: 46110; Historiske produktionstal (kWh): 2012: 24435; Historiske produktionstal (kWh): 2013: 0; Historiske produktionstal (kWh): 2014: 0; Historiske produktionstal (kWh): 2015: 0
570715000000039942 | 1987-10-07 | 2013-09-01 | 660 | 47 | 39 | Vestas Wind Systems A/S | V 47-660 | 760 | Ringkøbing-Skjern | LAND | Ø.Lem by, Sdr. Lem | 135 | 461671 | 6208743 | Stamdata | 8001601 | Historiske produktionstal (kWh): 1987: 0; Historiske produktionstal (kWh): 1988: 0; Historiske produktionstal (kWh): 1989: 0; Historiske produktionstal (kWh): 1990: 0; Historiske produktionstal (kWh): 1991: 536755; Historiske produktionstal (kWh): 1992: 1244383; Historiske produktionstal (kWh): 1993: 1312203; Historiske produktionstal (kWh): 1994: 1348600; Historiske produktionstal (kWh): 1995: 1152132; Historiske produktionstal (kWh): 1996: 1005200; Historiske produktionstal (kWh): 1997: 1256400; Historiske produktionstal (kWh): 1998: 656370; Historiske produktionstal (kWh): 1999: 766040; Historiske produktionstal (kWh): 2000: 1964220; Historiske produktionstal (kWh): 2001: 1180780; Historiske produktionstal (kWh): 2002: 1366322; Historiske produktionstal (kWh): 2003: 1117172; Historiske produktionstal (kWh): 2004: 874011; Historiske produktionstal (kWh): 2005: 1442725; Historiske produktionstal (kWh): 2006: 1173360; Historiske produktionstal (kWh): 2007: 1519751; Historiske produktionstal (kWh): 2008: 1296236; Historiske produktionstal (kWh): 2009: 1391063; Historiske produktionstal (kWh): 2010: 1161940; Historiske produktionstal (kWh): 2011: 1575601; Historiske produktionstal (kWh): 2012: 1459881; Historiske produktionstal (kWh): 2013: 681613
570715000000039959 | 1980-03-20 | 2002-10-15 | 22 | 12 | 12 | Windmatic | WMR 12/5-22 | 760 | Ringkøbing-Skjern | LAND | Askovby Nr.Omme | 2d | 443772 | 6180955 | Stamdata | 8001701 | Historiske produktionstal (kWh): 1980: 0; Historiske produktionstal (kWh): 1981: 0; Historiske produktionstal (kWh): 1982: 0; Historiske produktionstal (kWh): 1983: 0; Historiske produktionstal (kWh): 1984: 0; Historiske produktionstal (kWh): 1985: 0; Historiske produktionstal (kWh): 1986: 0; Historiske produktionstal (kWh): 1987: 0; Historiske produktionstal (kWh): 1988: 0; Historiske produktionstal (kWh): 1989: 0; Historiske produktionstal (kWh): 1990: 8144; Historiske produktionstal (kWh): 1991: 14814; Historiske produktionstal (kWh): 1992: 11957; Historiske produktionstal (kWh): 1993: 8726; Historiske produktionstal (kWh): 1994: 12531; Historiske produktionstal (kWh): 1995: 13659; Historiske produktionstal (kWh): 1996: 9566; Historiske produktionstal (kWh): 1997: 10439; Historiske produktionstal (kWh): 1998: 1878; Historiske produktionstal (kWh): 1999: 6760; Historiske produktionstal (kWh): 2000: 4744; Historiske produktionstal (kWh): 2001: 5648; Historiske produktionstal (kWh): 2002: 6793
570715000000039966 | 1993-02-15 | 2014-11-26 | 100 | 20 | 23.4 | Vestas Wind Systems A/S | V 20 | 760 | Ringkøbing-Skjern | LAND | Søgård Hovedgård | 188b | 445330.78 | 6210783.19 | GST, 18-02-2013 | 8001801 | Historiske produktionstal (kWh): 1993: 183333; Historiske produktionstal (kWh): 1994: 220000; Historiske produktionstal (kWh): 1995: 220000; Historiske produktionstal (kWh): 1996: 220000; Historiske produktionstal (kWh): 1997: 220000; Historiske produktionstal (kWh): 1998: 220000; Historiske produktionstal (kWh): 1999: 220000; Historiske produktionstal (kWh): 2000: 220000; Historiske produktionstal (kWh): 2001: 250434; Historiske produktionstal (kWh): 2002: 281490; Historiske produktionstal (kWh): 2003: 242634; Historiske produktionstal (kWh): 2004: 279877; Historiske produktionstal (kWh): 2005: 282972; Historiske produktionstal (kWh): 2006: 255852; Historiske produktionstal (kWh): 2007: 296167; Historiske produktionstal (kWh): 2008: 280254; Historiske produktionstal (kWh): 2009: 270358; Historiske produktionstal (kWh): 2010: 228547; Historiske produktionstal (kWh): 2011: 283926; Historiske produktionstal (kWh): 2012: 287785; Historiske produktionstal (kWh): 2013: 256247; Historiske produktionstal (kWh): 2014: 1741
570715000000039973 | 1985-04-26 | 2010-05-18 | 75 | 10 | 25 | Windmatic | VM 17 S | 760 | Ringkøbing-Skjern | LAND | Nørby, Ringkøbing Jorder | 10a | 453606 | 6218630 | Stamdata | 8002001 | Historiske produktionstal (kWh): 1985: 110000; Historiske produktionstal (kWh): 1986: 165000; Historiske produktionstal (kWh): 1987: 165000; Historiske produktionstal (kWh): 1988: 165000; Historiske produktionstal (kWh): 1989: 165000; Historiske produktionstal (kWh): 1990: 165000; Historiske produktionstal (kWh): 1991: 165000; Historiske produktionstal (kWh): 1992: 165000; Historiske produktionstal (kWh): 1993: 165000; Historiske produktionstal (kWh): 1994: 165000; Historiske produktionstal (kWh): 1995: 165000; Historiske produktionstal (kWh): 1996: 165000; Historiske produktionstal (kWh): 1997: 165000; Historiske produktionstal (kWh): 1998: 165000; Historiske produktionstal (kWh): 1999: 165000; Historiske produktionstal (kWh): 2000: 165000; Historiske produktionstal (kWh): 2001: 118780; Historiske produktionstal (kWh): 2002: 157450; Historiske produktionstal (kWh): 2003: 40890.0004; Historiske produktionstal (kWh): 2004: 28530; Historiske produktionstal (kWh): 2005: 25822.9995; Historiske produktionstal (kWh): 2006: 26637; Historiske produktionstal (kWh): 2007: 48375; Historiske produktionstal (kWh): 2008: 37511; Historiske produktionstal (kWh): 2009: 25716; Historiske produktionstal (kWh): 2010: 5556
570715000000040023 | 1988-09-01 | 2005-09-22 | 200 | 23 | 30 | Vestas Wind Systems A/S | V 23 | 760 | Ringkøbing-Skjern | LAND | Den mellemste del, Hee sogn | 14e | 455473.87 | 6223515.26 | Stamdata | 8002601 | Historiske produktionstal (kWh): 1988: 146667; Historiske produktionstal (kWh): 1989: 440000; Historiske produktionstal (kWh): 1990: 440000; Historiske produktionstal (kWh): 1991: 440000; Historiske produktionstal (kWh): 1992: 440000; Historiske produktionstal (kWh): 1993: 440000; Historiske produktionstal (kWh): 1994: 440000; Historiske produktionstal (kWh): 1995: 440000; Historiske produktionstal (kWh): 1996: 440000; Historiske produktionstal (kWh): 1997: 440000; Historiske produktionstal (kWh): 1998: 440000; Historiske produktionstal (kWh): 1999: 440000; Historiske produktionstal (kWh): 2000: 440000; Historiske produktionstal (kWh): 2001: 288297; Historiske produktionstal (kWh): 2002: 263654; Historiske produktionstal (kWh): 2003: 229063; Historiske produktionstal (kWh): 2004: 259344; Historiske produktionstal (kWh): 2005: 178301
570715000000040030 | 1996-09-01 | 2010-06-30 | 18 | 13 | 18.2 | Swinger | T 202 | 760 | Ringkøbing-Skjern | LAND | Den nordlige del Velling | 104 | 455618.8 | 6214518 | Stamdata | 8002921 | Historiske produktionstal (kWh): 1996: 13945; Historiske produktionstal (kWh): 1997: 33625; Historiske produktionstal (kWh): 1998: 33841; Historiske produktionstal (kWh): 1999: 35589; Historiske produktionstal (kWh): 2000: 38160; Historiske produktionstal (kWh): 2001: 76766; Historiske produktionstal (kWh): 2002: 103395; Historiske produktionstal (kWh): 2003: 27459; Historiske produktionstal (kWh): 2004: 32540.9999; Historiske produktionstal (kWh): 2005: 25420.0002; Historiske produktionstal (kWh): 2006: 28557; Historiske produktionstal (kWh): 2007: 19196.0001; Historiske produktionstal (kWh): 2008: 16996.4141; Historiske produktionstal (kWh): 2009: 6000.0001; Historiske produktionstal (kWh): 2010: 0
570715000000040078 | 1986-12-20 | 2003-10-10 | 80 | 17 | 40.8 | Tellus | TE 1780 | 760 | Ringkøbing-Skjern | LAND | Den nordlige del, Velling | 38a | 459141.91 | 6213575.536 | Stamdata | 8003341 | Historiske produktionstal (kWh): 1986: 14667; Historiske produktionstal (kWh): 1987: 176000; Historiske produktionstal (kWh): 1988: 176000; Historiske produktionstal (kWh): 1989: 176000; Historiske produktionstal (kWh): 1990: 176000; Historiske produktionstal (kWh): 1991: 176000; Historiske produktionstal (kWh): 1992: 176000; Historiske produktionstal (kWh): 1993: 176000; Historiske produktionstal (kWh): 1994: 176000; Historiske produktionstal (kWh): 1995: 176000; Historiske produktionstal (kWh): 1996: 176000; Historiske produktionstal (kWh): 1997: 176000; Historiske produktionstal (kWh): 1998: 176000; Historiske produktionstal (kWh): 1999: 176000; Historiske produktionstal (kWh): 2000: 176000; Historiske produktionstal (kWh): 2001: 99356; Historiske produktionstal (kWh): 2002: 158025; Historiske produktionstal (kWh): 2003: 87021
570715000000040122 | 2000-08-24 | 2010-09-30 | 11 | 13 | 18 | Gaia-Wind Ltd | Gaia 11 | 760 | Ringkøbing-Skjern | LAND | Sønden Åen Tim | 13a | 457761.76 | 6228321.76 | Stamdata | 8003831 | Historiske produktionstal (kWh): 2000: 5863; Historiske produktionstal (kWh): 2001: 41027; Historiske produktionstal (kWh): 2002: 57438; Historiske produktionstal (kWh): 2003: 14307.0001; Historiske produktionstal (kWh): 2004: 19643; Historiske produktionstal (kWh): 2005: 19048.0001; Historiske produktionstal (kWh): 2006: 16406.9999; Historiske produktionstal (kWh): 2007: 19638.0001; Historiske produktionstal (kWh): 2008: 12092.4189; Historiske produktionstal (kWh): 2009: 14852; Historiske produktionstal (kWh): 2010: 9741
570715000000040146 | 1982-03-05 | 2002-05-23 | 55 | 15 | 18 | Vestas Wind Systems A/S | V 55-15 | 760 | Ringkøbing-Skjern | LAND | Strandgårde Gl.Sogn | 4a | 451453.68 | 6217137.82 | Stamdata | 8500001 | Historiske produktionstal (kWh): 1982: 87427; Historiske produktionstal (kWh): 1983: 141341; Historiske produktionstal (kWh): 1984: 143495; Historiske produktionstal (kWh): 1985: 116930; Historiske produktionstal (kWh): 1986: 142010; Historiske produktionstal (kWh): 1987: 112730; Historiske produktionstal (kWh): 1988: 137670; Historiske produktionstal (kWh): 1989: 141780; Historiske produktionstal (kWh): 1990: 161540; Historiske produktionstal (kWh): 1991: 125480; Historiske produktionstal (kWh): 1992: 131360; Historiske produktionstal (kWh): 1993: 125660; Historiske produktionstal (kWh): 1994: 130840; Historiske produktionstal (kWh): 1995: 125510; Historiske produktionstal (kWh): 1996: 103770; Historiske produktionstal (kWh): 1997: 116370; Historiske produktionstal (kWh): 1998: 132830; Historiske produktionstal (kWh): 1999: 124150; Historiske produktionstal (kWh): 2000: 134930; Historiske produktionstal (kWh): 2001: 100070; Historiske produktionstal (kWh): 2002: 54320
570715000000040160 | 1989-04-05 | 2010-04-13 | 100 | 20 | 23.4 | Vestas Wind Systems A/S | V 20-100 | 760 | Ringkøbing-Skjern | LAND | Brejning Hovedgaard | 1in | 470707 | 6219684 | Stamdata | 8500101 | Historiske produktionstal (kWh): 1985: 21107; Historiske produktionstal (kWh): 1986: 40783; Historiske produktionstal (kWh): 1987: 83580; Historiske produktionstal (kWh): 1988: 120767; Historiske produktionstal (kWh): 1989: 124733; Historiske produktionstal (kWh): 1990: 146033; Historiske produktionstal (kWh): 1991: 130433; Historiske produktionstal (kWh): 1992: 106500; Historiske produktionstal (kWh): 1993: 106567; Historiske produktionstal (kWh): 1994: 45500; Historiske produktionstal (kWh): 1995: 152500; Historiske produktionstal (kWh): 1996: 203600; Historiske produktionstal (kWh): 1997: 214467; Historiske produktionstal (kWh): 1998: 225734; Historiske produktionstal (kWh): 1999: 199855; Historiske produktionstal (kWh): 2000: 224778; Historiske produktionstal (kWh): 2001: 175974.666; Historiske produktionstal (kWh): 2002: 195092.335; Historiske produktionstal (kWh): 2003: 174661; Historiske produktionstal (kWh): 2004: 186750.665; Historiske produktionstal (kWh): 2005: 150685.001; Historiske produktionstal (kWh): 2006: 165945.3301; Historiske produktionstal (kWh): 2007: 187846.999; Historiske produktionstal (kWh): 2008: 124773.666; Historiske produktionstal (kWh): 2009: 134764.3301; Historiske produktionstal (kWh): 2010: 34571
570715000000040177 | 1989-04-05 | 2010-04-13 | 100 | 20 | 23.4 | Vestas Wind Systems A/S | V 20-100 | 760 | Ringkøbing-Skjern | LAND | Brejning Hovedgaard | 1in | 470598 | 6219646 | Stamdata | 8500101 | Historiske produktionstal (kWh): 1985: 21107; Historiske produktionstal (kWh): 1986: 40783; Historiske produktionstal (kWh): 1987: 83580; Historiske produktionstal (kWh): 1988: 120767; Historiske produktionstal (kWh): 1989: 124733; Historiske produktionstal (kWh): 1990: 146033; Historiske produktionstal (kWh): 1991: 130433; Historiske produktionstal (kWh): 1992: 106500; Historiske produktionstal (kWh): 1993: 106567; Historiske produktionstal (kWh): 1994: 45500; Historiske produktionstal (kWh): 1995: 152500; Historiske produktionstal (kWh): 1996: 203600; Historiske produktionstal (kWh): 1997: 214467; Historiske produktionstal (kWh): 1998: 225734; Historiske produktionstal (kWh): 1999: 199855; Historiske produktionstal (kWh): 2000: 224778; Historiske produktionstal (kWh): 2001: 175974.666; Historiske produktionstal (kWh): 2002: 195092.335; Historiske produktionstal (kWh): 2003: 174661; Historiske produktionstal (kWh): 2004: 186750.665; Historiske produktionstal (kWh): 2005: 150685.001; Historiske produktionstal (kWh): 2006: 165945.3301; Historiske produktionstal (kWh): 2007: 187846.999; Historiske produktionstal (kWh): 2008: 124773.666; Historiske produktionstal (kWh): 2009: 134764.3301; Historiske produktionstal (kWh): 2010: 34571
570715000000040184 | 1989-04-05 | 2010-04-13 | 100 | 20 | 23.4 | Vestas Wind Systems A/S | V 20-100 | 760 | Ringkøbing-Skjern | LAND | Brejning Hovedgaard | 1in | 470734 | 6219535 | Stamdata | 8500101 | Historiske produktionstal (kWh): 1985: 21107; Historiske produktionstal (kWh): 1986: 40783; Historiske produktionstal (kWh): 1987: 83580; Historiske produktionstal (kWh): 1988: 120767; Historiske produktionstal (kWh): 1989: 124733; Historiske produktionstal (kWh): 1990: 146033; Historiske produktionstal (kWh): 1991: 130433; Historiske produktionstal (kWh): 1992: 106500; Historiske produktionstal (kWh): 1993: 106567; Historiske produktionstal (kWh): 1994: 45500; Historiske produktionstal (kWh): 1995: 152500; Historiske produktionstal (kWh): 1996: 203600; Historiske produktionstal (kWh): 1997: 214467; Historiske produktionstal (kWh): 1998: 225734; Historiske produktionstal (kWh): 1999: 199855; Historiske produktionstal (kWh): 2000: 224778; Historiske produktionstal (kWh): 2001: 175974.666; Historiske produktionstal (kWh): 2002: 195092.335; Historiske produktionstal (kWh): 2003: 174661; Historiske produktionstal (kWh): 2004: 186750.665; Historiske produktionstal (kWh): 2005: 150685.001; Historiske produktionstal (kWh): 2006: 165945.3301; Historiske produktionstal (kWh): 2007: 187846.999; Historiske produktionstal (kWh): 2008: 124773.666; Historiske produktionstal (kWh): 2009: 134764.3301; Historiske produktionstal (kWh): 2010: 34571
570715000000040207 | 1985-02-19 | 2001-09-27 | 75 | 17 | 23 | Vestas Wind Systems A/S | V 17-75 | 760 | Ringkøbing-Skjern | LAND | Den sydlige del,No | 28a | 457260 | 6218382 | Stamdata | 8500201 | Historiske produktionstal (kWh): 1985: 113400; Historiske produktionstal (kWh): 1986: 151466.6719; Historiske produktionstal (kWh): 1987: 130733.3359; Historiske produktionstal (kWh): 1988: 145500; Historiske produktionstal (kWh): 1989: 154067; Historiske produktionstal (kWh): 1990: 168833; Historiske produktionstal (kWh): 1991: 149800; Historiske produktionstal (kWh): 1992: 145933; Historiske produktionstal (kWh): 1993: 145033; Historiske produktionstal (kWh): 1994: 149300; Historiske produktionstal (kWh): 1995: 140067; Historiske produktionstal (kWh): 1996: 123000; Historiske produktionstal (kWh): 1997: 137400; Historiske produktionstal (kWh): 1998: 145280; Historiske produktionstal (kWh): 1999: 129160; Historiske produktionstal (kWh): 2000: 145520; Historiske produktionstal (kWh): 2001: 73852.668; Historiske produktionstal (kWh): 2002: 0
570715000000040214 | 1985-02-19 | 2001-09-27 | 75 | 17 | 23 | Vestas Wind Systems A/S | V 17-75 | 760 | Ringkøbing-Skjern | LAND | Den sydlige del,No | 28a | 457350 | 6218452 | Stamdata | 8500201 | Historiske produktionstal (kWh): 1985: 113400; Historiske produktionstal (kWh): 1986: 151467; Historiske produktionstal (kWh): 1987: 130733; Historiske produktionstal (kWh): 1988: 145500; Historiske produktionstal (kWh): 1989: 154067; Historiske produktionstal (kWh): 1990: 168833; Historiske produktionstal (kWh): 1991: 149800; Historiske produktionstal (kWh): 1992: 145933; Historiske produktionstal (kWh): 1993: 145033; Historiske produktionstal (kWh): 1994: 149300; Historiske produktionstal (kWh): 1995: 140067; Historiske produktionstal (kWh): 1996: 123000; Historiske produktionstal (kWh): 1997: 137400; Historiske produktionstal (kWh): 1998: 145280; Historiske produktionstal (kWh): 1999: 129160; Historiske produktionstal (kWh): 2000: 145520; Historiske produktionstal (kWh): 2001: 73852.668; Historiske produktionstal (kWh): 2002: 0
570715000000040221 | 1985-02-19 | 2001-09-27 | 75 | 17 | 23 | Vestas Wind Systems A/S | V 17-75 | 760 | Ringkøbing-Skjern | LAND | Den sydlige del,No | 28a | 457375 | 6218354 | Stamdata | 8500201 | Historiske produktionstal (kWh): 1985: 113400; Historiske produktionstal (kWh): 1986: 151467; Historiske produktionstal (kWh): 1987: 130733; Historiske produktionstal (kWh): 1988: 145500; Historiske produktionstal (kWh): 1989: 154067; Historiske produktionstal (kWh): 1990: 168833; Historiske produktionstal (kWh): 1991: 149800; Historiske produktionstal (kWh): 1992: 145933; Historiske produktionstal (kWh): 1993: 145033; Historiske produktionstal (kWh): 1994: 149300; Historiske produktionstal (kWh): 1995: 140067; Historiske produktionstal (kWh): 1996: 123000; Historiske produktionstal (kWh): 1997: 137400; Historiske produktionstal (kWh): 1998: 145280; Historiske produktionstal (kWh): 1999: 129160; Historiske produktionstal (kWh): 2000: 145520; Historiske produktionstal (kWh): 2001: 73852.668; Historiske produktionstal (kWh): 2002: 0
570715000000040238 | 1985-05-01 | 2002-09-30 | 55 | 16 | 22.6 | Vestas Wind Systems A/S | V 55-16 | 760 | Ringkøbing-Skjern | LAND | Nr. Vognbjerg gårde | 1d | 464757 | 6203758 | Stamdata | 8500301 | Historiske produktionstal (kWh): 1985: 75680; Historiske produktionstal (kWh): 1986: 134180; Historiske produktionstal (kWh): 1987: 118190; Historiske produktionstal (kWh): 1988: 127240; Historiske produktionstal (kWh): 1989: 132950; Historiske produktionstal (kWh): 1990: 146490; Historiske produktionstal (kWh): 1991: 131470; Historiske produktionstal (kWh): 1992: 125880; Historiske produktionstal (kWh): 1993: 129710; Historiske produktionstal (kWh): 1994: 133420; Historiske produktionstal (kWh): 1995: 124080; Historiske produktionstal (kWh): 1996: 113840; Historiske produktionstal (kWh): 1997: 120710; Historiske produktionstal (kWh): 1998: 127500; Historiske produktionstal (kWh): 1999: 113360; Historiske produktionstal (kWh): 2000: 122880; Historiske produktionstal (kWh): 2001: 95920; Historiske produktionstal (kWh): 2002: 83700
570715000000040245 | 1985-05-20 | 2002-10-09 | 55 | 15 | 22.6 | Vestas Wind Systems A/S | V 55-15-380V-50HT2 | 760 | Ringkøbing-Skjern | LAND | Den sydlige del,No | 52y | 457671 | 6217262 | Stamdata | 8500401 | Historiske produktionstal (kWh): 1985: 52640; Historiske produktionstal (kWh): 1986: 70270; Historiske produktionstal (kWh): 1987: 94350; Historiske produktionstal (kWh): 1988: 101560; Historiske produktionstal (kWh): 1989: 106630; Historiske produktionstal (kWh): 1990: 115420; Historiske produktionstal (kWh): 1991: 102260; Historiske produktionstal (kWh): 1992: 95320; Historiske produktionstal (kWh): 1993: 96440; Historiske produktionstal (kWh): 1994: 104270; Historiske produktionstal (kWh): 1995: 95420; Historiske produktionstal (kWh): 1996: 88480; Historiske produktionstal (kWh): 1997: 93170; Historiske produktionstal (kWh): 1998: 95660; Historiske produktionstal (kWh): 1999: 80770; Historiske produktionstal (kWh): 2000: 85890; Historiske produktionstal (kWh): 2001: 56680; Historiske produktionstal (kWh): 2002: 69370
570715000000040269 | 1985-05-15 | 2010-01-28 | 75 | 17 | 23 | Vestas Wind Systems A/S | V 17-75 | 760 | Ringkøbing-Skjern | LAND | Velling Mærsk | 127 | 457628.65 | 6207969.86 | Stamdata | 8500501 | Historiske produktionstal (kWh): 1985: 108080; Historiske produktionstal (kWh): 1986: 190880; Historiske produktionstal (kWh): 1987: 164440; Historiske produktionstal (kWh): 1988: 180180; Historiske produktionstal (kWh): 1989: 180920; Historiske produktionstal (kWh): 1990: 202340; Historiske produktionstal (kWh): 1991: 186160; Historiske produktionstal (kWh): 1992: 175180; Historiske produktionstal (kWh): 1993: 179580; Historiske produktionstal (kWh): 1994: 182280; Historiske produktionstal (kWh): 1995: 170560; Historiske produktionstal (kWh): 1996: 152200; Historiske produktionstal (kWh): 1997: 166000; Historiske produktionstal (kWh): 1998: 184504; Historiske produktionstal (kWh): 1999: 163420; Historiske produktionstal (kWh): 2000: 165378; Historiske produktionstal (kWh): 2001: 137829.2012; Historiske produktionstal (kWh): 2002: 155494.6006; Historiske produktionstal (kWh): 2003: 141700.8008; Historiske produktionstal (kWh): 2004: 163503.1982; Historiske produktionstal (kWh): 2005: 162173.3994; Historiske produktionstal (kWh): 2006: 149831.6011; Historiske produktionstal (kWh): 2007: 180497.2002; Historiske produktionstal (kWh): 2008: 127116.0002; Historiske produktionstal (kWh): 2009: 91202.2; Historiske produktionstal (kWh): 2010: 4058.8
570715000000040276 | 1985-05-15 | 2010-01-28 | 75 | 17 | 23 | Vestas Wind Systems A/S | V 17-75 | 760 | Ringkøbing-Skjern | LAND | Velling Mærsk | 127 | 457745.82 | 6208145.57 | Stamdata | 8500501 | Historiske produktionstal (kWh): 1985: 108080; Historiske produktionstal (kWh): 1986: 190880; Historiske produktionstal (kWh): 1987: 164440; Historiske produktionstal (kWh): 1988: 180180; Historiske produktionstal (kWh): 1989: 180920; Historiske produktionstal (kWh): 1990: 202340; Historiske produktionstal (kWh): 1991: 186160; Historiske produktionstal (kWh): 1992: 175180; Historiske produktionstal (kWh): 1993: 179580; Historiske produktionstal (kWh): 1994: 182280; Historiske produktionstal (kWh): 1995: 170560; Historiske produktionstal (kWh): 1996: 152200; Historiske produktionstal (kWh): 1997: 166000; Historiske produktionstal (kWh): 1998: 184504; Historiske produktionstal (kWh): 1999: 163420; Historiske produktionstal (kWh): 2000: 165378; Historiske produktionstal (kWh): 2001: 137829.2012; Historiske produktionstal (kWh): 2002: 155494.6006; Historiske produktionstal (kWh): 2003: 141700.8008; Historiske produktionstal (kWh): 2004: 163503.1982; Historiske produktionstal (kWh): 2005: 162173.3994; Historiske produktionstal (kWh): 2006: 149831.6011; Historiske produktionstal (kWh): 2007: 180497.2002; Historiske produktionstal (kWh): 2008: 127116.0002; Historiske produktionstal (kWh): 2009: 91202.2; Historiske produktionstal (kWh): 2010: 4058.8
570715000000040283 | 1985-05-15 | 2010-01-28 | 75 | 17 | 23 | Vestas Wind Systems A/S | V 17-75 | 760 | Ringkøbing-Skjern | LAND | Velling Mærsk | 126 | 457763.48 | 6208047.34 | Stamdata | 8500501 | Historiske produktionstal (kWh): 1985: 108080; Historiske produktionstal (kWh): 1986: 190880; Historiske produktionstal (kWh): 1987: 164440; Historiske produktionstal (kWh): 1988: 180180; Historiske produktionstal (kWh): 1989: 180920; Historiske produktionstal (kWh): 1990: 202340; Historiske produktionstal (kWh): 1991: 186160; Historiske produktionstal (kWh): 1992: 175180; Historiske produktionstal (kWh): 1993: 179580; Historiske produktionstal (kWh): 1994: 182280; Historiske produktionstal (kWh): 1995: 170560; Historiske produktionstal (kWh): 1996: 152200; Historiske produktionstal (kWh): 1997: 166000; Historiske produktionstal (kWh): 1998: 184504; Historiske produktionstal (kWh): 1999: 163420; Historiske produktionstal (kWh): 2000: 165378; Historiske produktionstal (kWh): 2001: 137829.2012; Historiske produktionstal (kWh): 2002: 155494.6006; Historiske produktionstal (kWh): 2003: 141700.8008; Historiske produktionstal (kWh): 2004: 163503.1982; Historiske produktionstal (kWh): 2005: 162173.3994; Historiske produktionstal (kWh): 2006: 149831.6011; Historiske produktionstal (kWh): 2007: 180497.2002; Historiske produktionstal (kWh): 2008: 127116.0002; Historiske produktionstal (kWh): 2009: 91202.2; Historiske produktionstal (kWh): 2010: 4058.8
570715000000040290 | 1985-05-15 | 2010-01-28 | 75 | 17 | 23 | Vestas Wind Systems A/S | V 17-75 | 760 | Ringkøbing-Skjern | LAND | Velling Mærsk | 125 | 457781.03 | 6207949.41 | Stamdata | 8500501 | Historiske produktionstal (kWh): 1985: 108080; Historiske produktionstal (kWh): 1986: 190880; Historiske produktionstal (kWh): 1987: 164440; Historiske produktionstal (kWh): 1988: 180180; Historiske produktionstal (kWh): 1989: 180920; Historiske produktionstal (kWh): 1990: 202340; Historiske produktionstal (kWh): 1991: 186160; Historiske produktionstal (kWh): 1992: 175180; Historiske produktionstal (kWh): 1993: 179580; Historiske produktionstal (kWh): 1994: 182280; Historiske produktionstal (kWh): 1995: 170560; Historiske produktionstal (kWh): 1996: 152200; Historiske produktionstal (kWh): 1997: 166000; Historiske produktionstal (kWh): 1998: 184504; Historiske produktionstal (kWh): 1999: 163420; Historiske produktionstal (kWh): 2000: 165378; Historiske produktionstal (kWh): 2001: 137829.2012; Historiske produktionstal (kWh): 2002: 155494.6006; Historiske produktionstal (kWh): 2003: 141700.8008; Historiske produktionstal (kWh): 2004: 163503.1982; Historiske produktionstal (kWh): 2005: 162173.3994; Historiske produktionstal (kWh): 2006: 149831.6011; Historiske produktionstal (kWh): 2007: 180497.2002; Historiske produktionstal (kWh): 2008: 127116.0002; Historiske produktionstal (kWh): 2009: 91202.2; Historiske produktionstal (kWh): 2010: 4058.8
570715000000040306 | 1985-05-15 | 2010-01-28 | 75 | 17 | 23 | Vestas Wind Systems A/S | V 17-75 | 760 | Ringkøbing-Skjern | LAND | Velling Mærsk | 118 | 457937.45 | 6207927.24 | Stamdata | 8500501 | Historiske produktionstal (kWh): 1985: 108080; Historiske produktionstal (kWh): 1986: 190880; Historiske produktionstal (kWh): 1987: 164440; Historiske produktionstal (kWh): 1988: 180180; Historiske produktionstal (kWh): 1989: 180920; Historiske produktionstal (kWh): 1990: 202340; Historiske produktionstal (kWh): 1991: 186160; Historiske produktionstal (kWh): 1992: 175180; Historiske produktionstal (kWh): 1993: 179580; Historiske produktionstal (kWh): 1994: 182280; Historiske produktionstal (kWh): 1995: 170560; Historiske produktionstal (kWh): 1996: 152200; Historiske produktionstal (kWh): 1997: 166000; Historiske produktionstal (kWh): 1998: 184504; Historiske produktionstal (kWh): 1999: 163420; Historiske produktionstal (kWh): 2000: 165378; Historiske produktionstal (kWh): 2001: 137829.2012; Historiske produktionstal (kWh): 2002: 155494.6006; Historiske produktionstal (kWh): 2003: 141700.8008; Historiske produktionstal (kWh): 2004: 163503.1982; Historiske produktionstal (kWh): 2005: 162173.3994; Historiske produktionstal (kWh): 2006: 149831.6011; Historiske produktionstal (kWh): 2007: 180497.2002; Historiske produktionstal (kWh): 2008: 127116.0002; Historiske produktionstal (kWh): 2009: 91202.2; Historiske produktionstal (kWh): 2010: 4058.8
570715000000040313 | 1985-07-05 | 2002-08-14 | 75 | 17 | 23 | Vestas Wind Systems A/S | V 17-75 | 760 | Ringkøbing-Skjern | LAND | Hedegård Velling | 2b | 456414 | 6214837 | Stamdata | 8500601 | Historiske produktionstal (kWh): 1985: 73970; Historiske produktionstal (kWh): 1986: 150760; Historiske produktionstal (kWh): 1987: 130230; Historiske produktionstal (kWh): 1988: 145980; Historiske produktionstal (kWh): 1989: 156040; Historiske produktionstal (kWh): 1990: 168720; Historiske produktionstal (kWh): 1991: 145940; Historiske produktionstal (kWh): 1992: 143460; Historiske produktionstal (kWh): 1993: 133550; Historiske produktionstal (kWh): 1994: 122480; Historiske produktionstal (kWh): 1995: 135200; Historiske produktionstal (kWh): 1996: 111000; Historiske produktionstal (kWh): 1997: 127210; Historiske produktionstal (kWh): 1998: 137780; Historiske produktionstal (kWh): 1999: 126980; Historiske produktionstal (kWh): 2000: 142990; Historiske produktionstal (kWh): 2001: 105280; Historiske produktionstal (kWh): 2002: 69120
570715000000040368 | 1985-11-25 | 2002-04-03 | 75 | 17 | 22.5 | Vestas Wind Systems A/S | V 17-75 | 760 | Ringkøbing-Skjern | LAND | Nørby, Ringkøbing Jorder | 22d | 455758 | 6215214 | Stamdata | 8500801 | Historiske produktionstal (kWh): 1985: 15900; Historiske produktionstal (kWh): 1986: 154400; Historiske produktionstal (kWh): 1987: 133880; Historiske produktionstal (kWh): 1988: 148370; Historiske produktionstal (kWh): 1989: 153750; Historiske produktionstal (kWh): 1990: 169150; Historiske produktionstal (kWh): 1991: 149050; Historiske produktionstal (kWh): 1992: 144020; Historiske produktionstal (kWh): 1993: 142800; Historiske produktionstal (kWh): 1994: 147570; Historiske produktionstal (kWh): 1995: 140290; Historiske produktionstal (kWh): 1996: 123710; Historiske produktionstal (kWh): 1997: 130020; Historiske produktionstal (kWh): 1998: 150760; Historiske produktionstal (kWh): 1999: 117500; Historiske produktionstal (kWh): 2000: 145020; Historiske produktionstal (kWh): 2001: 106350; Historiske produktionstal (kWh): 2002: 42020
570715000000040375 | 1985-10-01 | 2002-07-05 | 75 | 17 | 22.5 | Vestas Wind Systems A/S | V 17-75 | 760 | Ringkøbing-Skjern | LAND | Hovedejerlavet Stadil | 118a | 448817.02 | 6229713.11 | Stamdata | 8500901 | Historiske produktionstal (kWh): 1985: 49505; Historiske produktionstal (kWh): 1986: 190240; Historiske produktionstal (kWh): 1987: 165800; Historiske produktionstal (kWh): 1988: 188450; Historiske produktionstal (kWh): 1989: 194100; Historiske produktionstal (kWh): 1990: 207970; Historiske produktionstal (kWh): 1991: 194300; Historiske produktionstal (kWh): 1992: 183790; Historiske produktionstal (kWh): 1993: 183250; Historiske produktionstal (kWh): 1994: 189360; Historiske produktionstal (kWh): 1995: 186750; Historiske produktionstal (kWh): 1996: 160370; Historiske produktionstal (kWh): 1997: 175320; Historiske produktionstal (kWh): 1998: 194770; Historiske produktionstal (kWh): 1999: 172240; Historiske produktionstal (kWh): 2000: 186500; Historiske produktionstal (kWh): 2001: 157950; Historiske produktionstal (kWh): 2002: 28730
570715000000040399 | 1985-11-26 | 2002-08-07 | 75 | 17 | 23.4 | Vestas Wind Systems A/S | V 17-75 | 760 | Ringkøbing-Skjern | LAND | Nørby, Ringkøbing Jorder | 27e | 451914.96 | 6218454.39 | Stamdata | 8501001 | Historiske produktionstal (kWh): 1985: 20266; Historiske produktionstal (kWh): 1986: 111460; Historiske produktionstal (kWh): 1987: 182960; Historiske produktionstal (kWh): 1988: 188560; Historiske produktionstal (kWh): 1989: 191900; Historiske produktionstal (kWh): 1990: 211700; Historiske produktionstal (kWh): 1991: 183280; Historiske produktionstal (kWh): 1992: 176100; Historiske produktionstal (kWh): 1993: 175780; Historiske produktionstal (kWh): 1994: 178020; Historiske produktionstal (kWh): 1995: 172900; Historiske produktionstal (kWh): 1996: 151020; Historiske produktionstal (kWh): 1997: 163680; Historiske produktionstal (kWh): 1998: 177100; Historiske produktionstal (kWh): 1999: 161974; Historiske produktionstal (kWh): 2000: 175184; Historiske produktionstal (kWh): 2001: 137302.3984; Historiske produktionstal (kWh): 2002: 100243.1994
570715000000040405 | 1985-11-25 | 2002-08-07 | 75 | 17 | 23.4 | Vestas Wind Systems A/S | V 17-75 | 760 | Ringkøbing-Skjern | LAND | Nørby, Ringkøbing Jorder | 27e | 452033.9 | 6218426.57 | Stamdata | 8501001 | Historiske produktionstal (kWh): 1985: 20267; Historiske produktionstal (kWh): 1986: 111460; Historiske produktionstal (kWh): 1987: 182960; Historiske produktionstal (kWh): 1988: 188560; Historiske produktionstal (kWh): 1989: 191900; Historiske produktionstal (kWh): 1990: 211700; Historiske produktionstal (kWh): 1991: 183280; Historiske produktionstal (kWh): 1992: 176100; Historiske produktionstal (kWh): 1993: 175780; Historiske produktionstal (kWh): 1994: 178020; Historiske produktionstal (kWh): 1995: 172900; Historiske produktionstal (kWh): 1996: 151020; Historiske produktionstal (kWh): 1997: 163680; Historiske produktionstal (kWh): 1998: 177100; Historiske produktionstal (kWh): 1999: 161974; Historiske produktionstal (kWh): 2000: 175184; Historiske produktionstal (kWh): 2001: 137302.3984; Historiske produktionstal (kWh): 2002: 100243.1994
570715000000040412 | 1985-11-26 | 2002-08-07 | 75 | 17 | 23.4 | Vestas Wind Systems A/S | V 17-75 | 760 | Ringkøbing-Skjern | LAND | Nørby, Ringkøbing Jorder | 27e | 452150.81 | 6218399.51 | Stamdata | 8501001 | Historiske produktionstal (kWh): 1985: 20267; Historiske produktionstal (kWh): 1986: 111460; Historiske produktionstal (kWh): 1987: 182960; Historiske produktionstal (kWh): 1988: 188560; Historiske produktionstal (kWh): 1989: 191900; Historiske produktionstal (kWh): 1990: 211700; Historiske produktionstal (kWh): 1991: 183280; Historiske produktionstal (kWh): 1992: 176100; Historiske produktionstal (kWh): 1993: 175780; Historiske produktionstal (kWh): 1994: 178020; Historiske produktionstal (kWh): 1995: 172900; Historiske produktionstal (kWh): 1996: 151020; Historiske produktionstal (kWh): 1997: 163680; Historiske produktionstal (kWh): 1998: 177100; Historiske produktionstal (kWh): 1999: 161974; Historiske produktionstal (kWh): 2000: 175184; Historiske produktionstal (kWh): 2001: 137302.3984; Historiske produktionstal (kWh): 2002: 100243.1994
570715000000040429 | 1986-12-22 | 2002-08-07 | 90 | 19 | 23.4 | Vestas Wind Systems A/S | V 19-90 | 760 | Ringkøbing-Skjern | LAND | Nørby, Ringkøbing Jorder | 27e | 452270.45 | 6218371.61 | Stamdata | 8501001 | Historiske produktionstal (kWh): 1986: 111460; Historiske produktionstal (kWh): 1987: 182960; Historiske produktionstal (kWh): 1988: 188560; Historiske produktionstal (kWh): 1989: 191900; Historiske produktionstal (kWh): 1990: 211700; Historiske produktionstal (kWh): 1991: 183280; Historiske produktionstal (kWh): 1992: 176100; Historiske produktionstal (kWh): 1993: 175780; Historiske produktionstal (kWh): 1994: 178020; Historiske produktionstal (kWh): 1995: 172900; Historiske produktionstal (kWh): 1996: 151020; Historiske produktionstal (kWh): 1997: 163680; Historiske produktionstal (kWh): 1998: 177100; Historiske produktionstal (kWh): 1999: 161974; Historiske produktionstal (kWh): 2000: 175184; Historiske produktionstal (kWh): 2001: 137302.3984; Historiske produktionstal (kWh): 2002: 100243.1994
570715000000040436 | 1986-12-22 | 2002-08-07 | 90 | 19 | 24.4 | Vestas Wind Systems A/S | V 19-90 | 760 | Ringkøbing-Skjern | LAND | Nørby, Ringkøbing Jorder | 14b | 452150.9 | 6218575.08 | Stamdata | 8501001 | Historiske produktionstal (kWh): 1986: 111460; Historiske produktionstal (kWh): 1987: 182960; Historiske produktionstal (kWh): 1988: 188560; Historiske produktionstal (kWh): 1989: 191900; Historiske produktionstal (kWh): 1990: 211700; Historiske produktionstal (kWh): 1991: 183280; Historiske produktionstal (kWh): 1992: 176100; Historiske produktionstal (kWh): 1993: 175780; Historiske produktionstal (kWh): 1994: 178020; Historiske produktionstal (kWh): 1995: 172900; Historiske produktionstal (kWh): 1996: 151020; Historiske produktionstal (kWh): 1997: 163680; Historiske produktionstal (kWh): 1998: 177100; Historiske produktionstal (kWh): 1999: 161974; Historiske produktionstal (kWh): 2000: 175184; Historiske produktionstal (kWh): 2001: 137302.3984; Historiske produktionstal (kWh): 2002: 100243.1994
570715000000040443 | 1986-09-10 | 2002-11-01 | 75 | 17 | 23 | Vestas Wind Systems A/S | V 17-75 | 760 | Ringkøbing-Skjern | LAND | Søgård Hovedgård | 86a | 448594.09 | 6219141.26 | Stamdata | 8501101 | Historiske produktionstal (kWh): 1986: 204050; Historiske produktionstal (kWh): 1987: 176850; Historiske produktionstal (kWh): 1988: 204300; Historiske produktionstal (kWh): 1989: 20660; Historiske produktionstal (kWh): 1990: 226150; Historiske produktionstal (kWh): 1991: 192430; Historiske produktionstal (kWh): 1992: 193580; Historiske produktionstal (kWh): 1993: 186210; Historiske produktionstal (kWh): 1994: 192240; Historiske produktionstal (kWh): 1995: 190180; Historiske produktionstal (kWh): 1996: 165650; Historiske produktionstal (kWh): 1997: 177210; Historiske produktionstal (kWh): 1998: 192500; Historiske produktionstal (kWh): 1999: 178752; Historiske produktionstal (kWh): 2000: 193308; Historiske produktionstal (kWh): 2001: 156620; Historiske produktionstal (kWh): 2002: 141910
570715000000040450 | 1986-07-01 | 2002-07-16 | 75 | 17 | 22 | Vestas Wind Systems A/S | V 17-75 | 760 | Ringkøbing-Skjern | LAND | Strandgårde Gl.Sogn | 10c | 451783.36 | 6219560.94 | Stamdata | 8501201 | Historiske produktionstal (kWh): 1986: 109040; Historiske produktionstal (kWh): 1987: 165060; Historiske produktionstal (kWh): 1988: 188310; Historiske produktionstal (kWh): 1989: 189650; Historiske produktionstal (kWh): 1990: 207330; Historiske produktionstal (kWh): 1991: 180180; Historiske produktionstal (kWh): 1992: 174780; Historiske produktionstal (kWh): 1993: 176010; Historiske produktionstal (kWh): 1994: 181990; Historiske produktionstal (kWh): 1995: 176080; Historiske produktionstal (kWh): 1996: 153270; Historiske produktionstal (kWh): 1997: 165970; Historiske produktionstal (kWh): 1998: 177380; Historiske produktionstal (kWh): 1999: 164040; Historiske produktionstal (kWh): 2000: 178310; Historiske produktionstal (kWh): 2001: 139050; Historiske produktionstal (kWh): 2002: 95970
570715000000040474 | 1986-08-22 | 2002-07-18 | 75 | 17 | 23.2 | Vestas Wind Systems A/S | V 17-75 | 760 | Ringkøbing-Skjern | LAND | Hovedejerlavet Vedersø | 86i | 448781.93 | 6233427.46 | Stamdata | 8501301 | Historiske produktionstal (kWh): 1986: 89233; Historiske produktionstal (kWh): 1987: 160833; Historiske produktionstal (kWh): 1988: 249077; Historiske produktionstal (kWh): 1989: 189667; Historiske produktionstal (kWh): 1990: 207567; Historiske produktionstal (kWh): 1991: 187867; Historiske produktionstal (kWh): 1992: 176300; Historiske produktionstal (kWh): 1993: 176433; Historiske produktionstal (kWh): 1994: 184333; Historiske produktionstal (kWh): 1995: 176200; Historiske produktionstal (kWh): 1996: 153633; Historiske produktionstal (kWh): 1997: 166567; Historiske produktionstal (kWh): 1998: 187696; Historiske produktionstal (kWh): 1999: 168358; Historiske produktionstal (kWh): 2000: 180757; Historiske produktionstal (kWh): 2001: 144915.998; Historiske produktionstal (kWh): 2002: 97115.998
570715000000040481 | 1986-08-22 | 2002-07-18 | 75 | 17 | 23.2 | Vestas Wind Systems A/S | V 17-75 | 760 | Ringkøbing-Skjern | LAND | Hovedejerlavet Vedersø | 86i | 448832.12 | 6233317.49 | Stamdata | 8501301 | Historiske produktionstal (kWh): 1986: 89233; Historiske produktionstal (kWh): 1987: 160833; Historiske produktionstal (kWh): 1988: 249077; Historiske produktionstal (kWh): 1989: 189667; Historiske produktionstal (kWh): 1990: 207567; Historiske produktionstal (kWh): 1991: 187867; Historiske produktionstal (kWh): 1992: 176300; Historiske produktionstal (kWh): 1993: 176433; Historiske produktionstal (kWh): 1994: 184333; Historiske produktionstal (kWh): 1995: 176200; Historiske produktionstal (kWh): 1996: 153633; Historiske produktionstal (kWh): 1997: 166567; Historiske produktionstal (kWh): 1998: 187696; Historiske produktionstal (kWh): 1999: 168358; Historiske produktionstal (kWh): 2000: 180757; Historiske produktionstal (kWh): 2001: 144915.998; Historiske produktionstal (kWh): 2002: 97115.998
570715000000040498 | 1986-08-22 | 2002-07-18 | 75 | 17 | 23.2 | Vestas Wind Systems A/S | V 17-75 | 760 | Ringkøbing-Skjern | LAND | Hovedejerlavet Vedersø | 86i | 448898.2 | 6233212.83 | Stamdata | 8501301 | Historiske produktionstal (kWh): 1986: 89233; Historiske produktionstal (kWh): 1987: 160833; Historiske produktionstal (kWh): 1988: 249077; Historiske produktionstal (kWh): 1989: 189667; Historiske produktionstal (kWh): 1990: 207567; Historiske produktionstal (kWh): 1991: 187867; Historiske produktionstal (kWh): 1992: 176300; Historiske produktionstal (kWh): 1993: 176433; Historiske produktionstal (kWh): 1994: 184333; Historiske produktionstal (kWh): 1995: 176200; Historiske produktionstal (kWh): 1996: 153633; Historiske produktionstal (kWh): 1997: 166567; Historiske produktionstal (kWh): 1998: 187696; Historiske produktionstal (kWh): 1999: 168358; Historiske produktionstal (kWh): 2000: 180757; Historiske produktionstal (kWh): 2001: 144916.998; Historiske produktionstal (kWh): 2002: 97115.998
570715000000040535 | 1986-09-01 | 2002-09-19 | 90 | 17 | 22.5 | Vestas Wind Systems A/S | V 17-75 | 760 | Ringkøbing-Skjern | LAND | Madum by, Madum | 23b | 454231 | 6233291 | Stamdata | 8501501 | Historiske produktionstal (kWh): 1986: 52710; Historiske produktionstal (kWh): 1987: 131540; Historiske produktionstal (kWh): 1988: 145960; Historiske produktionstal (kWh): 1989: 155060; Historiske produktionstal (kWh): 1990: 169470; Historiske produktionstal (kWh): 1991: 124520; Historiske produktionstal (kWh): 1992: 147430; Historiske produktionstal (kWh): 1993: 144610; Historiske produktionstal (kWh): 1994: 144180; Historiske produktionstal (kWh): 1995: 140450; Historiske produktionstal (kWh): 1996: 120740; Historiske produktionstal (kWh): 1997: 134140; Historiske produktionstal (kWh): 1998: 143890; Historiske produktionstal (kWh): 1999: 134600; Historiske produktionstal (kWh): 2000: 142590; Historiske produktionstal (kWh): 2001: 150130; Historiske produktionstal (kWh): 2002: 43730
570715000000040559 | 1986-10-09 | 2003-11-24 | 90 | 19 | 23 | Vestas Wind Systems A/S | V 19-90 | 760 | Ringkøbing-Skjern | LAND | Strandgårde Gl.Sogn | 14l | 451909.198 | 6218992.51 | Stamdata | 8501601 | Historiske produktionstal (kWh): 1986: 34170; Historiske produktionstal (kWh): 1987: 98295; Historiske produktionstal (kWh): 1988: 112115; Historiske produktionstal (kWh): 1989: 131885; Historiske produktionstal (kWh): 1990: 255160; Historiske produktionstal (kWh): 1991: 228160; Historiske produktionstal (kWh): 1992: 225490; Historiske produktionstal (kWh): 1993: 222405; Historiske produktionstal (kWh): 1994: 228480; Historiske produktionstal (kWh): 1995: 215975; Historiske produktionstal (kWh): 1996: 190500; Historiske produktionstal (kWh): 1997: 206585; Historiske produktionstal (kWh): 1998: 226045; Historiske produktionstal (kWh): 1999: 203166.5; Historiske produktionstal (kWh): 2000: 218885; Historiske produktionstal (kWh): 2001: 171861; Historiske produktionstal (kWh): 2002: 187343; Historiske produktionstal (kWh): 2003: 138268.894; Historiske produktionstal (kWh): 2010: 31692.6004
570715000000040566 | 1989-10-27 | 2010-05-10 | 100 | 19 | 23 | Vestas Wind Systems A/S | V 20-100 | 760 | Ringkøbing-Skjern | LAND | Strandgårde Gl.Sogn | 14l | 451862.269 | 6219072.466 | Stamdata | 8501601 | Historiske produktionstal (kWh): 1986: 34170; Historiske produktionstal (kWh): 1987: 98295; Historiske produktionstal (kWh): 1988: 112115; Historiske produktionstal (kWh): 1989: 131885; Historiske produktionstal (kWh): 1990: 255160; Historiske produktionstal (kWh): 1991: 228160; Historiske produktionstal (kWh): 1992: 225490; Historiske produktionstal (kWh): 1993: 222405; Historiske produktionstal (kWh): 1994: 228480; Historiske produktionstal (kWh): 1995: 215975; Historiske produktionstal (kWh): 1996: 190500; Historiske produktionstal (kWh): 1997: 206585; Historiske produktionstal (kWh): 1998: 226045; Historiske produktionstal (kWh): 1999: 203166.5; Historiske produktionstal (kWh): 2000: 218885; Historiske produktionstal (kWh): 2001: 171861; Historiske produktionstal (kWh): 2002: 187343; Historiske produktionstal (kWh): 2003: 313912; Historiske produktionstal (kWh): 2004: 211887; Historiske produktionstal (kWh): 2005: 208953; Historiske produktionstal (kWh): 2006: 195241; Historiske produktionstal (kWh): 2007: 233078; Historiske produktionstal (kWh): 2008: 200125; Historiske produktionstal (kWh): 2009: 188079; Historiske produktionstal (kWh): 2010: 35214
570715000000040580 | 1987-01-09 | 2002-05-21 | 90 | 19 | 23 | Vestas Wind Systems A/S | V 19-90 | 760 | Ringkøbing-Skjern | LAND | Den nordlige del,Hee | 16o | 454488.84 | 6225176.24 | Stamdata | 8501701 | Historiske produktionstal (kWh): 1987: 164568; Historiske produktionstal (kWh): 1988: 193433; Historiske produktionstal (kWh): 1989: 206167; Historiske produktionstal (kWh): 1990: 216333; Historiske produktionstal (kWh): 1991: 200500; Historiske produktionstal (kWh): 1992: 194800; Historiske produktionstal (kWh): 1993: 189767; Historiske produktionstal (kWh): 1994: 201167; Historiske produktionstal (kWh): 1995: 184300; Historiske produktionstal (kWh): 1996: 168033; Historiske produktionstal (kWh): 1997: 185033; Historiske produktionstal (kWh): 1998: 202259; Historiske produktionstal (kWh): 1999: 147817; Historiske produktionstal (kWh): 2000: 188783; Historiske produktionstal (kWh): 2001: 142332.335; Historiske produktionstal (kWh): 2002: 52752.6689
570715000000040597 | 1987-01-09 | 2002-05-21 | 90 | 19 | 23 | Vestas Wind Systems A/S | V 19-90 | 760 | Ringkøbing-Skjern | LAND | Den nordlige del,Hee | 16o | 454489.98 | 6225069.28 | Stamdata | 8501701 | Historiske produktionstal (kWh): 1987: 164568; Historiske produktionstal (kWh): 1988: 193433; Historiske produktionstal (kWh): 1989: 206167; Historiske produktionstal (kWh): 1990: 216333; Historiske produktionstal (kWh): 1991: 200500; Historiske produktionstal (kWh): 1992: 194800; Historiske produktionstal (kWh): 1993: 189767; Historiske produktionstal (kWh): 1994: 201167; Historiske produktionstal (kWh): 1995: 184300; Historiske produktionstal (kWh): 1996: 168033; Historiske produktionstal (kWh): 1997: 185033; Historiske produktionstal (kWh): 1998: 202259; Historiske produktionstal (kWh): 1999: 147817; Historiske produktionstal (kWh): 2000: 188783; Historiske produktionstal (kWh): 2001: 142332.335; Historiske produktionstal (kWh): 2002: 52752.6689
570715000000040603 | 1987-01-09 | 2002-05-21 | 90 | 19 | 23 | Vestas Wind Systems A/S | V 19-90 | 760 | Ringkøbing-Skjern | LAND | Den nordlige del,Hee | 16o | 454492.12 | 6224962.35 | Stamdata | 8501701 | Historiske produktionstal (kWh): 1987: 164568; Historiske produktionstal (kWh): 1988: 193433; Historiske produktionstal (kWh): 1989: 206167; Historiske produktionstal (kWh): 1990: 216333; Historiske produktionstal (kWh): 1991: 200500; Historiske produktionstal (kWh): 1992: 194800; Historiske produktionstal (kWh): 1993: 189767; Historiske produktionstal (kWh): 1994: 201167; Historiske produktionstal (kWh): 1995: 184300; Historiske produktionstal (kWh): 1996: 168033; Historiske produktionstal (kWh): 1997: 185033; Historiske produktionstal (kWh): 1998: 202259; Historiske produktionstal (kWh): 1999: 147817; Historiske produktionstal (kWh): 2000: 188783; Historiske produktionstal (kWh): 2001: 142333.335; Historiske produktionstal (kWh): 2002: 52752.6689
570715000000040610 | 1987-05-25 | 2009-05-06 | 75 | 17 | 23.4 | Vestas Wind Systems A/S | V 17-75 | 760 | Ringkøbing-Skjern | LAND | Hestkjær Hanning Sogn | 1o | 469568.138 | 6214784.99 | Stamdata | 8501801 | Historiske produktionstal (kWh): 1987: 83170; Historiske produktionstal (kWh): 1988: 173940; Historiske produktionstal (kWh): 1989: 181210; Historiske produktionstal (kWh): 1990: 193820; Historiske produktionstal (kWh): 1991: 173760; Historiske produktionstal (kWh): 1992: 172350; Historiske produktionstal (kWh): 1993: 178030; Historiske produktionstal (kWh): 1994: 171610; Historiske produktionstal (kWh): 1995: 165900; Historiske produktionstal (kWh): 1996: 152700; Historiske produktionstal (kWh): 1997: 164110; Historiske produktionstal (kWh): 1998: 173650; Historiske produktionstal (kWh): 1999: 152210; Historiske produktionstal (kWh): 2000: 169640; Historiske produktionstal (kWh): 2001: 108000; Historiske produktionstal (kWh): 2002: 168810; Historiske produktionstal (kWh): 2003: 106331; Historiske produktionstal (kWh): 2004: 112929.9995; Historiske produktionstal (kWh): 2005: 133146.001; Historiske produktionstal (kWh): 2006: 114311; Historiske produktionstal (kWh): 2007: 138846; Historiske produktionstal (kWh): 2008: 133864; Historiske produktionstal (kWh): 2009: 36318
570715000000040627 | 1987-09-25 | 2002-11-27 | 90 | 17.5 | 22.5 | Vestas Wind Systems A/S | V 19-90 | 760 | Ringkøbing-Skjern | LAND | Strandgårde Gl.Sogn | 14b | 452348 | 6218756 | Stamdata | 8501901 | Historiske produktionstal (kWh): 1987: 54060; Historiske produktionstal (kWh): 1988: 205210; Historiske produktionstal (kWh): 1989: 209710; Historiske produktionstal (kWh): 1990: 227950; Historiske produktionstal (kWh): 1991: 198440; Historiske produktionstal (kWh): 1992: 193790; Historiske produktionstal (kWh): 1993: 192400; Historiske produktionstal (kWh): 1994: 199170; Historiske produktionstal (kWh): 1995: 190200; Historiske produktionstal (kWh): 1996: 165550; Historiske produktionstal (kWh): 1997: 181700; Historiske produktionstal (kWh): 1998: 209280; Historiske produktionstal (kWh): 1999: 165750; Historiske produktionstal (kWh): 2000: 198250; Historiske produktionstal (kWh): 2001: 99890; Historiske produktionstal (kWh): 2002: 151980
570715000000040665 | 1987-12-23 | 2002-10-25 | 90 | 19.8 | 23.4 | Vestas Wind Systems A/S | V 19-90 | 760 | Ringkøbing-Skjern | LAND | Randbæk by, Brejning | 30s | 472968.47 | 6220610.55 | Stamdata | 8502201 | Historiske produktionstal (kWh): 1987: 0; Historiske produktionstal (kWh): 1988: 221600; Historiske produktionstal (kWh): 1989: 227150; Historiske produktionstal (kWh): 1990: 240750; Historiske produktionstal (kWh): 1991: 219625; Historiske produktionstal (kWh): 1992: 212325; Historiske produktionstal (kWh): 1993: 216100; Historiske produktionstal (kWh): 1994: 223400; Historiske produktionstal (kWh): 1995: 202550; Historiske produktionstal (kWh): 1996: 192750; Historiske produktionstal (kWh): 1997: 176607; Historiske produktionstal (kWh): 1998: 214275; Historiske produktionstal (kWh): 1999: 189650; Historiske produktionstal (kWh): 2000: 211623; Historiske produktionstal (kWh): 2001: 164742.5; Historiske produktionstal (kWh): 2002: 143745.25
570715000000040672 | 1987-12-23 | 2002-10-25 | 90 | 19.8 | 23.4 | Vestas Wind Systems A/S | V 19-90 | 760 | Ringkøbing-Skjern | LAND | Randbæk by, Brejning | 30s | 472921.95 | 6220692 | Stamdata | 8502201 | Historiske produktionstal (kWh): 1987: 0; Historiske produktionstal (kWh): 1988: 221600; Historiske produktionstal (kWh): 1989: 227150; Historiske produktionstal (kWh): 1990: 240750; Historiske produktionstal (kWh): 1991: 219625; Historiske produktionstal (kWh): 1992: 212325; Historiske produktionstal (kWh): 1993: 216100; Historiske produktionstal (kWh): 1994: 223400; Historiske produktionstal (kWh): 1995: 202550; Historiske produktionstal (kWh): 1996: 192750; Historiske produktionstal (kWh): 1997: 176607; Historiske produktionstal (kWh): 1998: 214275; Historiske produktionstal (kWh): 1999: 189650; Historiske produktionstal (kWh): 2000: 211623; Historiske produktionstal (kWh): 2001: 164742; Historiske produktionstal (kWh): 2002: 143745.25
570715000000040689 | 1987-12-23 | 2002-10-25 | 90 | 19.8 | 23.4 | Vestas Wind Systems A/S | V 19-90 | 760 | Ringkøbing-Skjern | LAND | Randbæk by, Brejning | 31a | 472921.95 | 6220692 | Stamdata | 8502201 | Historiske produktionstal (kWh): 1987: 0; Historiske produktionstal (kWh): 1988: 221600; Historiske produktionstal (kWh): 1989: 227150; Historiske produktionstal (kWh): 1990: 240750; Historiske produktionstal (kWh): 1991: 219625; Historiske produktionstal (kWh): 1992: 212325; Historiske produktionstal (kWh): 1993: 216100; Historiske produktionstal (kWh): 1994: 223400; Historiske produktionstal (kWh): 1995: 202550; Historiske produktionstal (kWh): 1996: 192750; Historiske produktionstal (kWh): 1997: 176607; Historiske produktionstal (kWh): 1998: 214275; Historiske produktionstal (kWh): 1999: 189650; Historiske produktionstal (kWh): 2000: 211623; Historiske produktionstal (kWh): 2001: 164742; Historiske produktionstal (kWh): 2002: 143745.25
570715000000040696 | 1987-12-23 | 2002-10-25 | 90 | 19.8 | 23.4 | Vestas Wind Systems A/S | V 19-90 | 760 | Ringkøbing-Skjern | LAND | Randbæk by, Brejning | 31f | 472819.85 | 6220973.01 | Stamdata | 8502201 | Historiske produktionstal (kWh): 1987: 0; Historiske produktionstal (kWh): 1988: 221600; Historiske produktionstal (kWh): 1989: 227150; Historiske produktionstal (kWh): 1990: 240750; Historiske produktionstal (kWh): 1991: 219625; Historiske produktionstal (kWh): 1992: 212325; Historiske produktionstal (kWh): 1993: 216100; Historiske produktionstal (kWh): 1994: 223400; Historiske produktionstal (kWh): 1995: 202550; Historiske produktionstal (kWh): 1996: 192750; Historiske produktionstal (kWh): 1997: 176607; Historiske produktionstal (kWh): 1998: 214275; Historiske produktionstal (kWh): 1999: 189650; Historiske produktionstal (kWh): 2000: 211623; Historiske produktionstal (kWh): 2001: 164743; Historiske produktionstal (kWh): 2002: 143745.25
570715000000040733 | 1992-12-01 | 2010-04-13 | 100 | 20 | 23.4 | Vestas Wind Systems A/S | V 20-100 | 760 | Ringkøbing-Skjern | LAND | Randbækby, Brejning | 31a | 472848 | 6220870 | Stamdata | 8502401 | Historiske produktionstal (kWh): 1992: 4510; Historiske produktionstal (kWh): 1993: 239560; Historiske produktionstal (kWh): 1994: 247270; Historiske produktionstal (kWh): 1995: 221070; Historiske produktionstal (kWh): 1996: 198680; Historiske produktionstal (kWh): 1997: 224470; Historiske produktionstal (kWh): 1998: 234300; Historiske produktionstal (kWh): 1999: 204110; Historiske produktionstal (kWh): 2000: 233900; Historiske produktionstal (kWh): 2001: 180072; Historiske produktionstal (kWh): 2002: 200693; Historiske produktionstal (kWh): 2003: 180808; Historiske produktionstal (kWh): 2004: 197107; Historiske produktionstal (kWh): 2005: 185976; Historiske produktionstal (kWh): 2006: 174820; Historiske produktionstal (kWh): 2007: 199661; Historiske produktionstal (kWh): 2008: 148740; Historiske produktionstal (kWh): 2009: 74421; Historiske produktionstal (kWh): 2010: 28023
570715000000040740 | 1988-04-20 | 2002-09-05 | 90 | 19 | 23 | Vestas Wind Systems A/S | V 19-90 | 760 | Ringkøbing-Skjern | LAND | Søgård Hovedgård Ny sogn | 87a | 449631 | 6219300 | Stamdata | 8502501 | Historiske produktionstal (kWh): 1988: 153690; Historiske produktionstal (kWh): 1989: 229450; Historiske produktionstal (kWh): 1990: 245540; Historiske produktionstal (kWh): 1991: 219600; Historiske produktionstal (kWh): 1992: 220150; Historiske produktionstal (kWh): 1993: 217220; Historiske produktionstal (kWh): 1994: 218660; Historiske produktionstal (kWh): 1995: 208290; Historiske produktionstal (kWh): 1996: 183710; Historiske produktionstal (kWh): 1997: 198800; Historiske produktionstal (kWh): 1998: 216860; Historiske produktionstal (kWh): 1999: 194410; Historiske produktionstal (kWh): 2000: 213950; Historiske produktionstal (kWh): 2001: 133150; Historiske produktionstal (kWh): 2002: 160670
570715000000040757 | 1988-05-11 | 2010-05-18 | 200 | 25 | 28.7 | Vestas Wind Systems A/S | V 25-200 | 760 | Ringkøbing-Skjern | LAND | Strandgårde Gl.Sogn | 5c | 452101.595 | 6218738.746 | Stamdata | 8502601 | Historiske produktionstal (kWh): 1988: 322190; Historiske produktionstal (kWh): 1989: 516350; Historiske produktionstal (kWh): 1990: 564290; Historiske produktionstal (kWh): 1991: 485120; Historiske produktionstal (kWh): 1992: 469060; Historiske produktionstal (kWh): 1993: 459090; Historiske produktionstal (kWh): 1994: 478710; Historiske produktionstal (kWh): 1995: 461280; Historiske produktionstal (kWh): 1996: 393380; Historiske produktionstal (kWh): 1997: 420340; Historiske produktionstal (kWh): 1998: 473720; Historiske produktionstal (kWh): 1999: 285305; Historiske produktionstal (kWh): 2000: 536170; Historiske produktionstal (kWh): 2001: 366166; Historiske produktionstal (kWh): 2002: 388823; Historiske produktionstal (kWh): 2003: 348147.3984; Historiske produktionstal (kWh): 2004: 414137.793; Historiske produktionstal (kWh): 2005: 424250.8027; Historiske produktionstal (kWh): 2006: 385195.1025; Historiske produktionstal (kWh): 2007: 443028.999; Historiske produktionstal (kWh): 2008: 424544.0039; Historiske produktionstal (kWh): 2009: 379190.5996; Historiske produktionstal (kWh): 2010: 116588
570715000000040764 | 1988-05-11 | 2010-05-18 | 200 | 25 | 30 | Vestas Wind Systems A/S | V 25-200 | 760 | Ringkøbing-Skjern | LAND | Strandgårde Gl.Sogn | 5c | 452102.2 | 6218739 | Stamdata | 8502701 | Historiske produktionstal (kWh): 1988: 298310; Historiske produktionstal (kWh): 1989: 490000; Historiske produktionstal (kWh): 1990: 542460; Historiske produktionstal (kWh): 1991: 470550; Historiske produktionstal (kWh): 1992: 456140; Historiske produktionstal (kWh): 1993: 453610; Historiske produktionstal (kWh): 1994: 462990; Historiske produktionstal (kWh): 1995: 446160; Historiske produktionstal (kWh): 1996: 393170; Historiske produktionstal (kWh): 1997: 420610; Historiske produktionstal (kWh): 1998: 457500; Historiske produktionstal (kWh): 1999: 409531; Historiske produktionstal (kWh): 2000: 441793; Historiske produktionstal (kWh): 2001: 352267; Historiske produktionstal (kWh): 2002: 402802; Historiske produktionstal (kWh): 2003: 341464.8008; Historiske produktionstal (kWh): 2004: 413259.1074; Historiske produktionstal (kWh): 2005: 365499.4043; Historiske produktionstal (kWh): 2006: 377599.4033; Historiske produktionstal (kWh): 2007: 471015.3018; Historiske produktionstal (kWh): 2008: 406284.5986; Historiske produktionstal (kWh): 2009: 356313.6006; Historiske produktionstal (kWh): 2010: 113768
570715000000040795 | 1989-03-23 | 2020-05-07 | 200 | 25 | 28.7 | Vestas Wind Systems A/S | V 25-200 | 760 | Ringkøbing-Skjern | LAND | Degneboligen Ølstrup | 3a | 465024.19 | 6219082.03 | SDFE2018 | 8503201 | [12 empty] | 281150 | 470000 | 419500 | 421050 | 422450 | 432100 | 407850 | 373250 | 391750 | 417496 | 364109 | 421495 | 318143.5 | 350986.5 | 313277 | 342755 | 333493.5 | 236259 | 258042 | 285258.5 | 269394 | 200957.5 | 308739.5 | 325895.5 | 299722.5 | 179616.09 | 103261.005 | 36552.415 | 5642.445 | 0 | 0 | 0 | 0 | 0 | 0 | 0 | [6 empty] | 0
570715000000040801 | 1989-03-23 | 2020-05-07 | 200 | 25 | 28.7 | Vestas Wind Systems A/S | V 25-200 | 760 | Ringkøbing-Skjern | LAND | Degneboligen Ølstrup | 3a | 464927.31 | 6219118.26 | SDFE2018 | 8503201 | [12 empty] | 281150 | 470000 | 419500 | 421050 | 422450 | 432100 | 407850 | 373250 | 391750 | 417496 | 364109 | 421495 | 318143.5 | 350986.5 | 313277 | 342755 | 333493.5 | 236259 | 258042 | 285258.5 | 269394 | 200957.5 | 308739.5 | 325895.5 | 299722.5 | 179616.09 | 103261.005 | 36552.415 | 5642.445 | 0 | 0 | 0 | 0 | 0 | 0 | 0 | [6 empty] | 0
570715000000040887 | 1989-08-21 | 2002-07-18 | 100 | 19 | 20 | Vestas Wind Systems A/S | V 20-100 | 760 | Ringkøbing-Skjern | LAND | Skårup, Hanning | 2p | 469583 | 6210880 | Stamdata | 8503501 | Historiske produktionstal (kWh): 1989: 63380; Historiske produktionstal (kWh): 1990: 236590; Historiske produktionstal (kWh): 1991: 214960; Historiske produktionstal (kWh): 1992: 214410; Historiske produktionstal (kWh): 1993: 217120; Historiske produktionstal (kWh): 1994: 218370; Historiske produktionstal (kWh): 1995: 198820; Historiske produktionstal (kWh): 1996: 185690; Historiske produktionstal (kWh): 1997: 207400; Historiske produktionstal (kWh): 1998: 218010; Historiske produktionstal (kWh): 1999: 191250; Historiske produktionstal (kWh): 2000: 219440; Historiske produktionstal (kWh): 2001: 171011; Historiske produktionstal (kWh): 2002: 118705
570715000000040894 | 1989-12-15 | 2006-04-27 | 150 | 23.8 | 30 | BONUS | 150 - MK l | 760 | Ringkøbing-Skjern | LAND | Bousø By | 6 | 462450 | 6200080 | Stamdata | 8503601 | Historiske produktionstal (kWh): 1989: 0; Historiske produktionstal (kWh): 1990: 444640; Historiske produktionstal (kWh): 1991: 423690; Historiske produktionstal (kWh): 1992: 408900; Historiske produktionstal (kWh): 1993: 419780; Historiske produktionstal (kWh): 1994: 425000; Historiske produktionstal (kWh): 1995: 396420; Historiske produktionstal (kWh): 1996: 348230; Historiske produktionstal (kWh): 1997: 376250; Historiske produktionstal (kWh): 1998: 423384; Historiske produktionstal (kWh): 1999: 234410; Historiske produktionstal (kWh): 2000: 401187; Historiske produktionstal (kWh): 2001: 323695; Historiske produktionstal (kWh): 2002: 348175; Historiske produktionstal (kWh): 2003: 315831; Historiske produktionstal (kWh): 2004: 355749; Historiske produktionstal (kWh): 2005: 341466; Historiske produktionstal (kWh): 2006: 89581
570715000000040917 | 1990-02-01 | 2002-09-09 | 90 | 19 | 23.4 | Vestas Wind Systems A/S | V 19-90 | 760 | Ringkøbing-Skjern | LAND | Bækbo,Dejbjerg | 16d | 443772 | 6180955 | Stamdata | 8503701 | Historiske produktionstal (kWh): 1990: 149266; Historiske produktionstal (kWh): 1991: 174400; Historiske produktionstal (kWh): 1992: 164933; Historiske produktionstal (kWh): 1993: 169967; Historiske produktionstal (kWh): 1994: 172300; Historiske produktionstal (kWh): 1995: 155033; Historiske produktionstal (kWh): 1996: 112167; Historiske produktionstal (kWh): 1997: 154600; Historiske produktionstal (kWh): 1998: 158186; Historiske produktionstal (kWh): 1999: 136928; Historiske produktionstal (kWh): 2000: 154677; Historiske produktionstal (kWh): 2001: 121058.998; Historiske produktionstal (kWh): 2002: 101609.332
570715000000040924 | 1990-02-01 | 2002-09-09 | 90 | 19 | 23.4 | Vestas Wind Systems A/S | V 19-90 | 760 | Ringkøbing-Skjern | LAND | Bækbo,Dejbjerg | 13v | 463264 | 6208904 | Stamdata | 8503701 | Historiske produktionstal (kWh): 1990: 149266; Historiske produktionstal (kWh): 1991: 174400; Historiske produktionstal (kWh): 1992: 164933; Historiske produktionstal (kWh): 1993: 169967; Historiske produktionstal (kWh): 1994: 172300; Historiske produktionstal (kWh): 1995: 155033; Historiske produktionstal (kWh): 1996: 112167; Historiske produktionstal (kWh): 1997: 154600; Historiske produktionstal (kWh): 1998: 158186; Historiske produktionstal (kWh): 1999: 136928; Historiske produktionstal (kWh): 2000: 154677; Historiske produktionstal (kWh): 2001: 121059.998; Historiske produktionstal (kWh): 2002: 101609.332
570715000000040931 | 1990-02-01 | 2002-09-09 | 90 | 19 | 23.4 | Vestas Wind Systems A/S | V 19-90 | 760 | Ringkøbing-Skjern | LAND | Bækbo,Dejbjerg | 13v | 463437 | 6208911 | Stamdata | 8503701 | Historiske produktionstal (kWh): 1990: 149266; Historiske produktionstal (kWh): 1991: 174400; Historiske produktionstal (kWh): 1992: 164933; Historiske produktionstal (kWh): 1993: 169967; Historiske produktionstal (kWh): 1994: 172300; Historiske produktionstal (kWh): 1995: 155033; Historiske produktionstal (kWh): 1996: 112167; Historiske produktionstal (kWh): 1997: 154600; Historiske produktionstal (kWh): 1998: 158186; Historiske produktionstal (kWh): 1999: 136928; Historiske produktionstal (kWh): 2000: 154677; Historiske produktionstal (kWh): 2001: 121059.998; Historiske produktionstal (kWh): 2002: 101609.332
570715000000040955 | 1990-01-01 | 2009-08-21 | 150 | 24.6 | 32.7 | Nordtank | NTK 150 XLR-Nordtank | 760 | Ringkøbing-Skjern | LAND | Bølling by, Bølling | 19v | 471578.37 | 6210574.31 | Stamdata | 8503801 | Historiske produktionstal (kWh): 1990: 329200; Historiske produktionstal (kWh): 1991: 390450; Historiske produktionstal (kWh): 1992: 379350; Historiske produktionstal (kWh): 1993: 349650; Historiske produktionstal (kWh): 1994: 385950; Historiske produktionstal (kWh): 1995: 367350; Historiske produktionstal (kWh): 1996: 314600; Historiske produktionstal (kWh): 1997: 334850; Historiske produktionstal (kWh): 1998: 376615; Historiske produktionstal (kWh): 1999: 321300; Historiske produktionstal (kWh): 2000: 364760; Historiske produktionstal (kWh): 2001: 257875; Historiske produktionstal (kWh): 2002: 289609; Historiske produktionstal (kWh): 2003: 272099; Historiske produktionstal (kWh): 2004: 303404.5; Historiske produktionstal (kWh): 2005: 311233; Historiske produktionstal (kWh): 2006: 272752.5; Historiske produktionstal (kWh): 2007: 268635; Historiske produktionstal (kWh): 2008: 298414.5; Historiske produktionstal (kWh): 2009: 147569.5
570715000000040962 | 1990-01-01 | 2009-08-21 | 150 | 24.6 | 32.7 | Nordtank | NTK 150 XLR-Nordtank | 760 | Ringkøbing-Skjern | LAND | Bølling by, Bølling | 19v | 471652.46 | 6210429.32 | Stamdata | 8503801 | Historiske produktionstal (kWh): 1990: 329200; Historiske produktionstal (kWh): 1991: 390450; Historiske produktionstal (kWh): 1992: 379350; Historiske produktionstal (kWh): 1993: 349650; Historiske produktionstal (kWh): 1994: 385950; Historiske produktionstal (kWh): 1995: 367350; Historiske produktionstal (kWh): 1996: 314600; Historiske produktionstal (kWh): 1997: 334850; Historiske produktionstal (kWh): 1998: 376615; Historiske produktionstal (kWh): 1999: 321300; Historiske produktionstal (kWh): 2000: 364760; Historiske produktionstal (kWh): 2001: 257875; Historiske produktionstal (kWh): 2002: 289609; Historiske produktionstal (kWh): 2003: 272099; Historiske produktionstal (kWh): 2004: 303404.5; Historiske produktionstal (kWh): 2005: 311233; Historiske produktionstal (kWh): 2006: 272752.5; Historiske produktionstal (kWh): 2007: 268635; Historiske produktionstal (kWh): 2008: 298414.5; Historiske produktionstal (kWh): 2009: 147569.5
570715000000040979 | 1990-03-12 | 2016-03-03 | 100 | 20 | 23 | Vestas Wind Systems A/S | V 20-100 | 760 | Ringkøbing-Skjern | LAND | Søgård Hgd. Ny sogn | 158a | 448826.04 | 6191645.35 | GST, 18-02-2013 | 8503901 | Historiske produktionstal (kWh): 1990: 208390; Historiske produktionstal (kWh): 1991: 279640; Historiske produktionstal (kWh): 1992: 271920; Historiske produktionstal (kWh): 1993: 273640; Historiske produktionstal (kWh): 1994: 284650; Historiske produktionstal (kWh): 1995: 273380; Historiske produktionstal (kWh): 1996: 245500; Historiske produktionstal (kWh): 1997: 257040; Historiske produktionstal (kWh): 1998: 291235; Historiske produktionstal (kWh): 1999: 256998; Historiske produktionstal (kWh): 2000: 274414; Historiske produktionstal (kWh): 2001: 238893; Historiske produktionstal (kWh): 2002: 244111; Historiske produktionstal (kWh): 2003: 216721; Historiske produktionstal (kWh): 2004: 242506; Historiske produktionstal (kWh): 2005: 251815; Historiske produktionstal (kWh): 2006: 226329; Historiske produktionstal (kWh): 2007: 280289; Historiske produktionstal (kWh): 2008: 237589; Historiske produktionstal (kWh): 2009: 231983; Historiske produktionstal (kWh): 2010: 221248.25; Historiske produktionstal (kWh): 2011: 253090; Historiske produktionstal (kWh): 2012: 254531; Historiske produktionstal (kWh): 2013: 223543; Historiske produktionstal (kWh): 2014: 247607; Historiske produktionstal (kWh): 2015: 272763; Historiske produktionstal (kWh): 2016: 51074
570715000000040986 | 1990-06-01 | 2009-08-21 | 150 | 24.6 | 32.7 | Nordtank | NTK 150 XLR-Nordtank | 760 | Ringkøbing-Skjern | LAND | Bølling by, Bølling | 6c | 472099.43 | 6205122.93 | Stamdata | 8504001 | Historiske produktionstal (kWh): 1990: 188340; Historiske produktionstal (kWh): 1991: 383610; Historiske produktionstal (kWh): 1992: 364030; Historiske produktionstal (kWh): 1993: 381690; Historiske produktionstal (kWh): 1994: 362370; Historiske produktionstal (kWh): 1995: 354490; Historiske produktionstal (kWh): 1996: 315090; Historiske produktionstal (kWh): 1997: 342470; Historiske produktionstal (kWh): 1998: 367040; Historiske produktionstal (kWh): 1999: 317973; Historiske produktionstal (kWh): 2000: 360907; Historiske produktionstal (kWh): 2001: 271155; Historiske produktionstal (kWh): 2002: 302674; Historiske produktionstal (kWh): 2003: 262353; Historiske produktionstal (kWh): 2004: 301603; Historiske produktionstal (kWh): 2005: 302137; Historiske produktionstal (kWh): 2006: 272839; Historiske produktionstal (kWh): 2007: 341803; Historiske produktionstal (kWh): 2008: 306620; Historiske produktionstal (kWh): 2009: 160701.5254
570715000000040993 | 1991-08-15 | 2009-03-25 | 225 | 27 | 30 | Vestas Wind Systems A/S | V 27-225 | 760 | Ringkøbing-Skjern | LAND | Hovedejerlavet stadil | 85c | 450757 | 6229275 | Stamdata | 8504101 | Historiske produktionstal (kWh): 1991: 284570; Historiske produktionstal (kWh): 1992: 594900; Historiske produktionstal (kWh): 1993: 576140; Historiske produktionstal (kWh): 1994: 595020; Historiske produktionstal (kWh): 1995: 571260; Historiske produktionstal (kWh): 1996: 497210; Historiske produktionstal (kWh): 1997: 544510; Historiske produktionstal (kWh): 1998: 597290; Historiske produktionstal (kWh): 1999: 528680; Historiske produktionstal (kWh): 2000: 573020; Historiske produktionstal (kWh): 2001: 469141; Historiske produktionstal (kWh): 2002: 497102; Historiske produktionstal (kWh): 2003: 451131; Historiske produktionstal (kWh): 2004: 526240; Historiske produktionstal (kWh): 2005: 524491; Historiske produktionstal (kWh): 2006: 470269; Historiske produktionstal (kWh): 2007: 583024; Historiske produktionstal (kWh): 2008: 499932; Historiske produktionstal (kWh): 2009: 89426
570715000000041013 | 1991-11-30 | 2011-11-16 | 200 | 27 | 30 | NEG Micon | NM 570 | 760 | Ringkøbing-Skjern | LAND | Degneboligen Ølstrup | 15e | 464003 | 6216025 | Stamdata | 8504201 | Historiske produktionstal (kWh): 1991: 57800; Historiske produktionstal (kWh): 1992: 396100; Historiske produktionstal (kWh): 1993: 401400; Historiske produktionstal (kWh): 1994: 407233; Historiske produktionstal (kWh): 1995: 388133; Historiske produktionstal (kWh): 1996: 345400; Historiske produktionstal (kWh): 1997: 377400; Historiske produktionstal (kWh): 1998: 389590; Historiske produktionstal (kWh): 1999: 345367; Historiske produktionstal (kWh): 2000: 387101; Historiske produktionstal (kWh): 2001: 294306.6641; Historiske produktionstal (kWh): 2002: 336604.001; Historiske produktionstal (kWh): 2003: 296679; Historiske produktionstal (kWh): 2004: 331286.0039; Historiske produktionstal (kWh): 2005: 291716.6689; Historiske produktionstal (kWh): 2006: 257343.665; Historiske produktionstal (kWh): 2007: 353114.3301; Historiske produktionstal (kWh): 2008: 267941.335; Historiske produktionstal (kWh): 2009: 175970.0029; Historiske produktionstal (kWh): 2010: 190716.333; Historiske produktionstal (kWh): 2011: 245693.3333
570715000000041020 | 1991-11-30 | 2011-11-16 | 200 | 27 | 30 | NEG Micon | NM 570 | 760 | Ringkøbing-Skjern | LAND | Degneboligen Ølstrup | 15e | 462965 | 6216180 | Stamdata | 8504201 | Historiske produktionstal (kWh): 1991: 57800; Historiske produktionstal (kWh): 1992: 396100; Historiske produktionstal (kWh): 1993: 401400; Historiske produktionstal (kWh): 1994: 407233; Historiske produktionstal (kWh): 1995: 388133; Historiske produktionstal (kWh): 1996: 345400; Historiske produktionstal (kWh): 1997: 377400; Historiske produktionstal (kWh): 1998: 389590; Historiske produktionstal (kWh): 1999: 345367; Historiske produktionstal (kWh): 2000: 387101; Historiske produktionstal (kWh): 2001: 294306.6641; Historiske produktionstal (kWh): 2002: 336604.001; Historiske produktionstal (kWh): 2003: 296679; Historiske produktionstal (kWh): 2004: 331286.0039; Historiske produktionstal (kWh): 2005: 291716.6689; Historiske produktionstal (kWh): 2006: 257343.665; Historiske produktionstal (kWh): 2007: 353114.3301; Historiske produktionstal (kWh): 2008: 267941.335; Historiske produktionstal (kWh): 2009: 175970.0029; Historiske produktionstal (kWh): 2010: 190716.333; Historiske produktionstal (kWh): 2011: 245693.3333
570715000000041037 | 1991-11-30 | 2011-11-16 | 200 | 27 | 30 | NEG Micon | NM 570 | 760 | Ringkøbing-Skjern | LAND | Degneboligen Ølstrup | 15e | 463926 | 6216335 | Stamdata | 8504201 | Historiske produktionstal (kWh): 1991: 57800; Historiske produktionstal (kWh): 1992: 396100; Historiske produktionstal (kWh): 1993: 401400; Historiske produktionstal (kWh): 1994: 407233; Historiske produktionstal (kWh): 1995: 388133; Historiske produktionstal (kWh): 1996: 345400; Historiske produktionstal (kWh): 1997: 377400; Historiske produktionstal (kWh): 1998: 389590; Historiske produktionstal (kWh): 1999: 345367; Historiske produktionstal (kWh): 2000: 387101; Historiske produktionstal (kWh): 2001: 294306.6641; Historiske produktionstal (kWh): 2002: 336604.001; Historiske produktionstal (kWh): 2003: 296679; Historiske produktionstal (kWh): 2004: 331286.0039; Historiske produktionstal (kWh): 2005: 291716.6689; Historiske produktionstal (kWh): 2006: 257343.665; Historiske produktionstal (kWh): 2007: 353114.3301; Historiske produktionstal (kWh): 2008: 267941.335; Historiske produktionstal (kWh): 2009: 175970.0029; Historiske produktionstal (kWh): 2010: 190716.333; Historiske produktionstal (kWh): 2011: 245693.3333
570715000000041105 | 1991-12-27 | 2010-05-18 | 225 | 27 | 30 | Vestas Wind Systems A/S | V 27-225 | 760 | Ringkøbing-Skjern | LAND | Søgård Hgd. Ny sogn | 313a | 452000.371 | 6219714.621 | Stamdata | 8504501 | Historiske produktionstal (kWh): 1991: 6600; Historiske produktionstal (kWh): 1992: 444704; Historiske produktionstal (kWh): 1993: 544346; Historiske produktionstal (kWh): 1994: 575654; Historiske produktionstal (kWh): 1995: 531392; Historiske produktionstal (kWh): 1996: 475887; Historiske produktionstal (kWh): 1997: 518023; Historiske produktionstal (kWh): 1998: 558279; Historiske produktionstal (kWh): 1999: 487597; Historiske produktionstal (kWh): 2000: 547361; Historiske produktionstal (kWh): 2001: 445015.4648; Historiske produktionstal (kWh): 2002: 468852.8457; Historiske produktionstal (kWh): 2003: 422620.5449; Historiske produktionstal (kWh): 2004: 496587.9258; Historiske produktionstal (kWh): 2005: 496546.6973; Historiske produktionstal (kWh): 2006: 453424.8418; Historiske produktionstal (kWh): 2007: 554860.4609; Historiske produktionstal (kWh): 2008: 496776.7676; Historiske produktionstal (kWh): 2009: 450974.6172; Historiske produktionstal (kWh): 2010: 134227.9988
570715000000041112 | 1991-12-24 | 2010-05-18 | 225 | 27 | 30 | Vestas Wind Systems A/S | V 27-225 | 760 | Ringkøbing-Skjern | LAND | Søgård Hgd. Ny sogn | 35q | 452019.819 | 6219833.586 | Stamdata | 8504501 | Historiske produktionstal (kWh): 1991: 6600; Historiske produktionstal (kWh): 1992: 444704; Historiske produktionstal (kWh): 1993: 544346; Historiske produktionstal (kWh): 1994: 575654; Historiske produktionstal (kWh): 1995: 531392; Historiske produktionstal (kWh): 1996: 475887; Historiske produktionstal (kWh): 1997: 518023; Historiske produktionstal (kWh): 1998: 558279; Historiske produktionstal (kWh): 1999: 487597; Historiske produktionstal (kWh): 2000: 547361; Historiske produktionstal (kWh): 2001: 445015.4648; Historiske produktionstal (kWh): 2002: 468852.8457; Historiske produktionstal (kWh): 2003: 422620.5449; Historiske produktionstal (kWh): 2004: 496587.9258; Historiske produktionstal (kWh): 2005: 496546.6973; Historiske produktionstal (kWh): 2006: 453424.8418; Historiske produktionstal (kWh): 2007: 554860.4609; Historiske produktionstal (kWh): 2008: 496776.7676; Historiske produktionstal (kWh): 2009: 450974.6172; Historiske produktionstal (kWh): 2010: 134227.9988
570715000000041129 | 1991-12-23 | 2010-05-18 | 225 | 27 | 30 | Vestas Wind Systems A/S | V 27-225 | 760 | Ringkøbing-Skjern | LAND | Søgård Hgd. Ny sogn | 93e | 452041.679 | 6219962.868 | Stamdata | 8504501 | Historiske produktionstal (kWh): 1991: 6600; Historiske produktionstal (kWh): 1992: 444704; Historiske produktionstal (kWh): 1993: 544346; Historiske produktionstal (kWh): 1994: 575654; Historiske produktionstal (kWh): 1995: 531392; Historiske produktionstal (kWh): 1996: 475887; Historiske produktionstal (kWh): 1997: 518023; Historiske produktionstal (kWh): 1998: 558279; Historiske produktionstal (kWh): 1999: 487597; Historiske produktionstal (kWh): 2000: 547361; Historiske produktionstal (kWh): 2001: 445015.4648; Historiske produktionstal (kWh): 2002: 468852.8457; Historiske produktionstal (kWh): 2003: 422620.5449; Historiske produktionstal (kWh): 2004: 496587.9258; Historiske produktionstal (kWh): 2005: 496546.6973; Historiske produktionstal (kWh): 2006: 453424.8418; Historiske produktionstal (kWh): 2007: 554860.4609; Historiske produktionstal (kWh): 2008: 496776.7676; Historiske produktionstal (kWh): 2009: 450974.6172; Historiske produktionstal (kWh): 2010: 134227.9988
570715000000041136 | 1991-12-27 | 2010-05-18 | 225 | 27 | 30 | Vestas Wind Systems A/S | V 27-225 | 760 | Ringkøbing-Skjern | LAND | Søgård Hgd. Ny sogn | 94ab | 452063.226 | 6220095.833 | Stamdata | 8504501 | Historiske produktionstal (kWh): 1991: 6600; Historiske produktionstal (kWh): 1992: 444704; Historiske produktionstal (kWh): 1993: 544346; Historiske produktionstal (kWh): 1994: 575654; Historiske produktionstal (kWh): 1995: 531392; Historiske produktionstal (kWh): 1996: 475887; Historiske produktionstal (kWh): 1997: 518023; Historiske produktionstal (kWh): 1998: 558279; Historiske produktionstal (kWh): 1999: 487597; Historiske produktionstal (kWh): 2000: 547361; Historiske produktionstal (kWh): 2001: 445015.4648; Historiske produktionstal (kWh): 2002: 468852.8457; Historiske produktionstal (kWh): 2003: 422620.5449; Historiske produktionstal (kWh): 2004: 496587.9258; Historiske produktionstal (kWh): 2005: 496546.6973; Historiske produktionstal (kWh): 2006: 453424.8418; Historiske produktionstal (kWh): 2007: 554860.4609; Historiske produktionstal (kWh): 2008: 496776.7676; Historiske produktionstal (kWh): 2009: 450974.6172; Historiske produktionstal (kWh): 2010: 134227.9988
570715000000041143 | 1991-12-27 | 2010-05-18 | 225 | 27 | 30 | Vestas Wind Systems A/S | V 27-225 | 760 | Ringkøbing-Skjern | LAND | Søgård Hgd. Ny sogn | 98h | 452083.922 | 6220221.352 | Stamdata | 8504501 | Historiske produktionstal (kWh): 1991: 6600; Historiske produktionstal (kWh): 1992: 444704; Historiske produktionstal (kWh): 1993: 544346; Historiske produktionstal (kWh): 1994: 575654; Historiske produktionstal (kWh): 1995: 531392; Historiske produktionstal (kWh): 1996: 475887; Historiske produktionstal (kWh): 1997: 518023; Historiske produktionstal (kWh): 1998: 558279; Historiske produktionstal (kWh): 1999: 487597; Historiske produktionstal (kWh): 2000: 547361; Historiske produktionstal (kWh): 2001: 445015.4648; Historiske produktionstal (kWh): 2002: 468852.8457; Historiske produktionstal (kWh): 2003: 422620.5449; Historiske produktionstal (kWh): 2004: 496587.9258; Historiske produktionstal (kWh): 2005: 496546.6973; Historiske produktionstal (kWh): 2006: 453424.8418; Historiske produktionstal (kWh): 2007: 554860.4609; Historiske produktionstal (kWh): 2008: 496776.7676; Historiske produktionstal (kWh): 2009: 450974.6172; Historiske produktionstal (kWh): 2010: 134227.9988
570715000000041150 | 1991-12-23 | 2010-05-18 | 225 | 27 | 30 | Vestas Wind Systems A/S | V 27-225 | 760 | Ringkøbing-Skjern | LAND | Søgård Hgd. Ny sogn | 98h | 452104.583 | 6220349.14 | Stamdata | 8504501 | Historiske produktionstal (kWh): 1991: 6600; Historiske produktionstal (kWh): 1992: 444704; Historiske produktionstal (kWh): 1993: 544346; Historiske produktionstal (kWh): 1994: 575654; Historiske produktionstal (kWh): 1995: 531392; Historiske produktionstal (kWh): 1996: 475887; Historiske produktionstal (kWh): 1997: 518023; Historiske produktionstal (kWh): 1998: 558279; Historiske produktionstal (kWh): 1999: 487597; Historiske produktionstal (kWh): 2000: 547361; Historiske produktionstal (kWh): 2001: 445016.4648; Historiske produktionstal (kWh): 2002: 468852.8457; Historiske produktionstal (kWh): 2003: 422620.5449; Historiske produktionstal (kWh): 2004: 496587.9258; Historiske produktionstal (kWh): 2005: 496546.6973; Historiske produktionstal (kWh): 2006: 453424.8418; Historiske produktionstal (kWh): 2007: 554860.4609; Historiske produktionstal (kWh): 2008: 496776.7676; Historiske produktionstal (kWh): 2009: 450974.6172; Historiske produktionstal (kWh): 2010: 134227.9988
570715000000041167 | 1991-12-29 | 2010-05-18 | 225 | 27 | 30 | Vestas Wind Systems A/S | V 27-225 | 760 | Ringkøbing-Skjern | LAND | Søgård Hgd. Ny sogn | 98h | 452292.094 | 6220425.754 | Stamdata | 8504501 | Historiske produktionstal (kWh): 1991: 6600; Historiske produktionstal (kWh): 1992: 444704; Historiske produktionstal (kWh): 1993: 544346; Historiske produktionstal (kWh): 1994: 575654; Historiske produktionstal (kWh): 1995: 531392; Historiske produktionstal (kWh): 1996: 475887; Historiske produktionstal (kWh): 1997: 518023; Historiske produktionstal (kWh): 1998: 558279; Historiske produktionstal (kWh): 1999: 487597; Historiske produktionstal (kWh): 2000: 547361; Historiske produktionstal (kWh): 2001: 445016.4648; Historiske produktionstal (kWh): 2002: 468852.8457; Historiske produktionstal (kWh): 2003: 422620.5449; Historiske produktionstal (kWh): 2004: 496587.9258; Historiske produktionstal (kWh): 2005: 496546.6973; Historiske produktionstal (kWh): 2006: 453424.8418; Historiske produktionstal (kWh): 2007: 554860.4609; Historiske produktionstal (kWh): 2008: 496776.7676; Historiske produktionstal (kWh): 2009: 450974.6172; Historiske produktionstal (kWh): 2010: 134227.9988
570715000000041174 | 1991-12-27 | 2010-05-18 | 225 | 27 | 30 | Vestas Wind Systems A/S | V 27-225 | 760 | Ringkøbing-Skjern | LAND | Søgård Hgd. Ny sogn | 98h | 452271.837 | 6220335.797 | Stamdata | 8504501 | Historiske produktionstal (kWh): 1991: 6600; Historiske produktionstal (kWh): 1992: 444704; Historiske produktionstal (kWh): 1993: 544346; Historiske produktionstal (kWh): 1994: 575654; Historiske produktionstal (kWh): 1995: 531392; Historiske produktionstal (kWh): 1996: 475887; Historiske produktionstal (kWh): 1997: 518023; Historiske produktionstal (kWh): 1998: 558279; Historiske produktionstal (kWh): 1999: 487597; Historiske produktionstal (kWh): 2000: 547361; Historiske produktionstal (kWh): 2001: 445016.4648; Historiske produktionstal (kWh): 2002: 468852.8457; Historiske produktionstal (kWh): 2003: 422620.5449; Historiske produktionstal (kWh): 2004: 496587.9258; Historiske produktionstal (kWh): 2005: 496546.6973; Historiske produktionstal (kWh): 2006: 453424.8418; Historiske produktionstal (kWh): 2007: 554860.4609; Historiske produktionstal (kWh): 2008: 496776.7676; Historiske produktionstal (kWh): 2009: 450974.6172; Historiske produktionstal (kWh): 2010: 134227.9988
570715000000041181 | 1991-12-23 | 2010-05-18 | 225 | 27 | 30 | Vestas Wind Systems A/S | V 27-225 | 760 | Ringkøbing-Skjern | LAND | Søgård Hgd. Ny sogn | 94ab | 452247.468 | 6220229.431 | Stamdata | 8504501 | Historiske produktionstal (kWh): 1991: 6600; Historiske produktionstal (kWh): 1992: 444704; Historiske produktionstal (kWh): 1993: 544346; Historiske produktionstal (kWh): 1994: 575654; Historiske produktionstal (kWh): 1995: 531392; Historiske produktionstal (kWh): 1996: 475887; Historiske produktionstal (kWh): 1997: 518023; Historiske produktionstal (kWh): 1998: 558279; Historiske produktionstal (kWh): 1999: 487597; Historiske produktionstal (kWh): 2000: 547361; Historiske produktionstal (kWh): 2001: 445016.4648; Historiske produktionstal (kWh): 2002: 468852.8457; Historiske produktionstal (kWh): 2003: 422620.5449; Historiske produktionstal (kWh): 2004: 496587.9258; Historiske produktionstal (kWh): 2005: 496546.6973; Historiske produktionstal (kWh): 2006: 453424.8418; Historiske produktionstal (kWh): 2007: 554860.4609; Historiske produktionstal (kWh): 2008: 496776.7676; Historiske produktionstal (kWh): 2009: 450974.6172; Historiske produktionstal (kWh): 2010: 134227.9988
570715000000041198 | 1991-12-27 | 2010-05-18 | 225 | 27 | 30 | Vestas Wind Systems A/S | V 27-225 | 760 | Ringkøbing-Skjern | LAND | Søgård Hgd. Ny sogn | 93e | 452212.104 | 6220072.654 | Stamdata | 8504501 | Historiske produktionstal (kWh): 1991: 6600; Historiske produktionstal (kWh): 1992: 444704; Historiske produktionstal (kWh): 1993: 544346; Historiske produktionstal (kWh): 1994: 575654; Historiske produktionstal (kWh): 1995: 531392; Historiske produktionstal (kWh): 1996: 475887; Historiske produktionstal (kWh): 1997: 518023; Historiske produktionstal (kWh): 1998: 558279; Historiske produktionstal (kWh): 1999: 487597; Historiske produktionstal (kWh): 2000: 547361; Historiske produktionstal (kWh): 2001: 445016.4648; Historiske produktionstal (kWh): 2002: 468852.8457; Historiske produktionstal (kWh): 2003: 422620.5449; Historiske produktionstal (kWh): 2004: 496587.9258; Historiske produktionstal (kWh): 2005: 496546.6973; Historiske produktionstal (kWh): 2006: 453424.8418; Historiske produktionstal (kWh): 2007: 554860.4609; Historiske produktionstal (kWh): 2008: 496776.7676; Historiske produktionstal (kWh): 2009: 450974.6172; Historiske produktionstal (kWh): 2010: 134227.9988
570715000000041204 | 1991-12-24 | 2010-05-18 | 225 | 27 | 30 | Vestas Wind Systems A/S | V 27-225 | 760 | Ringkøbing-Skjern | LAND | Søgård Hgd. Ny sogn | 35q | 452180.608 | 6219937.561 | Stamdata | 8504501 | Historiske produktionstal (kWh): 1991: 6600; Historiske produktionstal (kWh): 1992: 444704; Historiske produktionstal (kWh): 1993: 544346; Historiske produktionstal (kWh): 1994: 575654; Historiske produktionstal (kWh): 1995: 531392; Historiske produktionstal (kWh): 1996: 475887; Historiske produktionstal (kWh): 1997: 518023; Historiske produktionstal (kWh): 1998: 558279; Historiske produktionstal (kWh): 1999: 487597; Historiske produktionstal (kWh): 2000: 547361; Historiske produktionstal (kWh): 2001: 445016.4648; Historiske produktionstal (kWh): 2002: 468852.8457; Historiske produktionstal (kWh): 2003: 422620.5449; Historiske produktionstal (kWh): 2004: 496587.9258; Historiske produktionstal (kWh): 2005: 496546.6973; Historiske produktionstal (kWh): 2006: 453424.8418; Historiske produktionstal (kWh): 2007: 554860.4609; Historiske produktionstal (kWh): 2008: 496776.7676; Historiske produktionstal (kWh): 2009: 450974.6172; Historiske produktionstal (kWh): 2010: 134227.9988
570715000000041211 | 1991-12-24 | 2010-05-18 | 225 | 27 | 30 | Vestas Wind Systems A/S | V 27-225 | 760 | Ringkøbing-Skjern | LAND | Søgård Hgd. Ny sogn | 35q | 452152.046 | 6219808.925 | Stamdata | 8504501 | Historiske produktionstal (kWh): 1991: 6600; Historiske produktionstal (kWh): 1992: 444704; Historiske produktionstal (kWh): 1993: 544346; Historiske produktionstal (kWh): 1994: 575654; Historiske produktionstal (kWh): 1995: 531392; Historiske produktionstal (kWh): 1996: 475887; Historiske produktionstal (kWh): 1997: 518023; Historiske produktionstal (kWh): 1998: 558279; Historiske produktionstal (kWh): 1999: 487597; Historiske produktionstal (kWh): 2000: 547361; Historiske produktionstal (kWh): 2001: 445016.4648; Historiske produktionstal (kWh): 2002: 468852.8457; Historiske produktionstal (kWh): 2003: 422620.5449; Historiske produktionstal (kWh): 2004: 496587.9258; Historiske produktionstal (kWh): 2005: 496546.6973; Historiske produktionstal (kWh): 2006: 453424.8418; Historiske produktionstal (kWh): 2007: 554860.4609; Historiske produktionstal (kWh): 2008: 496776.7676; Historiske produktionstal (kWh): 2009: 450974.6172; Historiske produktionstal (kWh): 2010: 134227.9988
570715000000041228 | 1991-12-23 | 2010-05-18 | 225 | 27 | 30 | Vestas Wind Systems A/S | V 27-225 | 760 | Ringkøbing-Skjern | LAND | Søgård Hgd. Ny sogn | 309a | 452121.462 | 6219674.4 | Stamdata | 8504501 | Historiske produktionstal (kWh): 1991: 6600; Historiske produktionstal (kWh): 1992: 444704; Historiske produktionstal (kWh): 1993: 544346; Historiske produktionstal (kWh): 1994: 575654; Historiske produktionstal (kWh): 1995: 531392; Historiske produktionstal (kWh): 1996: 475887; Historiske produktionstal (kWh): 1997: 518023; Historiske produktionstal (kWh): 1998: 558279; Historiske produktionstal (kWh): 1999: 487597; Historiske produktionstal (kWh): 2000: 547361; Historiske produktionstal (kWh): 2001: 445016.4648; Historiske produktionstal (kWh): 2002: 468852.8457; Historiske produktionstal (kWh): 2003: 422620.5449; Historiske produktionstal (kWh): 2004: 496587.9258; Historiske produktionstal (kWh): 2005: 496546.6973; Historiske produktionstal (kWh): 2006: 453424.8418; Historiske produktionstal (kWh): 2007: 554860.4609; Historiske produktionstal (kWh): 2008: 496776.7676; Historiske produktionstal (kWh): 2009: 450974.6172; Historiske produktionstal (kWh): 2010: 134227.9988
570715000000041341 | 1996-10-29 | 2017-03-31 | 225 | 29 | 31.5 | Vestas Wind Systems A/S | V 29-225 | 760 | Ringkøbing-Skjern | LAND | Halby By, Stauning | 2z | 460008.85 | 6206510.22 | GST, 18-02-2013 | 8505112 | Historiske produktionstal (kWh): 1996: 39524; Historiske produktionstal (kWh): 1997: 423520; Historiske produktionstal (kWh): 1998: 444159; Historiske produktionstal (kWh): 1999: 384825; Historiske produktionstal (kWh): 2000: 425589; Historiske produktionstal (kWh): 2001: 411515.2656; Historiske produktionstal (kWh): 2002: 469024.3984; Historiske produktionstal (kWh): 2003: 412673.5332; Historiske produktionstal (kWh): 2004: 497414.418; Historiske produktionstal (kWh): 2005: 489452.8281; Historiske produktionstal (kWh): 2006: 443816.3984; Historiske produktionstal (kWh): 2007: 549229.3359; Historiske produktionstal (kWh): 2008: 481889.7305; Historiske produktionstal (kWh): 2009: 433739.2656; Historiske produktionstal (kWh): 2010: 408799.8807; Historiske produktionstal (kWh): 2011: 500109.6667; Historiske produktionstal (kWh): 2012: 491245.3333; Historiske produktionstal (kWh): 2013: 435134.4667; Historiske produktionstal (kWh): 2014: 453652.5333; Historiske produktionstal (kWh): 2015: 533947.6667; Historiske produktionstal (kWh): 2016: 386299.4667; Historiske produktionstal (kWh): 2017: 47749.8667
570715000000041358 | 1993-06-01 | 2017-03-31 | 225 | 27 | 31 | Vestas Wind Systems A/S | V 27-225 | 760 | Ringkøbing-Skjern | LAND | Hedeby, Skjern jorder | 9bæ | 460170.16 | 6206638.73 | GST, 18-02-2013 | 8505112 | Historiske produktionstal (kWh): 1996: 39524; Historiske produktionstal (kWh): 1997: 423520; Historiske produktionstal (kWh): 1998: 444159; Historiske produktionstal (kWh): 1999: 384825; Historiske produktionstal (kWh): 2000: 425589; Historiske produktionstal (kWh): 2001: 411515.2656; Historiske produktionstal (kWh): 2002: 469024.3984; Historiske produktionstal (kWh): 2003: 400164.1309; Historiske produktionstal (kWh): 2004: 443579.6641; Historiske produktionstal (kWh): 2005: 434523.6719; Historiske produktionstal (kWh): 2006: 394847.7305; Historiske produktionstal (kWh): 2007: 549229.3359; Historiske produktionstal (kWh): 2008: 481889.7305; Historiske produktionstal (kWh): 2009: 433739.2656; Historiske produktionstal (kWh): 2010: 408799.8807; Historiske produktionstal (kWh): 2011: 500109.6667; Historiske produktionstal (kWh): 2012: 491245.3333; Historiske produktionstal (kWh): 2013: 435134.4667; Historiske produktionstal (kWh): 2014: 453652.5333; Historiske produktionstal (kWh): 2015: 533947.6667; Historiske produktionstal (kWh): 2016: 386299.4667; Historiske produktionstal (kWh): 2017: 47749.8667
570715000000041365 | 1993-06-01 | 2017-03-31 | 225 | 27 | 31 | Vestas Wind Systems A/S | V 27-225 | 760 | Ringkøbing-Skjern | LAND | Halby by, Stavning | 5a | 460331.18 | 6206767.33 | GST, 18-02-2013 | 8505112 | Historiske produktionstal (kWh): 1996: 39524; Historiske produktionstal (kWh): 1997: 423520; Historiske produktionstal (kWh): 1998: 444159; Historiske produktionstal (kWh): 1999: 384825; Historiske produktionstal (kWh): 2000: 425589; Historiske produktionstal (kWh): 2001: 411515.2656; Historiske produktionstal (kWh): 2002: 469024.3984; Historiske produktionstal (kWh): 2003: 400164.1309; Historiske produktionstal (kWh): 2004: 443579.6641; Historiske produktionstal (kWh): 2005: 434523.6719; Historiske produktionstal (kWh): 2006: 394847.7305; Historiske produktionstal (kWh): 2007: 549229.3359; Historiske produktionstal (kWh): 2008: 481889.7305; Historiske produktionstal (kWh): 2009: 433739.2656; Historiske produktionstal (kWh): 2010: 408799.8807; Historiske produktionstal (kWh): 2011: 500109.6667; Historiske produktionstal (kWh): 2012: 491245.3333; Historiske produktionstal (kWh): 2013: 435134.4667; Historiske produktionstal (kWh): 2014: 453652.5333; Historiske produktionstal (kWh): 2015: 533947.6667; Historiske produktionstal (kWh): 2016: 386299.4667; Historiske produktionstal (kWh): 2017: 47749.8667
570715000000041372 | 1993-06-01 | 2017-03-31 | 225 | 27 | 31 | Vestas Wind Systems A/S | V 27-225 | 760 | Ringkøbing-Skjern | LAND | Vester Birk, Skjern Jorder | 10dk | 460492.66 | 6206895.04 | GST, 18-02-2013 | 8505112 | Historiske produktionstal (kWh): 1996: 39524; Historiske produktionstal (kWh): 1997: 423520; Historiske produktionstal (kWh): 1998: 444159; Historiske produktionstal (kWh): 1999: 384825; Historiske produktionstal (kWh): 2000: 425589; Historiske produktionstal (kWh): 2001: 411515.2656; Historiske produktionstal (kWh): 2002: 469024.3984; Historiske produktionstal (kWh): 2003: 430473.4629; Historiske produktionstal (kWh): 2004: 443579.6641; Historiske produktionstal (kWh): 2005: 434523.6719; Historiske produktionstal (kWh): 2006: 394847.7305; Historiske produktionstal (kWh): 2007: 549229.3359; Historiske produktionstal (kWh): 2008: 481889.7305; Historiske produktionstal (kWh): 2009: 433739.2656; Historiske produktionstal (kWh): 2010: 408799.8807; Historiske produktionstal (kWh): 2011: 500109.6667; Historiske produktionstal (kWh): 2012: 491245.3333; Historiske produktionstal (kWh): 2013: 435134.4667; Historiske produktionstal (kWh): 2014: 453652.5333; Historiske produktionstal (kWh): 2015: 533947.6667; Historiske produktionstal (kWh): 2016: 386299.4667; Historiske produktionstal (kWh): 2017: 47749.8667
570715000000041389 | 1996-10-23 | 2017-03-31 | 225 | 29 | 31.5 | Vestas Wind Systems A/S | V 29-225 | 760 | Ringkøbing-Skjern | LAND | Øster Lem by,Sdr Lem | 44a | 460815.6 | 6207152.22 | GST, 18-02-2013 | 8505112 | Historiske produktionstal (kWh): 1996: 39524; Historiske produktionstal (kWh): 1997: 423520; Historiske produktionstal (kWh): 1998: 444159; Historiske produktionstal (kWh): 1999: 384825; Historiske produktionstal (kWh): 2000: 425589; Historiske produktionstal (kWh): 2001: 411515.2656; Historiske produktionstal (kWh): 2002: 469024.3984; Historiske produktionstal (kWh): 2003: 412673.5332; Historiske produktionstal (kWh): 2004: 497414.418; Historiske produktionstal (kWh): 2005: 489452.8281; Historiske produktionstal (kWh): 2006: 443816.3984; Historiske produktionstal (kWh): 2007: 549229.3359; Historiske produktionstal (kWh): 2008: 481889.7305; Historiske produktionstal (kWh): 2009: 433739.2656; Historiske produktionstal (kWh): 2010: 408799.8807; Historiske produktionstal (kWh): 2011: 500109.6667; Historiske produktionstal (kWh): 2012: 491245.3333; Historiske produktionstal (kWh): 2013: 435134.4667; Historiske produktionstal (kWh): 2014: 453652.5333; Historiske produktionstal (kWh): 2015: 533947.6667; Historiske produktionstal (kWh): 2016: 386299.4667; Historiske produktionstal (kWh): 2017: 47749.8667
570715000000041396 | 1996-10-23 | 2017-03-31 | 225 | 29 | 31.5 | Vestas Wind Systems A/S | V 29-225 | 760 | Ringkøbing-Skjern | LAND | Sandager by, Dejbjerg | 3n | 460975.96 | 6207280.96 | SDFE2018 | 8505112 | Historiske produktionstal (kWh): 1996: 39524; Historiske produktionstal (kWh): 1997: 423520; Historiske produktionstal (kWh): 1998: 444159; Historiske produktionstal (kWh): 1999: 384825; Historiske produktionstal (kWh): 2000: 425589; Historiske produktionstal (kWh): 2001: 411515.2656; Historiske produktionstal (kWh): 2002: 469024.3984; Historiske produktionstal (kWh): 2003: 412673.5332; Historiske produktionstal (kWh): 2004: 497414.418; Historiske produktionstal (kWh): 2005: 489452.8281; Historiske produktionstal (kWh): 2006: 443816.3984; Historiske produktionstal (kWh): 2007: 549229.3359; Historiske produktionstal (kWh): 2008: 481889.7305; Historiske produktionstal (kWh): 2009: 433739.2656; Historiske produktionstal (kWh): 2010: 408799.8807; Historiske produktionstal (kWh): 2011: 500109.6667; Historiske produktionstal (kWh): 2012: 491245.3333; Historiske produktionstal (kWh): 2013: 435134.4667; Historiske produktionstal (kWh): 2014: 453652.5333; Historiske produktionstal (kWh): 2015: 533947.6667; Historiske produktionstal (kWh): 2016: 386299.4667; Historiske produktionstal (kWh): 2017: 47749.8667
570715000000041402 | 1996-10-23 | 2017-03-31 | 225 | 29 | 31.5 | Vestas Wind Systems A/S | V 29-225 | 760 | Ringkøbing-Skjern | LAND | Nørre Vognbjerg gårde | 1a | 461135.02 | 6207409.81 | SDFE2018 | 8505112 | Historiske produktionstal (kWh): 1996: 39524; Historiske produktionstal (kWh): 1997: 423520; Historiske produktionstal (kWh): 1998: 444159; Historiske produktionstal (kWh): 1999: 384825; Historiske produktionstal (kWh): 2000: 425589; Historiske produktionstal (kWh): 2001: 411515.2656; Historiske produktionstal (kWh): 2002: 469024.3984; Historiske produktionstal (kWh): 2003: 412673.5332; Historiske produktionstal (kWh): 2004: 497414.418; Historiske produktionstal (kWh): 2005: 489452.8281; Historiske produktionstal (kWh): 2006: 443816.3984; Historiske produktionstal (kWh): 2007: 549229.3359; Historiske produktionstal (kWh): 2008: 481889.7305; Historiske produktionstal (kWh): 2009: 433739.2656; Historiske produktionstal (kWh): 2010: 408799.8807; Historiske produktionstal (kWh): 2011: 500109.6667; Historiske produktionstal (kWh): 2012: 491245.3333; Historiske produktionstal (kWh): 2013: 435134.4667; Historiske produktionstal (kWh): 2014: 453652.5333; Historiske produktionstal (kWh): 2015: 533947.6667; Historiske produktionstal (kWh): 2016: 386299.4667; Historiske produktionstal (kWh): 2017: 47749.8667
570715000000041419 | 1996-10-23 | 2017-03-31 | 225 | 29 | 31.5 | Vestas Wind Systems A/S | V 29-225 | 760 | Ringkøbing-Skjern | LAND | Den sydlige del No | 42k | 460167.27 | 6206369.11 | GST, 18-02-2013 | 8505112 | Historiske produktionstal (kWh): 1996: 39524; Historiske produktionstal (kWh): 1997: 423520; Historiske produktionstal (kWh): 1998: 444159; Historiske produktionstal (kWh): 1999: 384825; Historiske produktionstal (kWh): 2000: 425589; Historiske produktionstal (kWh): 2001: 411515.2656; Historiske produktionstal (kWh): 2002: 469024.3984; Historiske produktionstal (kWh): 2003: 412673.5332; Historiske produktionstal (kWh): 2004: 497414.418; Historiske produktionstal (kWh): 2005: 489452.8281; Historiske produktionstal (kWh): 2006: 443816.3984; Historiske produktionstal (kWh): 2007: 549229.3359; Historiske produktionstal (kWh): 2008: 481889.7305; Historiske produktionstal (kWh): 2009: 433739.2656; Historiske produktionstal (kWh): 2010: 408799.8807; Historiske produktionstal (kWh): 2011: 500109.6667; Historiske produktionstal (kWh): 2012: 491245.3333; Historiske produktionstal (kWh): 2013: 435134.4667; Historiske produktionstal (kWh): 2014: 453652.5333; Historiske produktionstal (kWh): 2015: 533947.6667; Historiske produktionstal (kWh): 2016: 386299.4667; Historiske produktionstal (kWh): 2017: 47749.8667
570715000000041426 | 1996-10-28 | 2017-03-31 | 225 | 29 | 31.5 | Vestas Wind Systems A/S | V 29-225 | 760 | Ringkøbing-Skjern | LAND | Halby by, Stavning | 5g | 460327.24 | 6206498.55 | GST, 18-02-2013 | 8505112 | Historiske produktionstal (kWh): 1996: 39524; Historiske produktionstal (kWh): 1997: 423520; Historiske produktionstal (kWh): 1998: 444159; Historiske produktionstal (kWh): 1999: 384825; Historiske produktionstal (kWh): 2000: 425589; Historiske produktionstal (kWh): 2001: 411515.2656; Historiske produktionstal (kWh): 2002: 469024.3984; Historiske produktionstal (kWh): 2003: 412673.5332; Historiske produktionstal (kWh): 2004: 497414.418; Historiske produktionstal (kWh): 2005: 489452.8281; Historiske produktionstal (kWh): 2006: 443816.3984; Historiske produktionstal (kWh): 2007: 549229.3359; Historiske produktionstal (kWh): 2008: 481889.7305; Historiske produktionstal (kWh): 2009: 433739.2656; Historiske produktionstal (kWh): 2010: 408799.8807; Historiske produktionstal (kWh): 2011: 500109.6667; Historiske produktionstal (kWh): 2012: 491245.3333; Historiske produktionstal (kWh): 2013: 435134.4667; Historiske produktionstal (kWh): 2014: 453652.5333; Historiske produktionstal (kWh): 2015: 533947.6667; Historiske produktionstal (kWh): 2016: 386299.4667; Historiske produktionstal (kWh): 2017: 47749.8667
570715000000041433 | 1996-10-25 | 2017-03-31 | 225 | 29 | 31.5 | Vestas Wind Systems A/S | V 29-225 | 760 | Ringkøbing-Skjern | LAND | Alkjærsig, Dejbjerg | 2a | 460488.87 | 6206626.52 | SDFE2018 | 8505112 | Historiske produktionstal (kWh): 1996: 39524; Historiske produktionstal (kWh): 1997: 423520; Historiske produktionstal (kWh): 1998: 444159; Historiske produktionstal (kWh): 1999: 384825; Historiske produktionstal (kWh): 2000: 425589; Historiske produktionstal (kWh): 2001: 411515.2656; Historiske produktionstal (kWh): 2002: 469024.3984; Historiske produktionstal (kWh): 2003: 412673.5332; Historiske produktionstal (kWh): 2004: 497414.418; Historiske produktionstal (kWh): 2005: 489452.8281; Historiske produktionstal (kWh): 2006: 443816.3984; Historiske produktionstal (kWh): 2007: 549229.3359; Historiske produktionstal (kWh): 2008: 481889.7305; Historiske produktionstal (kWh): 2009: 433739.2656; Historiske produktionstal (kWh): 2010: 408799.8807; Historiske produktionstal (kWh): 2011: 500109.6667; Historiske produktionstal (kWh): 2012: 491245.3333; Historiske produktionstal (kWh): 2013: 435134.4667; Historiske produktionstal (kWh): 2014: 453652.5333; Historiske produktionstal (kWh): 2015: 533947.6667; Historiske produktionstal (kWh): 2016: 386299.4667; Historiske produktionstal (kWh): 2017: 47749.8667
570715000000041440 | 1996-10-29 | 2017-03-31 | 225 | 29 | 31.5 | Vestas Wind Systems A/S | V 29-225 | 760 | Ringkøbing-Skjern | LAND | Sandager by, Dejbjerg | 5a | 460650.71 | 6206754.74 | SDFE2018 | 8505112 | Historiske produktionstal (kWh): 1996: 39524; Historiske produktionstal (kWh): 1997: 423520; Historiske produktionstal (kWh): 1998: 444159; Historiske produktionstal (kWh): 1999: 384825; Historiske produktionstal (kWh): 2000: 425590; Historiske produktionstal (kWh): 2001: 411515.2656; Historiske produktionstal (kWh): 2002: 469024.3984; Historiske produktionstal (kWh): 2003: 412673.5332; Historiske produktionstal (kWh): 2004: 497414.418; Historiske produktionstal (kWh): 2005: 489452.8281; Historiske produktionstal (kWh): 2006: 443816.3984; Historiske produktionstal (kWh): 2007: 549229.3359; Historiske produktionstal (kWh): 2008: 481889.7305; Historiske produktionstal (kWh): 2009: 433739.2656; Historiske produktionstal (kWh): 2010: 408799.8807; Historiske produktionstal (kWh): 2011: 500109.6667; Historiske produktionstal (kWh): 2012: 491245.3333; Historiske produktionstal (kWh): 2013: 435134.4667; Historiske produktionstal (kWh): 2014: 453652.5333; Historiske produktionstal (kWh): 2015: 533947.6667; Historiske produktionstal (kWh): 2016: 386299.4667; Historiske produktionstal (kWh): 2017: 47749.8667
570715000000041457 | 1996-10-30 | 2017-03-31 | 225 | 29 | 31.5 | Vestas Wind Systems A/S | V 29-225 | 760 | Ringkøbing-Skjern | LAND | Dejbjerg Præstegård | 2a | 460810.42 | 6206883.5 | GST, 18-02-2013 | 8505112 | Historiske produktionstal (kWh): 1996: 39524; Historiske produktionstal (kWh): 1997: 423520; Historiske produktionstal (kWh): 1998: 444159; Historiske produktionstal (kWh): 1999: 384825; Historiske produktionstal (kWh): 2000: 425590; Historiske produktionstal (kWh): 2001: 411515.2656; Historiske produktionstal (kWh): 2002: 469024.3984; Historiske produktionstal (kWh): 2003: 412673.5332; Historiske produktionstal (kWh): 2004: 497414.418; Historiske produktionstal (kWh): 2005: 489452.8281; Historiske produktionstal (kWh): 2006: 443816.3984; Historiske produktionstal (kWh): 2007: 549229.3359; Historiske produktionstal (kWh): 2008: 481889.7305; Historiske produktionstal (kWh): 2009: 433739.2656; Historiske produktionstal (kWh): 2010: 408799.8807; Historiske produktionstal (kWh): 2011: 500109.6667; Historiske produktionstal (kWh): 2012: 491245.3333; Historiske produktionstal (kWh): 2013: 435134.4667; Historiske produktionstal (kWh): 2014: 453652.5333; Historiske produktionstal (kWh): 2015: 533947.6667; Historiske produktionstal (kWh): 2016: 386299.4667; Historiske produktionstal (kWh): 2017: 47749.8667
570715000000041464 | 1996-10-23 | 2017-03-31 | 225 | 29 | 31.5 | Vestas Wind Systems A/S | V 29-225 | 760 | Ringkøbing-Skjern | LAND | Dejbjerglund Hgd, Dejbjerg | 33 | 460971.19 | 6207012.44 | GST, 18-02-2013 | 8505112 | Historiske produktionstal (kWh): 1996: 39524; Historiske produktionstal (kWh): 1997: 423520; Historiske produktionstal (kWh): 1998: 444159; Historiske produktionstal (kWh): 1999: 384825; Historiske produktionstal (kWh): 2000: 425590; Historiske produktionstal (kWh): 2001: 411515.2656; Historiske produktionstal (kWh): 2002: 469024.3984; Historiske produktionstal (kWh): 2003: 412673.5332; Historiske produktionstal (kWh): 2004: 497414.418; Historiske produktionstal (kWh): 2005: 489452.8281; Historiske produktionstal (kWh): 2006: 443816.3984; Historiske produktionstal (kWh): 2007: 549229.3359; Historiske produktionstal (kWh): 2008: 481889.7305; Historiske produktionstal (kWh): 2009: 433739.2656; Historiske produktionstal (kWh): 2010: 408799.8807; Historiske produktionstal (kWh): 2011: 500109.6667; Historiske produktionstal (kWh): 2012: 491245.3333; Historiske produktionstal (kWh): 2013: 435134.4667; Historiske produktionstal (kWh): 2014: 453652.5333; Historiske produktionstal (kWh): 2015: 533947.6667; Historiske produktionstal (kWh): 2016: 386299.4667; Historiske produktionstal (kWh): 2017: 47749.8667
570715000000041471 | 1996-10-23 | 2017-03-31 | 225 | 29 | 31.5 | Vestas Wind Systems A/S | V 29-225 | 760 | Ringkøbing-Skjern | LAND | Alkjærsig, Dejbjerg | 1g | 461133.1 | 6207140.74 | GST, 18-02-2013 | 8505112 | Historiske produktionstal (kWh): 1996: 39524; Historiske produktionstal (kWh): 1997: 423520; Historiske produktionstal (kWh): 1998: 444159; Historiske produktionstal (kWh): 1999: 384825; Historiske produktionstal (kWh): 2000: 425590; Historiske produktionstal (kWh): 2001: 411515.2656; Historiske produktionstal (kWh): 2002: 469024.3984; Historiske produktionstal (kWh): 2003: 412673.5332; Historiske produktionstal (kWh): 2004: 497414.418; Historiske produktionstal (kWh): 2005: 489452.8281; Historiske produktionstal (kWh): 2006: 443816.3984; Historiske produktionstal (kWh): 2007: 549229.3359; Historiske produktionstal (kWh): 2008: 481889.7305; Historiske produktionstal (kWh): 2009: 433739.2656; Historiske produktionstal (kWh): 2010: 408799.8807; Historiske produktionstal (kWh): 2011: 500109.6667; Historiske produktionstal (kWh): 2012: 491245.3333; Historiske produktionstal (kWh): 2013: 435134.4667; Historiske produktionstal (kWh): 2014: 453652.5333; Historiske produktionstal (kWh): 2015: 533947.6667; Historiske produktionstal (kWh): 2016: 386299.4667; Historiske produktionstal (kWh): 2017: 47749.8667
570715000000041488 | 1996-11-19 | 2017-03-31 | 225 | 29 | 31.5 | Vestas Wind Systems A/S | V 29-225 | 760 | Ringkøbing-Skjern | LAND | Sandager by, Dejbjerg | 6d | 461293.54 | 6207269.08 | GST, 18-02-2013 | 8505112 | Historiske produktionstal (kWh): 1996: 39524; Historiske produktionstal (kWh): 1997: 423520; Historiske produktionstal (kWh): 1998: 444159; Historiske produktionstal (kWh): 1999: 384825; Historiske produktionstal (kWh): 2000: 425590; Historiske produktionstal (kWh): 2001: 411515.2656; Historiske produktionstal (kWh): 2002: 469024.3984; Historiske produktionstal (kWh): 2003: 412673.5332; Historiske produktionstal (kWh): 2004: 497414.418; Historiske produktionstal (kWh): 2005: 489452.8281; Historiske produktionstal (kWh): 2006: 443816.3984; Historiske produktionstal (kWh): 2007: 549229.3359; Historiske produktionstal (kWh): 2008: 481889.7305; Historiske produktionstal (kWh): 2009: 433739.2656; Historiske produktionstal (kWh): 2010: 408799.8807; Historiske produktionstal (kWh): 2011: 500109.6667; Historiske produktionstal (kWh): 2012: 491245.3333; Historiske produktionstal (kWh): 2013: 435134.4667; Historiske produktionstal (kWh): 2014: 453652.5333; Historiske produktionstal (kWh): 2015: 533947.6667; Historiske produktionstal (kWh): 2016: 386299.4667; Historiske produktionstal (kWh): 2017: 47749.8667
570715000000041532 | 1997-09-12 | 2020-01-10 | 225 | 29 | 31 | Vestas Wind Systems A/S | V 29-225 | 760 | Ringkøbing-Skjern | LAND | Dejbjerg lund Hgd. Dejbjerg | 31b | 461286.27 | 6206730.88 | SDFE2018 | 8505371 | Historiske produktionstal (kWh): 1997: 108091; Historiske produktionstal (kWh): 1998: 530809; Historiske produktionstal (kWh): 1999: 467363; Historiske produktionstal (kWh): 2000: 518936; Historiske produktionstal (kWh): 2001: 417210.8516; Historiske produktionstal (kWh): 2002: 452835.752; Historiske produktionstal (kWh): 2003: 394060.2881; Historiske produktionstal (kWh): 2004: 468392.7285; Historiske produktionstal (kWh): 2005: 462770.7539; Historiske produktionstal (kWh): 2006: 423134.249; Historiske produktionstal (kWh): 2007: 534947.2676; Historiske produktionstal (kWh): 2008: 468903.0293; Historiske produktionstal (kWh): 2009: 431226.9727; Historiske produktionstal (kWh): 2010: 395637.1209; Historiske produktionstal (kWh): 2011: 486347.2727; Historiske produktionstal (kWh): 2012: 476198.3333; Historiske produktionstal (kWh): 2013: 429706.6667; Historiske produktionstal (kWh): 2014: 463333.2394; Historiske produktionstal (kWh): 2015: 532869.103; Historiske produktionstal (kWh): 2016: 406540.9758; Historiske produktionstal (kWh): 2017: 410046.0348; Historiske produktionstal (kWh): 2018: 312240.3589; Historiske produktionstal (kWh): 2019: 346206.8481; Produktionstal for indeværende år (kWh) inklusive egenproduktion: 2020-01-01: 45135 | 45135
570715000000041549 | 1997-09-12 | 2020-01-10 | 225 | 29 | 31 | Vestas Wind Systems A/S | V 29-225 | 760 | Ringkøbing-Skjern | LAND | Dejbjerg lund Hgd. Dejbjerg | 25 | 461597.05 | 6206180.75 | GST, 18-02-2013 | 8505371 | Historiske produktionstal (kWh): 1997: 108091; Historiske produktionstal (kWh): 1998: 530809; Historiske produktionstal (kWh): 1999: 467363; Historiske produktionstal (kWh): 2000: 518936; Historiske produktionstal (kWh): 2001: 417210.8516; Historiske produktionstal (kWh): 2002: 452835.752; Historiske produktionstal (kWh): 2003: 394060.2881; Historiske produktionstal (kWh): 2004: 468392.7285; Historiske produktionstal (kWh): 2005: 462770.7539; Historiske produktionstal (kWh): 2006: 423134.249; Historiske produktionstal (kWh): 2007: 534947.2676; Historiske produktionstal (kWh): 2008: 468903.0293; Historiske produktionstal (kWh): 2009: 431226.9727; Historiske produktionstal (kWh): 2010: 395637.1209; Historiske produktionstal (kWh): 2011: 486347.2727; Historiske produktionstal (kWh): 2012: 476198.3333; Historiske produktionstal (kWh): 2013: 429706.6667; Historiske produktionstal (kWh): 2014: 463333.2394; Historiske produktionstal (kWh): 2015: 532869.103; Historiske produktionstal (kWh): 2016: 406540.9758; Historiske produktionstal (kWh): 2017: 410046.0348; Historiske produktionstal (kWh): 2018: 312240.3589; Historiske produktionstal (kWh): 2019: 346206.8481; Produktionstal for indeværende år (kWh) inklusive egenproduktion: 2020-01-01: 45135 | 45135
570715000000041600 | 1997-09-12 | 2018-11-27 | 225 | 29 | 31 | Vestas Wind Systems A/S | V 29-225 | 760 | Ringkøbing-Skjern | LAND | Dejbjerg lund Hgd. Dejbjerg | 23d | 461761.33 | 6206578.11 | SDFE2018 | 8505371 | Historiske produktionstal (kWh): 1997: 108091; Historiske produktionstal (kWh): 1998: 530809; Historiske produktionstal (kWh): 1999: 467363; Historiske produktionstal (kWh): 2000: 518936; Historiske produktionstal (kWh): 2001: 417210.8516; Historiske produktionstal (kWh): 2002: 452835.752; Historiske produktionstal (kWh): 2003: 394060.2881; Historiske produktionstal (kWh): 2004: 468392.7285; Historiske produktionstal (kWh): 2005: 462770.7539; Historiske produktionstal (kWh): 2006: 423134.249; Historiske produktionstal (kWh): 2007: 534947.2676; Historiske produktionstal (kWh): 2008: 468903.0293; Historiske produktionstal (kWh): 2009: 431226.9727; Historiske produktionstal (kWh): 2010: 395637.1209; Historiske produktionstal (kWh): 2011: 486347.2727; Historiske produktionstal (kWh): 2012: 476198.3333; Historiske produktionstal (kWh): 2013: 429706.6667; Historiske produktionstal (kWh): 2014: 463333.2394; Historiske produktionstal (kWh): 2015: 532869.103; Historiske produktionstal (kWh): 2016: 406540.9758; Historiske produktionstal (kWh): 2017: 410046.0348; Historiske produktionstal (kWh): 2018: 284412.3589
570715000000041631 | 1997-09-12 | 2019-09-01 | 225 | 29 | 31 | Vestas Wind Systems A/S | V 29-225 | 760 | Ringkøbing-Skjern | LAND | Dejbjerg lund Hgd. Dejbjerg | 2g | 461124.74 | 6206602.76 | GST, 18-02-2013 | 8505371 | Historiske produktionstal (kWh): 1997: 108091; Historiske produktionstal (kWh): 1998: 530809; Historiske produktionstal (kWh): 1999: 467363; Historiske produktionstal (kWh): 2000: 518936; Historiske produktionstal (kWh): 2001: 417210.8516; Historiske produktionstal (kWh): 2002: 452835.752; Historiske produktionstal (kWh): 2003: 394060.2881; Historiske produktionstal (kWh): 2004: 468392.7285; Historiske produktionstal (kWh): 2005: 462770.7539; Historiske produktionstal (kWh): 2006: 423134.249; Historiske produktionstal (kWh): 2007: 534947.2676; Historiske produktionstal (kWh): 2008: 468903.0293; Historiske produktionstal (kWh): 2009: 431226.9727; Historiske produktionstal (kWh): 2010: 395637.1209; Historiske produktionstal (kWh): 2011: 486347.2727; Historiske produktionstal (kWh): 2012: 476198.3333; Historiske produktionstal (kWh): 2013: 429706.6667; Historiske produktionstal (kWh): 2014: 463333.2394; Historiske produktionstal (kWh): 2015: 532869.103; Historiske produktionstal (kWh): 2016: 406540.9758; Historiske produktionstal (kWh): 2017: 410046.0348; Historiske produktionstal (kWh): 2018: 312240.3589; Historiske produktionstal (kWh): 2019: 271272.9195
570715000000041662 | 1997-09-12 | 2018-09-01 | 225 | 29 | 31 | Vestas Wind Systems A/S | V 29-225 | 760 | Ringkøbing-Skjern | LAND | Dejbjerg Præstegård | 2m | 461274.97 | 6205923.71 | SDFE2018 | 8505371 | Historiske produktionstal (kWh): 1997: 108091; Historiske produktionstal (kWh): 1998: 530809; Historiske produktionstal (kWh): 1999: 467363; Historiske produktionstal (kWh): 2000: 518936; Historiske produktionstal (kWh): 2001: 417210.8516; Historiske produktionstal (kWh): 2002: 452835.752; Historiske produktionstal (kWh): 2003: 394060.2881; Historiske produktionstal (kWh): 2004: 468392.7285; Historiske produktionstal (kWh): 2005: 462770.7539; Historiske produktionstal (kWh): 2006: 423134.249; Historiske produktionstal (kWh): 2007: 534947.2676; Historiske produktionstal (kWh): 2008: 468903.0293; Historiske produktionstal (kWh): 2009: 431226.9727; Historiske produktionstal (kWh): 2010: 395637.1209; Historiske produktionstal (kWh): 2011: 486347.2727; Historiske produktionstal (kWh): 2012: 476198.3333; Historiske produktionstal (kWh): 2013: 429706.6667; Historiske produktionstal (kWh): 2014: 463333.2394; Historiske produktionstal (kWh): 2015: 532869.103; Historiske produktionstal (kWh): 2016: 406540.9758; Historiske produktionstal (kWh): 2017: 410046.0348; Historiske produktionstal (kWh): 2018: 229106.875
570715000000041679 | 1997-09-12 | 2017-10-02 | 225 | 29 | 31 | Vestas Wind Systems A/S | V 29-225 | 760 | Ringkøbing-Skjern | LAND | Dejbjerg Præstegård | 2e | 460968.12 | 6206742.72 | SDFE2018 | 8505371 | Historiske produktionstal (kWh): 1997: 108091; Historiske produktionstal (kWh): 1998: 530809; Historiske produktionstal (kWh): 1999: 467363; Historiske produktionstal (kWh): 2000: 518936; Historiske produktionstal (kWh): 2001: 417210.8516; Historiske produktionstal (kWh): 2002: 452835.752; Historiske produktionstal (kWh): 2003: 394060.2881; Historiske produktionstal (kWh): 2004: 468392.7285; Historiske produktionstal (kWh): 2005: 462770.7539; Historiske produktionstal (kWh): 2006: 423134.249; Historiske produktionstal (kWh): 2007: 534947.2676; Historiske produktionstal (kWh): 2008: 468903.0293; Historiske produktionstal (kWh): 2009: 431226.9727; Historiske produktionstal (kWh): 2010: 395637.1209; Historiske produktionstal (kWh): 2011: 486347.2727; Historiske produktionstal (kWh): 2012: 476198.3333; Historiske produktionstal (kWh): 2013: 429706.6667; Historiske produktionstal (kWh): 2014: 463333.2394; Historiske produktionstal (kWh): 2015: 532869.103; Historiske produktionstal (kWh): 2016: 406540.9758; Historiske produktionstal (kWh): 2017: 336847.2848
570715000000041716 | 1997-09-12 | 2020-01-10 | 225 | 29 | 29.6 | Vestas Wind Systems A/S | V 29-225 | 760 | Ringkøbing-Skjern | LAND | Dejbjerg lund Hgd. Dejbjerg | 0 | 461442.64 | 6206590.77 | GST, 18-02-2013 | 8505371 | Historiske produktionstal (kWh): 1997: 108091; Historiske produktionstal (kWh): 1998: 530809; Historiske produktionstal (kWh): 1999: 467363; Historiske produktionstal (kWh): 2000: 518936; Historiske produktionstal (kWh): 2001: 417210.8516; Historiske produktionstal (kWh): 2002: 452835.752; Historiske produktionstal (kWh): 2003: 394060.2881; Historiske produktionstal (kWh): 2004: 468392.7285; Historiske produktionstal (kWh): 2005: 462770.7539; Historiske produktionstal (kWh): 2006: 423134.249; Historiske produktionstal (kWh): 2007: 534947.2676; Historiske produktionstal (kWh): 2008: 468903.0293; Historiske produktionstal (kWh): 2009: 431226.9727; Historiske produktionstal (kWh): 2010: 395637.1209; Historiske produktionstal (kWh): 2011: 486347.2727; Historiske produktionstal (kWh): 2012: 476198.3333; Historiske produktionstal (kWh): 2013: 429706.6667; Historiske produktionstal (kWh): 2014: 463333.2394; Historiske produktionstal (kWh): 2015: 532869.103; Historiske produktionstal (kWh): 2016: 406540.9758; Historiske produktionstal (kWh): 2017: 410046.0348; Historiske produktionstal (kWh): 2018: 312240.3589; Historiske produktionstal (kWh): 2019: 346206.8481; Produktionstal for indeværende år (kWh) inklusive egenproduktion: 2020-01-01: 45135 | 45135
570715000000041761 | 1997-09-12 | 2018-03-16 | 225 | 29 | 29.6 | Vestas Wind Systems A/S | V 29-225 | 760 | Ringkøbing-Skjern | LAND | Dejbjerg Præstegård | 2h | 461121.5 | 6206333.08 | SDFE2018 | 8505371 | Historiske produktionstal (kWh): 1997: 108091; Historiske produktionstal (kWh): 1998: 530809; Historiske produktionstal (kWh): 1999: 467363; Historiske produktionstal (kWh): 2000: 518936; Historiske produktionstal (kWh): 2001: 417210.8516; Historiske produktionstal (kWh): 2002: 452835.752; Historiske produktionstal (kWh): 2003: 394060.2881; Historiske produktionstal (kWh): 2004: 468392.7285; Historiske produktionstal (kWh): 2005: 462770.7539; Historiske produktionstal (kWh): 2006: 423134.249; Historiske produktionstal (kWh): 2007: 534947.2676; Historiske produktionstal (kWh): 2008: 468903.0293; Historiske produktionstal (kWh): 2009: 431226.9727; Historiske produktionstal (kWh): 2010: 395637.1209; Historiske produktionstal (kWh): 2011: 486347.2727; Historiske produktionstal (kWh): 2012: 476198.3333; Historiske produktionstal (kWh): 2013: 429706.6667; Historiske produktionstal (kWh): 2014: 463333.2394; Historiske produktionstal (kWh): 2015: 532869.103; Historiske produktionstal (kWh): 2016: 406540.9758; Historiske produktionstal (kWh): 2017: 410046.0348; Historiske produktionstal (kWh): 2018: 312240.3589; Historiske produktionstal (kWh): 2019: 60445.3333
570715000000041792 | 1997-09-12 | 2020-01-10 | 225 | 29 | 27.8 | Vestas Wind Systems A/S | V 29-225 | 760 | Ringkøbing-Skjern | LAND | Dejbjerglund Hgd, Dejbjerg | 0 | 462235.88 | 6206426.66 | GST, 18-02-2013 | 8505371 | Historiske produktionstal (kWh): 1997: 108091; Historiske produktionstal (kWh): 1998: 530809; Historiske produktionstal (kWh): 1999: 467363; Historiske produktionstal (kWh): 2000: 518936; Historiske produktionstal (kWh): 2001: 417210.8516; Historiske produktionstal (kWh): 2002: 452835.752; Historiske produktionstal (kWh): 2003: 394060.2881; Historiske produktionstal (kWh): 2004: 468392.7285; Historiske produktionstal (kWh): 2005: 462770.7539; Historiske produktionstal (kWh): 2006: 423134.249; Historiske produktionstal (kWh): 2007: 534947.2676; Historiske produktionstal (kWh): 2008: 468903.0293; Historiske produktionstal (kWh): 2009: 431226.9727; Historiske produktionstal (kWh): 2010: 395637.1209; Historiske produktionstal (kWh): 2011: 486347.2727; Historiske produktionstal (kWh): 2012: 476198.3333; Historiske produktionstal (kWh): 2013: 429706.6667; Historiske produktionstal (kWh): 2014: 463333.2394; Historiske produktionstal (kWh): 2015: 532869.103; Historiske produktionstal (kWh): 2016: 406540.9758; Historiske produktionstal (kWh): 2017: 410046.0348; Historiske produktionstal (kWh): 2018: 312240.3589; Historiske produktionstal (kWh): 2019: 346206.8481; Produktionstal for indeværende år (kWh) inklusive egenproduktion: 2020-01-01: 45135 | 45135
570715000000041907 | 1997-12-19 | 2011-04-04 | 600 | 48 | 50 | NEG Micon | NM 1800-600/150 | 760 | Ringkøbing-Skjern | LAND | Barde By, Vorgod | 6dn | 479749.889 | 6220138.316 | Stamdata | 8505521- | Historiske produktionstal (kWh): 1997: 33860; Historiske produktionstal (kWh): 1998: 1626620; Historiske produktionstal (kWh): 1999: 1455000; Historiske produktionstal (kWh): 2000: 1612420; Historiske produktionstal (kWh): 2001: 1281113; Historiske produktionstal (kWh): 2002: 1377811; Historiske produktionstal (kWh): 2003: 1248554; Historiske produktionstal (kWh): 2004: 1409208; Historiske produktionstal (kWh): 2005: 1383359; Historiske produktionstal (kWh): 2006: 1263135; Historiske produktionstal (kWh): 2007: 1468394; Historiske produktionstal (kWh): 2008: 1295213; Historiske produktionstal (kWh): 2009: 1268114; Historiske produktionstal (kWh): 2010: 1175073; Historiske produktionstal (kWh): 2011: 397384
570715000000041914 | 1997-12-18 | 2011-04-04 | 600 | 48 | 50 | NEG Micon | NM 600/150/48 | 760 | Ringkøbing-Skjern | LAND | Barde By, Vorgod | 6r | 479787.321 | 6220325.234 | Stamdata | 8505601 | Historiske produktionstal (kWh): 1997: 22430; Historiske produktionstal (kWh): 1998: 1608930; Historiske produktionstal (kWh): 1999: 1401520; Historiske produktionstal (kWh): 2000: 1584330; Historiske produktionstal (kWh): 2001: 1265094; Historiske produktionstal (kWh): 2002: 1360652; Historiske produktionstal (kWh): 2003: 1235392; Historiske produktionstal (kWh): 2004: 1366653; Historiske produktionstal (kWh): 2005: 1255117; Historiske produktionstal (kWh): 2006: 1245909; Historiske produktionstal (kWh): 2007: 1539694; Historiske produktionstal (kWh): 2008: 1409386; Historiske produktionstal (kWh): 2009: 1259279; Historiske produktionstal (kWh): 2010: 1170233; Historiske produktionstal (kWh): 2011: 313835
570715000000041921 | 1998-01-27 | 2011-04-04 | 750 | 48 | 50 | NEG Micon | NM 750-200/48 | 760 | Ringkøbing-Skjern | LAND | Barde By, Vorgod | 6do | 479922.579 | 6220222.304 | Stamdata | 8505781 | Historiske produktionstal (kWh): 1998: 1468030; Historiske produktionstal (kWh): 1999: 1459120; Historiske produktionstal (kWh): 2000: 1651000; Historiske produktionstal (kWh): 2001: 1311122; Historiske produktionstal (kWh): 2002: 1359704; Historiske produktionstal (kWh): 2003: 1268876; Historiske produktionstal (kWh): 2004: 1426067; Historiske produktionstal (kWh): 2005: 1388294; Historiske produktionstal (kWh): 2006: 1288184; Historiske produktionstal (kWh): 2007: 1342244; Historiske produktionstal (kWh): 2008: 1431933; Historiske produktionstal (kWh): 2009: 1278890; Historiske produktionstal (kWh): 2010: 1157380; Historiske produktionstal (kWh): 2011: 391374
570715000000041945 | 1997-10-02 | 2017-09-27 | 225 | 29 | 31 | Vestas Wind Systems A/S | V 29-225 | 760 | Ringkøbing-Skjern | LAND | Østerby Stauning | 50n | 460802.95 | 6206345.56 | SDFE2018 | 8505861 | Historiske produktionstal (kWh): 1997: 86475; Historiske produktionstal (kWh): 1998: 533307; Historiske produktionstal (kWh): 1999: 469019; Historiske produktionstal (kWh): 2000: 523082; Historiske produktionstal (kWh): 2001: 416977.3496; Historiske produktionstal (kWh): 2002: 442382.7656; Historiske produktionstal (kWh): 2003: 398600.1006; Historiske produktionstal (kWh): 2004: 465095.291; Historiske produktionstal (kWh): 2005: 457037.8301; Historiske produktionstal (kWh): 2006: 418243.8301; Historiske produktionstal (kWh): 2007: 523536.3496; Historiske produktionstal (kWh): 2008: 459441.1719; Historiske produktionstal (kWh): 2009: 415706.2363; Historiske produktionstal (kWh): 2010: 377909.4119; Historiske produktionstal (kWh): 2011: 477134.6471; Historiske produktionstal (kWh): 2012: 467587.1765; Historiske produktionstal (kWh): 2013: 398832.647; Historiske produktionstal (kWh): 2014: 451711.5412; Historiske produktionstal (kWh): 2015: 527808.3588; Historiske produktionstal (kWh): 2016: 400089.9345; Historiske produktionstal (kWh): 2017: 277474.0879
570715000000041952 | 1997-11-04 | 2016-04-28 | 225 | 29 | 31 | Vestas Wind Systems A/S | V 29-225 | 760 | Ringkøbing-Skjern | LAND | Østerby Stauning | 50o | 460638.45 | 6205947.37 | GST, 18-02-2013 | 8505861 | Historiske produktionstal (kWh): 1997: 86475; Historiske produktionstal (kWh): 1998: 533307; Historiske produktionstal (kWh): 1999: 469019; Historiske produktionstal (kWh): 2000: 523082; Historiske produktionstal (kWh): 2001: 416977.3496; Historiske produktionstal (kWh): 2002: 442382.7656; Historiske produktionstal (kWh): 2003: 398600.1006; Historiske produktionstal (kWh): 2004: 465095.291; Historiske produktionstal (kWh): 2005: 457037.8301; Historiske produktionstal (kWh): 2006: 418243.8301; Historiske produktionstal (kWh): 2007: 523536.3496; Historiske produktionstal (kWh): 2008: 459441.1719; Historiske produktionstal (kWh): 2009: 415706.2363; Historiske produktionstal (kWh): 2010: 377909.4119; Historiske produktionstal (kWh): 2011: 477134.6471; Historiske produktionstal (kWh): 2012: 467587.1765; Historiske produktionstal (kWh): 2013: 398832.647; Historiske produktionstal (kWh): 2014: 451711.5412; Historiske produktionstal (kWh): 2015: 527808.3588; Historiske produktionstal (kWh): 2016: 159882.8412
570715000000041969 | 1997-10-09 | 2017-08-11 | 225 | 29 | 31 | Vestas Wind Systems A/S | V 29-225 | 760 | Ringkøbing-Skjern | LAND | Østerby Stauning | 50n | 460799.12 | 6206076.11 | SDFE2018 | 8505861 | Historiske produktionstal (kWh): 1997: 86475; Historiske produktionstal (kWh): 1998: 533307; Historiske produktionstal (kWh): 1999: 469019; Historiske produktionstal (kWh): 2000: 523082; Historiske produktionstal (kWh): 2001: 416977.3496; Historiske produktionstal (kWh): 2002: 442382.7656; Historiske produktionstal (kWh): 2003: 398600.1006; Historiske produktionstal (kWh): 2004: 465095.291; Historiske produktionstal (kWh): 2005: 457037.8301; Historiske produktionstal (kWh): 2006: 418243.8301; Historiske produktionstal (kWh): 2007: 523536.3496; Historiske produktionstal (kWh): 2008: 459441.1719; Historiske produktionstal (kWh): 2009: 415706.2363; Historiske produktionstal (kWh): 2010: 377909.4119; Historiske produktionstal (kWh): 2011: 477134.6471; Historiske produktionstal (kWh): 2012: 467587.1765; Historiske produktionstal (kWh): 2013: 398832.647; Historiske produktionstal (kWh): 2014: 451711.5412; Historiske produktionstal (kWh): 2015: 527808.3588; Historiske produktionstal (kWh): 2016: 400089.9345; Historiske produktionstal (kWh): 2017: 262668.6333
570715000000041976 | 1997-11-14 | 2017-01-06 | 225 | 29 | 31 | Vestas Wind Systems A/S | V 29-225 | 760 | Ringkøbing-Skjern | LAND | Østerby Stauning | 50n | 460960.29 | 6206205.22 | GST, 18-02-2013 | 8505861 | Historiske produktionstal (kWh): 1997: 86475; Historiske produktionstal (kWh): 1998: 533307; Historiske produktionstal (kWh): 1999: 469019; Historiske produktionstal (kWh): 2000: 523082; Historiske produktionstal (kWh): 2001: 416977.3496; Historiske produktionstal (kWh): 2002: 442382.7656; Historiske produktionstal (kWh): 2003: 398600.1006; Historiske produktionstal (kWh): 2004: 465095.291; Historiske produktionstal (kWh): 2005: 457037.8301; Historiske produktionstal (kWh): 2006: 418243.8301; Historiske produktionstal (kWh): 2007: 523536.3496; Historiske produktionstal (kWh): 2008: 459441.1719; Historiske produktionstal (kWh): 2009: 415706.2363; Historiske produktionstal (kWh): 2010: 377909.4119; Historiske produktionstal (kWh): 2011: 477134.6471; Historiske produktionstal (kWh): 2012: 467587.1765; Historiske produktionstal (kWh): 2013: 398832.647; Historiske produktionstal (kWh): 2014: 451711.5412; Historiske produktionstal (kWh): 2015: 527808.3588; Historiske produktionstal (kWh): 2016: 400089.9345; Historiske produktionstal (kWh): 2017: 27782.9
570715000000041983 | 1997-11-14 | 2016-04-28 | 225 | 29 | 31 | Vestas Wind Systems A/S | V 29-225 | 760 | Ringkøbing-Skjern | LAND | Østerby Stauning | 28 | 460956.31 | 6205935.87 | GST, 18-02-2013 | 8505861 | Historiske produktionstal (kWh): 1997: 86475; Historiske produktionstal (kWh): 1998: 533307; Historiske produktionstal (kWh): 1999: 469019; Historiske produktionstal (kWh): 2000: 523082; Historiske produktionstal (kWh): 2001: 416977.3496; Historiske produktionstal (kWh): 2002: 442382.7656; Historiske produktionstal (kWh): 2003: 398600.1006; Historiske produktionstal (kWh): 2004: 465095.291; Historiske produktionstal (kWh): 2005: 457037.8301; Historiske produktionstal (kWh): 2006: 418243.8301; Historiske produktionstal (kWh): 2007: 523536.3496; Historiske produktionstal (kWh): 2008: 459441.1719; Historiske produktionstal (kWh): 2009: 415706.2363; Historiske produktionstal (kWh): 2010: 377909.4119; Historiske produktionstal (kWh): 2011: 477134.6471; Historiske produktionstal (kWh): 2012: 467587.1765; Historiske produktionstal (kWh): 2013: 398832.647; Historiske produktionstal (kWh): 2014: 451711.5412; Historiske produktionstal (kWh): 2015: 527808.3588; Historiske produktionstal (kWh): 2016: 159882.8412
570715000000041990 | 1997-11-18 | 2016-12-21 | 225 | 29 | 31 | Vestas Wind Systems A/S | V 29-225 | 760 | Ringkøbing-Skjern | LAND | Østerby Stauning | 40d | 461110.42 | 6205526.01 | GST, 18-02-2013 | 8505861 | Historiske produktionstal (kWh): 1997: 86475; Historiske produktionstal (kWh): 1998: 533307; Historiske produktionstal (kWh): 1999: 469019; Historiske produktionstal (kWh): 2000: 523082; Historiske produktionstal (kWh): 2001: 416977.3496; Historiske produktionstal (kWh): 2002: 442382.7656; Historiske produktionstal (kWh): 2003: 398600.1006; Historiske produktionstal (kWh): 2004: 465095.291; Historiske produktionstal (kWh): 2005: 457037.8301; Historiske produktionstal (kWh): 2006: 418243.8301; Historiske produktionstal (kWh): 2007: 523536.3496; Historiske produktionstal (kWh): 2008: 459441.1719; Historiske produktionstal (kWh): 2009: 415706.2363; Historiske produktionstal (kWh): 2010: 377909.4119; Historiske produktionstal (kWh): 2011: 477134.6471; Historiske produktionstal (kWh): 2012: 467587.1765; Historiske produktionstal (kWh): 2013: 398832.647; Historiske produktionstal (kWh): 2014: 451711.5412; Historiske produktionstal (kWh): 2015: 527808.3588; Historiske produktionstal (kWh): 2016: 400089.9345
570715000000042003 | 1997-12-17 | 2018-03-16 | 225 | 29 | 31 | Vestas Wind Systems A/S | V 29-225 | 760 | Ringkøbing-Skjern | LAND | Østerby Stauning | 25a | 461114.2 | 6205795.07 | SDFE2018 | 8505861 | Historiske produktionstal (kWh): 1997: 86475; Historiske produktionstal (kWh): 1998: 533307; Historiske produktionstal (kWh): 1999: 469019; Historiske produktionstal (kWh): 2000: 523082; Historiske produktionstal (kWh): 2001: 416977.3496; Historiske produktionstal (kWh): 2002: 442382.7656; Historiske produktionstal (kWh): 2003: 398600.1006; Historiske produktionstal (kWh): 2004: 465095.291; Historiske produktionstal (kWh): 2005: 457037.8301; Historiske produktionstal (kWh): 2006: 418243.8301; Historiske produktionstal (kWh): 2007: 523536.3496; Historiske produktionstal (kWh): 2008: 459441.1719; Historiske produktionstal (kWh): 2009: 415706.2363; Historiske produktionstal (kWh): 2010: 377909.4119; Historiske produktionstal (kWh): 2011: 477134.6471; Historiske produktionstal (kWh): 2012: 467587.1765; Historiske produktionstal (kWh): 2013: 398832.647; Historiske produktionstal (kWh): 2014: 451711.5412; Historiske produktionstal (kWh): 2015: 527808.3588; Historiske produktionstal (kWh): 2016: 400089.9345; Historiske produktionstal (kWh): 2017: 386271.0879; Historiske produktionstal (kWh): 2018: 83953.5556
570715000000042065 | 1997-10-02 | 2018-01-16 | 225 | 29 | 31 | Vestas Wind Systems A/S | V 29-225 | 760 | Ringkøbing-Skjern | LAND | Østerby Stauning | 17l | 460319.84 | 6205959.84 | SDFE2018 | 8505861 | Historiske produktionstal (kWh): 1997: 86475; Historiske produktionstal (kWh): 1998: 533307; Historiske produktionstal (kWh): 1999: 469019; Historiske produktionstal (kWh): 2000: 523082; Historiske produktionstal (kWh): 2001: 416978.3496; Historiske produktionstal (kWh): 2002: 442382.7656; Historiske produktionstal (kWh): 2003: 398600.1006; Historiske produktionstal (kWh): 2004: 465095.291; Historiske produktionstal (kWh): 2005: 457037.8301; Historiske produktionstal (kWh): 2006: 418243.8301; Historiske produktionstal (kWh): 2007: 523536.3496; Historiske produktionstal (kWh): 2008: 459441.1719; Historiske produktionstal (kWh): 2009: 415706.2363; Historiske produktionstal (kWh): 2010: 377909.4119; Historiske produktionstal (kWh): 2011: 477134.6471; Historiske produktionstal (kWh): 2012: 467587.1765; Historiske produktionstal (kWh): 2013: 398832.647; Historiske produktionstal (kWh): 2014: 451711.5412; Historiske produktionstal (kWh): 2015: 527808.3588; Historiske produktionstal (kWh): 2016: 400089.9345; Historiske produktionstal (kWh): 2017: 386271.0879; Historiske produktionstal (kWh): 2018: 26008
570715000000042072 | 1997-12-18 | 2016-10-24 | 225 | 29 | 31 | Vestas Wind Systems A/S | V 29-225 | 760 | Ringkøbing-Skjern | LAND | Østerby Stauning | 50a | 460645.95 | 6206485.9 | GST, 18-02-2013 | 8505861 | Historiske produktionstal (kWh): 1997: 86475; Historiske produktionstal (kWh): 1998: 533307; Historiske produktionstal (kWh): 1999: 469019; Historiske produktionstal (kWh): 2000: 523082; Historiske produktionstal (kWh): 2001: 416978.3496; Historiske produktionstal (kWh): 2002: 442382.7656; Historiske produktionstal (kWh): 2003: 398600.1006; Historiske produktionstal (kWh): 2004: 465095.291; Historiske produktionstal (kWh): 2005: 457037.8301; Historiske produktionstal (kWh): 2006: 418243.8301; Historiske produktionstal (kWh): 2007: 523536.3496; Historiske produktionstal (kWh): 2008: 459441.1719; Historiske produktionstal (kWh): 2009: 415706.2363; Historiske produktionstal (kWh): 2010: 377909.4119; Historiske produktionstal (kWh): 2011: 477134.6471; Historiske produktionstal (kWh): 2012: 467587.1765; Historiske produktionstal (kWh): 2013: 398832.647; Historiske produktionstal (kWh): 2014: 451711.5412; Historiske produktionstal (kWh): 2015: 527808.3588; Historiske produktionstal (kWh): 2016: 330671.3345
570715000000042119 | 1986-02-14 | 2002-07-09 | 75 | 17 | 22.5 | Vestas Wind Systems A/S | V 17-75 | 760 | Ringkøbing-Skjern | LAND | Øster Lem by, Sdr.Lem | 18mi | 443772 | 6180955 | Stamdata | 8506021 | Historiske produktionstal (kWh): 1986: 125385; Historiske produktionstal (kWh): 1987: 132940; Historiske produktionstal (kWh): 1988: 145512; Historiske produktionstal (kWh): 1989: 152554; Historiske produktionstal (kWh): 1990: 155484; Historiske produktionstal (kWh): 1991: 143049; Historiske produktionstal (kWh): 1992: 138182; Historiske produktionstal (kWh): 1993: 145713; Historiske produktionstal (kWh): 1994: 149755; Historiske produktionstal (kWh): 1995: 127938; Historiske produktionstal (kWh): 1996: 133760; Historiske produktionstal (kWh): 1997: 130536; Historiske produktionstal (kWh): 1998: 130575; Historiske produktionstal (kWh): 1999: 122792; Historiske produktionstal (kWh): 2000: 138455; Historiske produktionstal (kWh): 2001: 100753; Historiske produktionstal (kWh): 2002: 72571
570715000000042126 | 1993-08-13 | 2009-03-25 | 225 | 27 | 31.5 | Vestas Wind Systems A/S | V 27-225 | 760 | Ringkøbing-Skjern | LAND | Øster Lem by, Sdr.Lem | 32a | 461664 | 6213109 | Stamdata | 8506101 | Historiske produktionstal (kWh): 1993: 172082; Historiske produktionstal (kWh): 1994: 515950; Historiske produktionstal (kWh): 1995: 467126; Historiske produktionstal (kWh): 1996: 447964; Historiske produktionstal (kWh): 1997: 430011; Historiske produktionstal (kWh): 1998: 495743; Historiske produktionstal (kWh): 1999: 448330; Historiske produktionstal (kWh): 2000: 505980; Historiske produktionstal (kWh): 2001: 389393; Historiske produktionstal (kWh): 2002: 442068; Historiske produktionstal (kWh): 2003: 378048; Historiske produktionstal (kWh): 2004: 428847; Historiske produktionstal (kWh): 2005: 428459; Historiske produktionstal (kWh): 2006: 403297; Historiske produktionstal (kWh): 2007: 487583; Historiske produktionstal (kWh): 2008: 453474; Historiske produktionstal (kWh): 2009: 86316
570715000000042140 | 1988-12-16 | 2009-04-07 | 160 | 23.2 | 31 | Wind World | W 2320 | 760 | Ringkøbing-Skjern | LAND | Holmegård, Sdr. Lem | 2g | 461292 | 6213131 | Stamdata | 8506281 | Historiske produktionstal (kWh): 1988: 0; Historiske produktionstal (kWh): 1989: 525360; Historiske produktionstal (kWh): 1990: 356967; Historiske produktionstal (kWh): 1991: 328417; Historiske produktionstal (kWh): 1992: 317244; Historiske produktionstal (kWh): 1993: 334534; Historiske produktionstal (kWh): 1994: 343813; Historiske produktionstal (kWh): 1995: 307167; Historiske produktionstal (kWh): 1996: 272933; Historiske produktionstal (kWh): 1997: 293780; Historiske produktionstal (kWh): 1998: 322323; Historiske produktionstal (kWh): 1999: 284120; Historiske produktionstal (kWh): 2000: 324117; Historiske produktionstal (kWh): 2001: 235152.667; Historiske produktionstal (kWh): 2002: 273893.667; Historiske produktionstal (kWh): 2003: 243249.9961; Historiske produktionstal (kWh): 2004: 266100.6719; Historiske produktionstal (kWh): 2005: 248338.333; Historiske produktionstal (kWh): 2006: 84469.666; Historiske produktionstal (kWh): 2007: 196038.335; Historiske produktionstal (kWh): 2008: 247505.335; Historiske produktionstal (kWh): 2009: 53730.333
570715000000042157 | 1989-02-16 | 2009-04-07 | 160 | 23.2 | 31 | Wind World | W 2320 | 760 | Ringkøbing-Skjern | LAND | Holmegård, Sdr. Lem | 2i | 461441 | 6213268 | Stamdata | 8506281 | Historiske produktionstal (kWh): 1989: 525360; Historiske produktionstal (kWh): 1990: 356967; Historiske produktionstal (kWh): 1991: 328417; Historiske produktionstal (kWh): 1992: 317244; Historiske produktionstal (kWh): 1993: 334534; Historiske produktionstal (kWh): 1994: 343813; Historiske produktionstal (kWh): 1995: 307167; Historiske produktionstal (kWh): 1996: 272933; Historiske produktionstal (kWh): 1997: 293780; Historiske produktionstal (kWh): 1998: 322323; Historiske produktionstal (kWh): 1999: 284120; Historiske produktionstal (kWh): 2000: 324117; Historiske produktionstal (kWh): 2001: 235152.667; Historiske produktionstal (kWh): 2002: 273893.667; Historiske produktionstal (kWh): 2003: 243249.9961; Historiske produktionstal (kWh): 2004: 266100.6719; Historiske produktionstal (kWh): 2005: 248338.333; Historiske produktionstal (kWh): 2006: 84469.666; Historiske produktionstal (kWh): 2007: 196038.335; Historiske produktionstal (kWh): 2008: 247505.335; Historiske produktionstal (kWh): 2009: 53730.333
570715000000042164 | 1990-10-05 | 2009-04-07 | 160 | 23.2 | 31 | Wind World | W 2320 | 760 | Ringkøbing-Skjern | LAND | Holmegård, Sdr. Lem | 2m | 461148 | 6213434 | Stamdata | 8506281 | Historiske produktionstal (kWh): 1990: 356967; Historiske produktionstal (kWh): 1991: 328417; Historiske produktionstal (kWh): 1992: 317244; Historiske produktionstal (kWh): 1993: 334534; Historiske produktionstal (kWh): 1994: 343813; Historiske produktionstal (kWh): 1995: 307167; Historiske produktionstal (kWh): 1996: 272933; Historiske produktionstal (kWh): 1997: 293780; Historiske produktionstal (kWh): 1998: 322323; Historiske produktionstal (kWh): 1999: 284120; Historiske produktionstal (kWh): 2000: 324117; Historiske produktionstal (kWh): 2001: 235151.667; Historiske produktionstal (kWh): 2002: 273893.667; Historiske produktionstal (kWh): 2003: 243249.9961; Historiske produktionstal (kWh): 2004: 266100.6719; Historiske produktionstal (kWh): 2005: 248338.333; Historiske produktionstal (kWh): 2006: 84469.666; Historiske produktionstal (kWh): 2007: 196038.335; Historiske produktionstal (kWh): 2008: 247505.335; Historiske produktionstal (kWh): 2009: 53730.333
570715000000042287 | 2000-12-15 | 2013-09-05 | 1750 | 66 | 67 | Vestas Wind Systems A/S | V 66 1,75 | 760 | Ringkøbing-Skjern | LAND | Den sydlige del No | 45n | 459926.86 | 6217209.5 | GST, 18-02-2013 | 8506931 | Historiske produktionstal (kWh): 2000: 66380; Historiske produktionstal (kWh): 2001: 2898959; Historiske produktionstal (kWh): 2002: 3344924; Historiske produktionstal (kWh): 2003: 3006517; Historiske produktionstal (kWh): 2004: 3397750; Historiske produktionstal (kWh): 2005: 3733709; Historiske produktionstal (kWh): 2006: 3470822; Historiske produktionstal (kWh): 2007: 4150463; Historiske produktionstal (kWh): 2008: 3661196; Historiske produktionstal (kWh): 2009: 3597850; Historiske produktionstal (kWh): 2010: 3402915; Historiske produktionstal (kWh): 2011: 4055553; Historiske produktionstal (kWh): 2012: 3751150; Historiske produktionstal (kWh): 2013: 2175259
570715000000042294 | 2000-12-27 | 2013-08-27 | 1750 | 66 | 67 | Vestas Wind Systems A/S | V 66 1,75 | 760 | Ringkøbing-Skjern | LAND | Den sydlige del No | 45n | 460078.48 | 6216966.22 | GST, 18-02-2013 | 8507011 | Historiske produktionstal (kWh): 2000: 27850; Historiske produktionstal (kWh): 2001: 3313583; Historiske produktionstal (kWh): 2002: 3292783; Historiske produktionstal (kWh): 2003: 3423328; Historiske produktionstal (kWh): 2004: 3684842; Historiske produktionstal (kWh): 2005: 3812334; Historiske produktionstal (kWh): 2006: 3419947; Historiske produktionstal (kWh): 2007: 4405743; Historiske produktionstal (kWh): 2008: 3578192; Historiske produktionstal (kWh): 2009: 3518945; Historiske produktionstal (kWh): 2010: 3257283; Historiske produktionstal (kWh): 2011: 3956727; Historiske produktionstal (kWh): 2012: 3866237; Historiske produktionstal (kWh): 2013: 1960312
570715000000042300 | 2000-12-20 | 2013-09-05 | 1750 | 66 | 67 | Vestas Wind Systems A/S | V 66 1,75 | 760 | Ringkøbing-Skjern | LAND | Den sydlige del No | 45n | 459789.06 | 6216958.22 | GST, 18-02-2013 | 8507191 | Historiske produktionstal (kWh): 2000: 44960; Historiske produktionstal (kWh): 2001: 3565574; Historiske produktionstal (kWh): 2002: 3695103; Historiske produktionstal (kWh): 2003: 3495628; Historiske produktionstal (kWh): 2004: 4010469; Historiske produktionstal (kWh): 2005: 4059171; Historiske produktionstal (kWh): 2006: 3605679; Historiske produktionstal (kWh): 2007: 4443721; Historiske produktionstal (kWh): 2008: 4190510; Historiske produktionstal (kWh): 2009: 3667102; Historiske produktionstal (kWh): 2010: 3439192; Historiske produktionstal (kWh): 2011: 3989926; Historiske produktionstal (kWh): 2012: 4025614; Historiske produktionstal (kWh): 2013: 2136923
570715000000042461 | 1990-07-01 | 2002-12-20 | 225 | 27 | 30 | Vestas Wind Systems A/S | V 27-225 | 760 | Ringkøbing-Skjern | LAND | Norden Åen,Tim | 30a,65 | 453645.62 | 6231870.07 | Stamdata | WVE | Historiske produktionstal (kWh): 1990: 170966; Historiske produktionstal (kWh): 1991: 457433; Historiske produktionstal (kWh): 1992: 454463; Historiske produktionstal (kWh): 1993: 449236; Historiske produktionstal (kWh): 1994: 473856; Historiske produktionstal (kWh): 1995: 431799; Historiske produktionstal (kWh): 1996: 381996; Historiske produktionstal (kWh): 1997: 425157; Historiske produktionstal (kWh): 1998: 455054; Historiske produktionstal (kWh): 1999: 402879; Historiske produktionstal (kWh): 2000: 451701; Historiske produktionstal (kWh): 2001: 348696.5518; Historiske produktionstal (kWh): 2002: 335261.6604
570715000000042478 | 1990-07-01 | 2002-12-20 | 225 | 27 | 30 | Vestas Wind Systems A/S | V 27-225 | 760 | Ringkøbing-Skjern | LAND | Norden Åen,Tim | 65 | 453567.98 | 6231947.7 | Stamdata | WVE | Historiske produktionstal (kWh): 1990: 170966; Historiske produktionstal (kWh): 1991: 457433; Historiske produktionstal (kWh): 1992: 454463; Historiske produktionstal (kWh): 1993: 449236; Historiske produktionstal (kWh): 1994: 473856; Historiske produktionstal (kWh): 1995: 431799; Historiske produktionstal (kWh): 1996: 381996; Historiske produktionstal (kWh): 1997: 425157; Historiske produktionstal (kWh): 1998: 455054; Historiske produktionstal (kWh): 1999: 402879; Historiske produktionstal (kWh): 2000: 451701; Historiske produktionstal (kWh): 2001: 348696.5518; Historiske produktionstal (kWh): 2002: 335261.6604
570715000000042485 | 1990-07-01 | 2002-12-20 | 225 | 27 | 30 | Vestas Wind Systems A/S | V 27-225 | 760 | Ringkøbing-Skjern | LAND | Norden Åen,Tim | 34a | 453489.94 | 6232025.72 | Stamdata | WVE | Historiske produktionstal (kWh): 1990: 170966; Historiske produktionstal (kWh): 1991: 457433; Historiske produktionstal (kWh): 1992: 454463; Historiske produktionstal (kWh): 1993: 449236; Historiske produktionstal (kWh): 1994: 473856; Historiske produktionstal (kWh): 1995: 431799; Historiske produktionstal (kWh): 1996: 381996; Historiske produktionstal (kWh): 1997: 425157; Historiske produktionstal (kWh): 1998: 455054; Historiske produktionstal (kWh): 1999: 402879; Historiske produktionstal (kWh): 2000: 451701; Historiske produktionstal (kWh): 2001: 348696.5518; Historiske produktionstal (kWh): 2002: 335261.6604
570715000000042492 | 1990-07-01 | 2002-12-20 | 225 | 27 | 30 | Vestas Wind Systems A/S | V 27-225 | 760 | Ringkøbing-Skjern | LAND | Hovedejerlavet Vedersø | 121g | 453410.36 | 6232105.11 | Stamdata | WVE | Historiske produktionstal (kWh): 1990: 170966; Historiske produktionstal (kWh): 1991: 457433; Historiske produktionstal (kWh): 1992: 454463; Historiske produktionstal (kWh): 1993: 449236; Historiske produktionstal (kWh): 1994: 473856; Historiske produktionstal (kWh): 1995: 431799; Historiske produktionstal (kWh): 1996: 381996; Historiske produktionstal (kWh): 1997: 425157; Historiske produktionstal (kWh): 1998: 455054; Historiske produktionstal (kWh): 1999: 402879; Historiske produktionstal (kWh): 2000: 451701; Historiske produktionstal (kWh): 2001: 348696.5518; Historiske produktionstal (kWh): 2002: 335261.6604
570715000000042508 | 1990-07-01 | 2002-12-20 | 225 | 27 | 30 | Vestas Wind Systems A/S | V 27-225 | 760 | Ringkøbing-Skjern | LAND | Norden Åen,Tim | 65 | 453500.87 | 6231788.79 | Stamdata | WVE | Historiske produktionstal (kWh): 1990: 170966; Historiske produktionstal (kWh): 1991: 457433; Historiske produktionstal (kWh): 1992: 454463; Historiske produktionstal (kWh): 1993: 449236; Historiske produktionstal (kWh): 1994: 473856; Historiske produktionstal (kWh): 1995: 431799; Historiske produktionstal (kWh): 1996: 381996; Historiske produktionstal (kWh): 1997: 425157; Historiske produktionstal (kWh): 1998: 455054; Historiske produktionstal (kWh): 1999: 402879; Historiske produktionstal (kWh): 2000: 451701; Historiske produktionstal (kWh): 2001: 348696.5518; Historiske produktionstal (kWh): 2002: 335261.6604
570715000000042515 | 1990-07-01 | 2002-12-20 | 225 | 27 | 30 | Vestas Wind Systems A/S | V 27-225 | 760 | Ringkøbing-Skjern | LAND | Norden Åen,Tim | 57c | 453416.83 | 6231871.99 | Stamdata | WVE | Historiske produktionstal (kWh): 1990: 170966; Historiske produktionstal (kWh): 1991: 457433; Historiske produktionstal (kWh): 1992: 454463; Historiske produktionstal (kWh): 1993: 449236; Historiske produktionstal (kWh): 1994: 473856; Historiske produktionstal (kWh): 1995: 431799; Historiske produktionstal (kWh): 1996: 381996; Historiske produktionstal (kWh): 1997: 425157; Historiske produktionstal (kWh): 1998: 455054; Historiske produktionstal (kWh): 1999: 402879; Historiske produktionstal (kWh): 2000: 451701; Historiske produktionstal (kWh): 2001: 348696.5518; Historiske produktionstal (kWh): 2002: 335261.6604
570715000000042522 | 1990-07-01 | 2002-12-20 | 225 | 27 | 30 | Vestas Wind Systems A/S | V 27-225 | 760 | Ringkøbing-Skjern | LAND | Norden Åen,Tim | 34a | 453344.51 | 6231943.53 | Stamdata | WVE | Historiske produktionstal (kWh): 1990: 170966; Historiske produktionstal (kWh): 1991: 457433; Historiske produktionstal (kWh): 1992: 454463; Historiske produktionstal (kWh): 1993: 449236; Historiske produktionstal (kWh): 1994: 473856; Historiske produktionstal (kWh): 1995: 431799; Historiske produktionstal (kWh): 1996: 381996; Historiske produktionstal (kWh): 1997: 425157; Historiske produktionstal (kWh): 1998: 455054; Historiske produktionstal (kWh): 1999: 402879; Historiske produktionstal (kWh): 2000: 451701; Historiske produktionstal (kWh): 2001: 348696.5518; Historiske produktionstal (kWh): 2002: 335261.6604
570715000000042539 | 1990-07-01 | 2002-12-20 | 225 | 27 | 30 | Vestas Wind Systems A/S | V 27-225 | 760 | Ringkøbing-Skjern | LAND | Hovedejerlavet Vedersø | 125e | 453261.72 | 6232028.66 | Stamdata | WVE | Historiske produktionstal (kWh): 1990: 170966; Historiske produktionstal (kWh): 1991: 457433; Historiske produktionstal (kWh): 1992: 454463; Historiske produktionstal (kWh): 1993: 449236; Historiske produktionstal (kWh): 1994: 473856; Historiske produktionstal (kWh): 1995: 431799; Historiske produktionstal (kWh): 1996: 381996; Historiske produktionstal (kWh): 1997: 425157; Historiske produktionstal (kWh): 1998: 455054; Historiske produktionstal (kWh): 1999: 402879; Historiske produktionstal (kWh): 2000: 451701; Historiske produktionstal (kWh): 2001: 348696.5518; Historiske produktionstal (kWh): 2002: 335261.6604
570715000000042546 | 1990-07-01 | 2002-12-20 | 225 | 27 | 30 | Vestas Wind Systems A/S | V 27-225 | 760 | Ringkøbing-Skjern | LAND | Hovedejerlavet Vedersø | 125e | 453183.98 | 6232106.29 | Stamdata | WVE | Historiske produktionstal (kWh): 1990: 170966; Historiske produktionstal (kWh): 1991: 457433; Historiske produktionstal (kWh): 1992: 454463; Historiske produktionstal (kWh): 1993: 449236; Historiske produktionstal (kWh): 1994: 473856; Historiske produktionstal (kWh): 1995: 431799; Historiske produktionstal (kWh): 1996: 381996; Historiske produktionstal (kWh): 1997: 425157; Historiske produktionstal (kWh): 1998: 455054; Historiske produktionstal (kWh): 1999: 402879; Historiske produktionstal (kWh): 2000: 451701; Historiske produktionstal (kWh): 2001: 348696.5518; Historiske produktionstal (kWh): 2002: 335261.6604
570715000000042553 | 1990-07-01 | 2002-12-20 | 225 | 27 | 30 | Vestas Wind Systems A/S | V 27-225 | 760 | Ringkøbing-Skjern | LAND | Norden Åen,Tim | 30a,65 | 453423.9 | 6231638.18 | Stamdata | WVE | Historiske produktionstal (kWh): 1990: 170966; Historiske produktionstal (kWh): 1991: 457433; Historiske produktionstal (kWh): 1992: 454463; Historiske produktionstal (kWh): 1993: 449236; Historiske produktionstal (kWh): 1994: 473856; Historiske produktionstal (kWh): 1995: 431799; Historiske produktionstal (kWh): 1996: 381996; Historiske produktionstal (kWh): 1997: 425157; Historiske produktionstal (kWh): 1998: 455054; Historiske produktionstal (kWh): 1999: 402879; Historiske produktionstal (kWh): 2000: 451701; Historiske produktionstal (kWh): 2001: 348696.5518; Historiske produktionstal (kWh): 2002: 335261.6604
570715000000042560 | 1990-07-01 | 2002-12-20 | 225 | 27 | 30 | Vestas Wind Systems A/S | V 27-225 | 760 | Ringkøbing-Skjern | LAND | Norden Åen,Tim | 34a | 453345.73 | 6231717.4 | Stamdata | WVE | Historiske produktionstal (kWh): 1990: 170966; Historiske produktionstal (kWh): 1991: 457433; Historiske produktionstal (kWh): 1992: 454463; Historiske produktionstal (kWh): 1993: 449236; Historiske produktionstal (kWh): 1994: 473856; Historiske produktionstal (kWh): 1995: 431799; Historiske produktionstal (kWh): 1996: 381996; Historiske produktionstal (kWh): 1997: 425157; Historiske produktionstal (kWh): 1998: 455054; Historiske produktionstal (kWh): 1999: 402879; Historiske produktionstal (kWh): 2000: 451701; Historiske produktionstal (kWh): 2001: 348696.5518; Historiske produktionstal (kWh): 2002: 335261.6604
570715000000042577 | 1990-07-01 | 2002-12-20 | 225 | 27 | 30 | Vestas Wind Systems A/S | V 27-225 | 760 | Ringkøbing-Skjern | LAND | Norden Åen,Tim | 29a,29f | 453267.71 | 6231794.42 | Stamdata | WVE | Historiske produktionstal (kWh): 1990: 170966; Historiske produktionstal (kWh): 1991: 457433; Historiske produktionstal (kWh): 1992: 454463; Historiske produktionstal (kWh): 1993: 449236; Historiske produktionstal (kWh): 1994: 473856; Historiske produktionstal (kWh): 1995: 431799; Historiske produktionstal (kWh): 1996: 381996; Historiske produktionstal (kWh): 1997: 425157; Historiske produktionstal (kWh): 1998: 455054; Historiske produktionstal (kWh): 1999: 402879; Historiske produktionstal (kWh): 2000: 451701; Historiske produktionstal (kWh): 2001: 348696.5518; Historiske produktionstal (kWh): 2002: 335261.6604
570715000000042584 | 1990-07-01 | 2002-12-20 | 225 | 27 | 30 | Vestas Wind Systems A/S | V 27-225 | 760 | Ringkøbing-Skjern | LAND | Hovedejerlavet Vedersø | 127f | 453189.23 | 6231874.24 | Stamdata | WVE | Historiske produktionstal (kWh): 1990: 170966; Historiske produktionstal (kWh): 1991: 457433; Historiske produktionstal (kWh): 1992: 454463; Historiske produktionstal (kWh): 1993: 449236; Historiske produktionstal (kWh): 1994: 473856; Historiske produktionstal (kWh): 1995: 431799; Historiske produktionstal (kWh): 1996: 381996; Historiske produktionstal (kWh): 1997: 425157; Historiske produktionstal (kWh): 1998: 455054; Historiske produktionstal (kWh): 1999: 402879; Historiske produktionstal (kWh): 2000: 451701; Historiske produktionstal (kWh): 2001: 348696.5518; Historiske produktionstal (kWh): 2002: 335261.6604
570715000000042591 | 1990-07-01 | 2002-12-20 | 225 | 27 | 30 | Vestas Wind Systems A/S | V 27-225 | 760 | Ringkøbing-Skjern | LAND | Hovedejerlavet Vedersø | 127f | 453111.51 | 6231950.77 | Stamdata | WVE | Historiske produktionstal (kWh): 1990: 170966; Historiske produktionstal (kWh): 1991: 457433; Historiske produktionstal (kWh): 1992: 454463; Historiske produktionstal (kWh): 1993: 449236; Historiske produktionstal (kWh): 1994: 473856; Historiske produktionstal (kWh): 1995: 431799; Historiske produktionstal (kWh): 1996: 381996; Historiske produktionstal (kWh): 1997: 425157; Historiske produktionstal (kWh): 1998: 455054; Historiske produktionstal (kWh): 1999: 402879; Historiske produktionstal (kWh): 2000: 451701; Historiske produktionstal (kWh): 2001: 348696.5518; Historiske produktionstal (kWh): 2002: 335261.6604
570715000000042607 | 1990-07-01 | 2002-12-20 | 225 | 27 | 30 | Vestas Wind Systems A/S | V 27-225 | 760 | Ringkøbing-Skjern | LAND | Hovedejerlavet Vedersø | 127f | 453037.25 | 6232024.57 | Stamdata | WVE | Historiske produktionstal (kWh): 1990: 170966; Historiske produktionstal (kWh): 1991: 457433; Historiske produktionstal (kWh): 1992: 454463; Historiske produktionstal (kWh): 1993: 449236; Historiske produktionstal (kWh): 1994: 473856; Historiske produktionstal (kWh): 1995: 431799; Historiske produktionstal (kWh): 1996: 381996; Historiske produktionstal (kWh): 1997: 425157; Historiske produktionstal (kWh): 1998: 455054; Historiske produktionstal (kWh): 1999: 402879; Historiske produktionstal (kWh): 2000: 451701; Historiske produktionstal (kWh): 2001: 348696.5518; Historiske produktionstal (kWh): 2002: 335261.6604
570715000000042614 | 1990-07-01 | 2002-12-20 | 225 | 27 | 30 | Vestas Wind Systems A/S | V 27-225 | 760 | Ringkøbing-Skjern | LAND | Norden Åen,Tim | 39b | 453279.23 | 6231558.3 | Stamdata | WVE | Historiske produktionstal (kWh): 1990: 170966; Historiske produktionstal (kWh): 1991: 457433; Historiske produktionstal (kWh): 1992: 454463; Historiske produktionstal (kWh): 1993: 449236; Historiske produktionstal (kWh): 1994: 473856; Historiske produktionstal (kWh): 1995: 431799; Historiske produktionstal (kWh): 1996: 381996; Historiske produktionstal (kWh): 1997: 425157; Historiske produktionstal (kWh): 1998: 455054; Historiske produktionstal (kWh): 1999: 402879; Historiske produktionstal (kWh): 2000: 451701; Historiske produktionstal (kWh): 2001: 348696.5518; Historiske produktionstal (kWh): 2002: 335261.6604
570715000000042621 | 1990-07-01 | 2002-12-20 | 225 | 27 | 30 | Vestas Wind Systems A/S | V 27-225 | 760 | Ringkøbing-Skjern | LAND | Norden Åen,Tim | 29f | 453195.1 | 6231640.6 | Stamdata | WVE | Historiske produktionstal (kWh): 1990: 170966; Historiske produktionstal (kWh): 1991: 457433; Historiske produktionstal (kWh): 1992: 454463; Historiske produktionstal (kWh): 1993: 449236; Historiske produktionstal (kWh): 1994: 473856; Historiske produktionstal (kWh): 1995: 431799; Historiske produktionstal (kWh): 1996: 381996; Historiske produktionstal (kWh): 1997: 425157; Historiske produktionstal (kWh): 1998: 455054; Historiske produktionstal (kWh): 1999: 402879; Historiske produktionstal (kWh): 2000: 451701; Historiske produktionstal (kWh): 2001: 348696.5518; Historiske produktionstal (kWh): 2002: 335261.6604
570715000000042638 | 1990-07-01 | 2002-12-20 | 225 | 27 | 30 | Vestas Wind Systems A/S | V 27-225 | 760 | Ringkøbing-Skjern | LAND | Norden Åen,Tim | 29f | 453122.76 | 6231713.04 | Stamdata | WVE | Historiske produktionstal (kWh): 1990: 170966; Historiske produktionstal (kWh): 1991: 457433; Historiske produktionstal (kWh): 1992: 454463; Historiske produktionstal (kWh): 1993: 449236; Historiske produktionstal (kWh): 1994: 473856; Historiske produktionstal (kWh): 1995: 431799; Historiske produktionstal (kWh): 1996: 381996; Historiske produktionstal (kWh): 1997: 425157; Historiske produktionstal (kWh): 1998: 455054; Historiske produktionstal (kWh): 1999: 402879; Historiske produktionstal (kWh): 2000: 451701; Historiske produktionstal (kWh): 2001: 348696.5518; Historiske produktionstal (kWh): 2002: 335261.6604
570715000000042645 | 1990-07-01 | 2002-12-20 | 225 | 27 | 30 | Vestas Wind Systems A/S | V 27-225 | 760 | Ringkøbing-Skjern | LAND | Norden Åen,Tim | 125a | 454038.48 | 6231818.14 | Stamdata | WVE | Historiske produktionstal (kWh): 1990: 170966; Historiske produktionstal (kWh): 1991: 457433; Historiske produktionstal (kWh): 1992: 454463; Historiske produktionstal (kWh): 1993: 449236; Historiske produktionstal (kWh): 1994: 473856; Historiske produktionstal (kWh): 1995: 431799; Historiske produktionstal (kWh): 1996: 381996; Historiske produktionstal (kWh): 1997: 425157; Historiske produktionstal (kWh): 1998: 455054; Historiske produktionstal (kWh): 1999: 402879; Historiske produktionstal (kWh): 2000: 451701; Historiske produktionstal (kWh): 2001: 348696.5518; Historiske produktionstal (kWh): 2002: 335261.6604
570715000000042652 | 1990-07-01 | 2002-12-20 | 225 | 27 | 30 | Vestas Wind Systems A/S | V 27-225 | 760 | Ringkøbing-Skjern | LAND | Hovedejerlavet Vedersø | 125a | 452952.71 | 6231882.3 | Stamdata | WVE | Historiske produktionstal (kWh): 1990: 170966; Historiske produktionstal (kWh): 1991: 457433; Historiske produktionstal (kWh): 1992: 454463; Historiske produktionstal (kWh): 1993: 449236; Historiske produktionstal (kWh): 1994: 473856; Historiske produktionstal (kWh): 1995: 431799; Historiske produktionstal (kWh): 1996: 381996; Historiske produktionstal (kWh): 1997: 425157; Historiske produktionstal (kWh): 1998: 455054; Historiske produktionstal (kWh): 1999: 402879; Historiske produktionstal (kWh): 2000: 451701; Historiske produktionstal (kWh): 2001: 348696.5518; Historiske produktionstal (kWh): 2002: 335261.6604
570715000000042669 | 1990-07-01 | 2002-12-20 | 225 | 27 | 30 | Vestas Wind Systems A/S | V 27-225 | 760 | Ringkøbing-Skjern | LAND | Norden Åen,Tim | 32b | 453202.34 | 6231408.49 | Stamdata | WVE | Historiske produktionstal (kWh): 1990: 170966; Historiske produktionstal (kWh): 1991: 457433; Historiske produktionstal (kWh): 1992: 454463; Historiske produktionstal (kWh): 1993: 449236; Historiske produktionstal (kWh): 1994: 473856; Historiske produktionstal (kWh): 1995: 431799; Historiske produktionstal (kWh): 1996: 381996; Historiske produktionstal (kWh): 1997: 425157; Historiske produktionstal (kWh): 1998: 455054; Historiske produktionstal (kWh): 1999: 402879; Historiske produktionstal (kWh): 2000: 451701; Historiske produktionstal (kWh): 2001: 348696.5518; Historiske produktionstal (kWh): 2002: 335261.6604
570715000000042676 | 1990-07-01 | 2002-12-20 | 225 | 27 | 30 | Vestas Wind Systems A/S | V 27-225 | 760 | Ringkøbing-Skjern | LAND | Norden Åen,Tim | 44a | 453124.09 | 6231486.61 | Stamdata | WVE | Historiske produktionstal (kWh): 1990: 170966; Historiske produktionstal (kWh): 1991: 457433; Historiske produktionstal (kWh): 1992: 454463; Historiske produktionstal (kWh): 1993: 449236; Historiske produktionstal (kWh): 1994: 473856; Historiske produktionstal (kWh): 1995: 431799; Historiske produktionstal (kWh): 1996: 381996; Historiske produktionstal (kWh): 1997: 425157; Historiske produktionstal (kWh): 1998: 455054; Historiske produktionstal (kWh): 1999: 402879; Historiske produktionstal (kWh): 2000: 451701; Historiske produktionstal (kWh): 2001: 348696.5518; Historiske produktionstal (kWh): 2002: 335261.6604
570715000000042683 | 1990-07-01 | 2002-12-20 | 225 | 27 | 30 | Vestas Wind Systems A/S | V 27-225 | 760 | Ringkøbing-Skjern | LAND | Norden Åen,Tim | 34a | 453046.45 | 6231564.54 | Stamdata | WVE | Historiske produktionstal (kWh): 1990: 170966; Historiske produktionstal (kWh): 1991: 457433; Historiske produktionstal (kWh): 1992: 454463; Historiske produktionstal (kWh): 1993: 449236; Historiske produktionstal (kWh): 1994: 473856; Historiske produktionstal (kWh): 1995: 431799; Historiske produktionstal (kWh): 1996: 381996; Historiske produktionstal (kWh): 1997: 425157; Historiske produktionstal (kWh): 1998: 455054; Historiske produktionstal (kWh): 1999: 402879; Historiske produktionstal (kWh): 2000: 451701; Historiske produktionstal (kWh): 2001: 348696.5518; Historiske produktionstal (kWh): 2002: 335261.6604
570715000000042690 | 1990-07-01 | 2002-12-20 | 225 | 27 | 30 | Vestas Wind Systems A/S | V 27-225 | 760 | Ringkøbing-Skjern | LAND | Hovedejerlavet Vedersø | 127e | 452967.51 | 6231642.25 | Stamdata | WVE | Historiske produktionstal (kWh): 1990: 170966; Historiske produktionstal (kWh): 1991: 457433; Historiske produktionstal (kWh): 1992: 454463; Historiske produktionstal (kWh): 1993: 449236; Historiske produktionstal (kWh): 1994: 473856; Historiske produktionstal (kWh): 1995: 431799; Historiske produktionstal (kWh): 1996: 381996; Historiske produktionstal (kWh): 1997: 425157; Historiske produktionstal (kWh): 1998: 455054; Historiske produktionstal (kWh): 1999: 402879; Historiske produktionstal (kWh): 2000: 451701; Historiske produktionstal (kWh): 2001: 348696.5518; Historiske produktionstal (kWh): 2002: 335261.6604
570715000000042706 | 1990-07-01 | 2002-12-20 | 225 | 27 | 30 | Vestas Wind Systems A/S | V 27-225 | 760 | Ringkøbing-Skjern | LAND | Hovedejerlavet Vedersø | 127e | 452890.06 | 6231720.38 | Stamdata | WVE | Historiske produktionstal (kWh): 1990: 170966; Historiske produktionstal (kWh): 1991: 457433; Historiske produktionstal (kWh): 1992: 454463; Historiske produktionstal (kWh): 1993: 449236; Historiske produktionstal (kWh): 1994: 473856; Historiske produktionstal (kWh): 1995: 431799; Historiske produktionstal (kWh): 1996: 381996; Historiske produktionstal (kWh): 1997: 425157; Historiske produktionstal (kWh): 1998: 455054; Historiske produktionstal (kWh): 1999: 402879; Historiske produktionstal (kWh): 2000: 451701; Historiske produktionstal (kWh): 2001: 348696.5518; Historiske produktionstal (kWh): 2002: 335261.6604
570715000000042713 | 1990-07-01 | 2002-12-20 | 225 | 27 | 30 | Vestas Wind Systems A/S | V 27-225 | 760 | Ringkøbing-Skjern | LAND | Hovedejerlavet Vedersø | 126a | 452816.33 | 6231792.79 | Stamdata | WVE | Historiske produktionstal (kWh): 1990: 170966; Historiske produktionstal (kWh): 1991: 457433; Historiske produktionstal (kWh): 1992: 454463; Historiske produktionstal (kWh): 1993: 449236; Historiske produktionstal (kWh): 1994: 473856; Historiske produktionstal (kWh): 1995: 431799; Historiske produktionstal (kWh): 1996: 381996; Historiske produktionstal (kWh): 1997: 425157; Historiske produktionstal (kWh): 1998: 455054; Historiske produktionstal (kWh): 1999: 402879; Historiske produktionstal (kWh): 2000: 451701; Historiske produktionstal (kWh): 2001: 348696.5518; Historiske produktionstal (kWh): 2002: 335261.6604
570715000000042720 | 1990-07-01 | 2002-12-20 | 225 | 27 | 30 | Vestas Wind Systems A/S | V 27-225 | 760 | Ringkøbing-Skjern | LAND | Norden Åen,Tim | 1i | 453057.67 | 6231328.51 | Stamdata | WVE | Historiske produktionstal (kWh): 1990: 170966; Historiske produktionstal (kWh): 1991: 457433; Historiske produktionstal (kWh): 1992: 454463; Historiske produktionstal (kWh): 1993: 449236; Historiske produktionstal (kWh): 1994: 473856; Historiske produktionstal (kWh): 1995: 431799; Historiske produktionstal (kWh): 1996: 381996; Historiske produktionstal (kWh): 1997: 425157; Historiske produktionstal (kWh): 1998: 455054; Historiske produktionstal (kWh): 1999: 402879; Historiske produktionstal (kWh): 2000: 451701; Historiske produktionstal (kWh): 2001: 348696.5518; Historiske produktionstal (kWh): 2002: 335261.6604
570715000000042744 | 1987-12-01 | 2003-04-22 | 90 | 20 | 24 | Vestas Wind Systems A/S | V 19-90 | 760 | Ringkøbing-Skjern | LAND | Vennergård | 1e | 458563.65 | 6208706.71 | Stamdata | WVM | Historiske produktionstal (kWh): 1987: 11133; Historiske produktionstal (kWh): 1988: 120634; Historiske produktionstal (kWh): 1989: 262637; Historiske produktionstal (kWh): 1990: 333714; Historiske produktionstal (kWh): 1991: 349849; Historiske produktionstal (kWh): 1992: 350291; Historiske produktionstal (kWh): 1993: 355302; Historiske produktionstal (kWh): 1994: 371591; Historiske produktionstal (kWh): 1995: 325092; Historiske produktionstal (kWh): 1996: 301198; Historiske produktionstal (kWh): 1997: 327256; Historiske produktionstal (kWh): 1998: 359315; Historiske produktionstal (kWh): 1999: 319260; Historiske produktionstal (kWh): 2000: 348485; Historiske produktionstal (kWh): 2001: 271566.6143; Historiske produktionstal (kWh): 2002: 289060.4922; Historiske produktionstal (kWh): 2003: 52628.8638; Historiske produktionstal (kWh): 2010: 483446.2816; Historiske produktionstal (kWh): 2011: 534286.3; Historiske produktionstal (kWh): 2012: 218106.2
570715000000042751 | 1987-12-01 | 2003-04-22 | 90 | 20 | 24 | Vestas Wind Systems A/S | V 19-90 | 760 | Ringkøbing-Skjern | LAND | Vennergård | 1f | 458546.98 | 6208805.36 | Stamdata | WVM | Historiske produktionstal (kWh): 1987: 11133; Historiske produktionstal (kWh): 1988: 120634; Historiske produktionstal (kWh): 1989: 262637; Historiske produktionstal (kWh): 1990: 333714; Historiske produktionstal (kWh): 1991: 349849; Historiske produktionstal (kWh): 1992: 350291; Historiske produktionstal (kWh): 1993: 355302; Historiske produktionstal (kWh): 1994: 371591; Historiske produktionstal (kWh): 1995: 325092; Historiske produktionstal (kWh): 1996: 301198; Historiske produktionstal (kWh): 1997: 327256; Historiske produktionstal (kWh): 1998: 359315; Historiske produktionstal (kWh): 1999: 319260; Historiske produktionstal (kWh): 2000: 348485; Historiske produktionstal (kWh): 2001: 271566.6143; Historiske produktionstal (kWh): 2002: 289060.4922; Historiske produktionstal (kWh): 2003: 52628.8638; Historiske produktionstal (kWh): 2010: 483446.2816; Historiske produktionstal (kWh): 2011: 534286.3; Historiske produktionstal (kWh): 2012: 218106.2
570715000000042768 | 1987-12-01 | 2003-04-22 | 90 | 20 | 24 | Vestas Wind Systems A/S | V 19-90 | 760 | Ringkøbing-Skjern | LAND | Vennergård | 1f | 458529.6 | 6208904.49 | Stamdata | WVM | Historiske produktionstal (kWh): 1987: 11133; Historiske produktionstal (kWh): 1988: 120634; Historiske produktionstal (kWh): 1989: 262637; Historiske produktionstal (kWh): 1990: 333714; Historiske produktionstal (kWh): 1991: 349849; Historiske produktionstal (kWh): 1992: 350291; Historiske produktionstal (kWh): 1993: 355302; Historiske produktionstal (kWh): 1994: 371591; Historiske produktionstal (kWh): 1995: 325092; Historiske produktionstal (kWh): 1996: 301198; Historiske produktionstal (kWh): 1997: 327256; Historiske produktionstal (kWh): 1998: 359315; Historiske produktionstal (kWh): 1999: 319260; Historiske produktionstal (kWh): 2000: 348485; Historiske produktionstal (kWh): 2001: 271566.6143; Historiske produktionstal (kWh): 2002: 289060.4922; Historiske produktionstal (kWh): 2003: 52628.8638; Historiske produktionstal (kWh): 2010: 483446.2816; Historiske produktionstal (kWh): 2011: 534286.3; Historiske produktionstal (kWh): 2012: 218106.2
570715000000042775 | 1988-12-01 | 2007-08-17 | 225 | 27 | 31.5 | Vestas Wind Systems A/S | V 27-225 | 760 | Ringkøbing-Skjern | LAND | Vennergård | 1f | 458512.45 | 6209002.33 | Stamdata | WVM | Historiske produktionstal (kWh): 1987: 11133; Historiske produktionstal (kWh): 1988: 120634; Historiske produktionstal (kWh): 1989: 262637; Historiske produktionstal (kWh): 1990: 333714; Historiske produktionstal (kWh): 1991: 349849; Historiske produktionstal (kWh): 1992: 350291; Historiske produktionstal (kWh): 1993: 355302; Historiske produktionstal (kWh): 1994: 371591; Historiske produktionstal (kWh): 1995: 325092; Historiske produktionstal (kWh): 1996: 301198; Historiske produktionstal (kWh): 1997: 327256; Historiske produktionstal (kWh): 1998: 359315; Historiske produktionstal (kWh): 1999: 319260; Historiske produktionstal (kWh): 2000: 348485; Historiske produktionstal (kWh): 2001: 271566.6143; Historiske produktionstal (kWh): 2002: 289060.4922; Historiske produktionstal (kWh): 2003: 387308.666; Historiske produktionstal (kWh): 2004: 454079.666; Historiske produktionstal (kWh): 2005: 423700.6416; Historiske produktionstal (kWh): 2006: 422435.5977; Historiske produktionstal (kWh): 2007: 328202.4805; Historiske produktionstal (kWh): 2010: 1208615.7051; Historiske produktionstal (kWh): 2011: 1335715.75; Historiske produktionstal (kWh): 2012: 545265.5
570715000000042782 | 1988-12-01 | 2007-08-17 | 225 | 27 | 31.5 | Vestas Wind Systems A/S | V 27-225 | 760 | Ringkøbing-Skjern | LAND | Vennergård | 1f | 458498.46 | 6209091.63 | Stamdata | WVM | Historiske produktionstal (kWh): 1987: 11133; Historiske produktionstal (kWh): 1988: 120634; Historiske produktionstal (kWh): 1989: 262637; Historiske produktionstal (kWh): 1990: 333714; Historiske produktionstal (kWh): 1991: 349849; Historiske produktionstal (kWh): 1992: 350291; Historiske produktionstal (kWh): 1993: 355302; Historiske produktionstal (kWh): 1994: 371591; Historiske produktionstal (kWh): 1995: 325092; Historiske produktionstal (kWh): 1996: 301198; Historiske produktionstal (kWh): 1997: 327256; Historiske produktionstal (kWh): 1998: 359315; Historiske produktionstal (kWh): 1999: 319260; Historiske produktionstal (kWh): 2000: 348485; Historiske produktionstal (kWh): 2001: 271566.6143; Historiske produktionstal (kWh): 2002: 289060.4922; Historiske produktionstal (kWh): 2003: 387308.666; Historiske produktionstal (kWh): 2004: 454079.666; Historiske produktionstal (kWh): 2005: 423700.6416; Historiske produktionstal (kWh): 2006: 422435.5977; Historiske produktionstal (kWh): 2007: 328202.4805; Historiske produktionstal (kWh): 2010: 1208615.7051; Historiske produktionstal (kWh): 2011: 1335715.75; Historiske produktionstal (kWh): 2012: 545265.5
570715000000042799 | 1987-12-01 | 2003-04-22 | 90 | 20 | 24 | Vestas Wind Systems A/S | V 19-90 | 760 | Ringkøbing-Skjern | LAND | Velling Mærsk | 91 | 458475.01 | 6208334.11 | Stamdata | WVM | Historiske produktionstal (kWh): 1987: 11133; Historiske produktionstal (kWh): 1988: 120634; Historiske produktionstal (kWh): 1989: 262637; Historiske produktionstal (kWh): 1990: 333714; Historiske produktionstal (kWh): 1991: 349849; Historiske produktionstal (kWh): 1992: 350291; Historiske produktionstal (kWh): 1993: 355302; Historiske produktionstal (kWh): 1994: 371591; Historiske produktionstal (kWh): 1995: 325092; Historiske produktionstal (kWh): 1996: 301198; Historiske produktionstal (kWh): 1997: 327256; Historiske produktionstal (kWh): 1998: 359315; Historiske produktionstal (kWh): 1999: 319260; Historiske produktionstal (kWh): 2000: 348485; Historiske produktionstal (kWh): 2001: 271566.6143; Historiske produktionstal (kWh): 2002: 289060.4922; Historiske produktionstal (kWh): 2003: 52628.8638; Historiske produktionstal (kWh): 2010: 483446.2816; Historiske produktionstal (kWh): 2011: 534286.3; Historiske produktionstal (kWh): 2012: 218106.2
570715000000042805 | 1987-12-01 | 2003-04-22 | 90 | 20 | 24 | Vestas Wind Systems A/S | V 19-90 | 760 | Ringkøbing-Skjern | LAND | Velling Mærsk | 88 | 458457.63 | 6208433.14 | Stamdata | WVM | Historiske produktionstal (kWh): 1987: 11133; Historiske produktionstal (kWh): 1988: 120634; Historiske produktionstal (kWh): 1989: 262637; Historiske produktionstal (kWh): 1990: 333714; Historiske produktionstal (kWh): 1991: 349849; Historiske produktionstal (kWh): 1992: 350291; Historiske produktionstal (kWh): 1993: 355302; Historiske produktionstal (kWh): 1994: 371591; Historiske produktionstal (kWh): 1995: 325092; Historiske produktionstal (kWh): 1996: 301198; Historiske produktionstal (kWh): 1997: 327256; Historiske produktionstal (kWh): 1998: 359315; Historiske produktionstal (kWh): 1999: 319260; Historiske produktionstal (kWh): 2000: 348485; Historiske produktionstal (kWh): 2001: 271566.6143; Historiske produktionstal (kWh): 2002: 289060.4922; Historiske produktionstal (kWh): 2003: 52628.8638; Historiske produktionstal (kWh): 2010: 483446.2816; Historiske produktionstal (kWh): 2011: 534286.3; Historiske produktionstal (kWh): 2012: 218106.2
570715000000042812 | 1987-12-01 | 2003-04-22 | 90 | 20 | 24 | Vestas Wind Systems A/S | V 19-90 | 760 | Ringkøbing-Skjern | LAND | Velling Mærsk | 88 | 458442.07 | 6208531.51 | Stamdata | WVM | Historiske produktionstal (kWh): 1987: 11133; Historiske produktionstal (kWh): 1988: 120634; Historiske produktionstal (kWh): 1989: 262637; Historiske produktionstal (kWh): 1990: 333714; Historiske produktionstal (kWh): 1991: 349849; Historiske produktionstal (kWh): 1992: 350291; Historiske produktionstal (kWh): 1993: 355302; Historiske produktionstal (kWh): 1994: 371591; Historiske produktionstal (kWh): 1995: 325092; Historiske produktionstal (kWh): 1996: 301198; Historiske produktionstal (kWh): 1997: 327256; Historiske produktionstal (kWh): 1998: 359315; Historiske produktionstal (kWh): 1999: 319260; Historiske produktionstal (kWh): 2000: 348485; Historiske produktionstal (kWh): 2001: 271566.6143; Historiske produktionstal (kWh): 2002: 289060.4922; Historiske produktionstal (kWh): 2003: 52628.8638; Historiske produktionstal (kWh): 2010: 483446.2816; Historiske produktionstal (kWh): 2011: 534286.3; Historiske produktionstal (kWh): 2012: 218106.2
570715000000042829 | 1987-12-01 | 2003-04-22 | 90 | 20 | 24 | Vestas Wind Systems A/S | V 19-90 | 760 | Ringkøbing-Skjern | LAND | Velling Mærsk | 7 | 458424.2 | 6208630.23 | Stamdata | WVM | Historiske produktionstal (kWh): 1987: 11133; Historiske produktionstal (kWh): 1988: 120634; Historiske produktionstal (kWh): 1989: 262637; Historiske produktionstal (kWh): 1990: 333714; Historiske produktionstal (kWh): 1991: 349849; Historiske produktionstal (kWh): 1992: 350291; Historiske produktionstal (kWh): 1993: 355302; Historiske produktionstal (kWh): 1994: 371591; Historiske produktionstal (kWh): 1995: 325092; Historiske produktionstal (kWh): 1996: 301198; Historiske produktionstal (kWh): 1997: 327256; Historiske produktionstal (kWh): 1998: 359315; Historiske produktionstal (kWh): 1999: 319260; Historiske produktionstal (kWh): 2000: 348485; Historiske produktionstal (kWh): 2001: 271566.6143; Historiske produktionstal (kWh): 2002: 289060.4922; Historiske produktionstal (kWh): 2003: 52628.8638; Historiske produktionstal (kWh): 2010: 483446.2816; Historiske produktionstal (kWh): 2011: 534286.3; Historiske produktionstal (kWh): 2012: 218106.2
570715000000042836 | 1987-12-01 | 2003-04-22 | 90 | 20 | 24 | Vestas Wind Systems A/S | V 19-90 | 760 | Ringkøbing-Skjern | LAND | Vennergård | 10b | 458409.23 | 6208729.22 | Stamdata | WVM | Historiske produktionstal (kWh): 1987: 11133; Historiske produktionstal (kWh): 1988: 120634; Historiske produktionstal (kWh): 1989: 262637; Historiske produktionstal (kWh): 1990: 333714; Historiske produktionstal (kWh): 1991: 349849; Historiske produktionstal (kWh): 1992: 350291; Historiske produktionstal (kWh): 1993: 355302; Historiske produktionstal (kWh): 1994: 371591; Historiske produktionstal (kWh): 1995: 325092; Historiske produktionstal (kWh): 1996: 301198; Historiske produktionstal (kWh): 1997: 327256; Historiske produktionstal (kWh): 1998: 359315; Historiske produktionstal (kWh): 1999: 319260; Historiske produktionstal (kWh): 2000: 348485; Historiske produktionstal (kWh): 2001: 271566.6143; Historiske produktionstal (kWh): 2002: 289060.4922; Historiske produktionstal (kWh): 2003: 52628.8638; Historiske produktionstal (kWh): 2010: 483446.2816; Historiske produktionstal (kWh): 2011: 534286.3; Historiske produktionstal (kWh): 2012: 218106.2
570715000000042843 | 1987-12-01 | 2003-04-22 | 90 | 20 | 24 | Vestas Wind Systems A/S | V 19-90 | 760 | Ringkøbing-Skjern | LAND | Vennergård | 10b | 458392.67 | 6208827.07 | Stamdata | WVM | Historiske produktionstal (kWh): 1987: 11133; Historiske produktionstal (kWh): 1988: 120634; Historiske produktionstal (kWh): 1989: 262637; Historiske produktionstal (kWh): 1990: 333714; Historiske produktionstal (kWh): 1991: 349849; Historiske produktionstal (kWh): 1992: 350291; Historiske produktionstal (kWh): 1993: 355302; Historiske produktionstal (kWh): 1994: 371591; Historiske produktionstal (kWh): 1995: 325092; Historiske produktionstal (kWh): 1996: 301198; Historiske produktionstal (kWh): 1997: 327256; Historiske produktionstal (kWh): 1998: 359315; Historiske produktionstal (kWh): 1999: 319260; Historiske produktionstal (kWh): 2000: 348485; Historiske produktionstal (kWh): 2001: 271566.6143; Historiske produktionstal (kWh): 2002: 289060.4922; Historiske produktionstal (kWh): 2003: 52628.8638; Historiske produktionstal (kWh): 2010: 483446.2816; Historiske produktionstal (kWh): 2011: 534286.3; Historiske produktionstal (kWh): 2012: 218106.2
570715000000042850 | 1987-12-01 | 2003-04-22 | 90 | 20 | 24 | Vestas Wind Systems A/S | V 19-90 | 760 | Ringkøbing-Skjern | LAND | Vennergård | 7,10b | 458374.11 | 6208925.38 | Stamdata | WVM | Historiske produktionstal (kWh): 1987: 11133; Historiske produktionstal (kWh): 1988: 120634; Historiske produktionstal (kWh): 1989: 262637; Historiske produktionstal (kWh): 1990: 333714; Historiske produktionstal (kWh): 1991: 349849; Historiske produktionstal (kWh): 1992: 350291; Historiske produktionstal (kWh): 1993: 355302; Historiske produktionstal (kWh): 1994: 371591; Historiske produktionstal (kWh): 1995: 325092; Historiske produktionstal (kWh): 1996: 301198; Historiske produktionstal (kWh): 1997: 327256; Historiske produktionstal (kWh): 1998: 359315; Historiske produktionstal (kWh): 1999: 319260; Historiske produktionstal (kWh): 2000: 348485; Historiske produktionstal (kWh): 2001: 271566.6143; Historiske produktionstal (kWh): 2002: 289060.4922; Historiske produktionstal (kWh): 2003: 52628.8638; Historiske produktionstal (kWh): 2010: 483446.2816; Historiske produktionstal (kWh): 2011: 534286.3; Historiske produktionstal (kWh): 2012: 218106.2
570715000000042867 | 1988-12-01 | 2007-08-17 | 225 | 27 | 31.5 | Vestas Wind Systems A/S | V 27-225 | 760 | Ringkøbing-Skjern | LAND | Vennergård | 1f | 458357.55 | 6209023.53 | Stamdata | WVM | Historiske produktionstal (kWh): 1987: 11133; Historiske produktionstal (kWh): 1988: 120634; Historiske produktionstal (kWh): 1989: 262637; Historiske produktionstal (kWh): 1990: 333714; Historiske produktionstal (kWh): 1991: 349849; Historiske produktionstal (kWh): 1992: 350291; Historiske produktionstal (kWh): 1993: 355302; Historiske produktionstal (kWh): 1994: 371591; Historiske produktionstal (kWh): 1995: 325092; Historiske produktionstal (kWh): 1996: 301198; Historiske produktionstal (kWh): 1997: 327256; Historiske produktionstal (kWh): 1998: 359315; Historiske produktionstal (kWh): 1999: 319260; Historiske produktionstal (kWh): 2000: 348485; Historiske produktionstal (kWh): 2001: 271566.6143; Historiske produktionstal (kWh): 2002: 289060.4922; Historiske produktionstal (kWh): 2003: 387308.666; Historiske produktionstal (kWh): 2004: 454079.666; Historiske produktionstal (kWh): 2005: 423700.6416; Historiske produktionstal (kWh): 2006: 422435.5977; Historiske produktionstal (kWh): 2007: 328202.4805; Historiske produktionstal (kWh): 2010: 1208615.7051; Historiske produktionstal (kWh): 2011: 1335715.75; Historiske produktionstal (kWh): 2012: 545265.5
570715000000042874 | 1988-12-01 | 2007-08-17 | 225 | 27 | 31.5 | Vestas Wind Systems A/S | V 27-225 | 760 | Ringkøbing-Skjern | LAND | Vennergård | 1f | 458342.27 | 6209112.7 | Stamdata | WVM | Historiske produktionstal (kWh): 1987: 11133; Historiske produktionstal (kWh): 1988: 120634; Historiske produktionstal (kWh): 1989: 262637; Historiske produktionstal (kWh): 1990: 333714; Historiske produktionstal (kWh): 1991: 349849; Historiske produktionstal (kWh): 1992: 350291; Historiske produktionstal (kWh): 1993: 355302; Historiske produktionstal (kWh): 1994: 371591; Historiske produktionstal (kWh): 1995: 325092; Historiske produktionstal (kWh): 1996: 301198; Historiske produktionstal (kWh): 1997: 327256; Historiske produktionstal (kWh): 1998: 359315; Historiske produktionstal (kWh): 1999: 319260; Historiske produktionstal (kWh): 2000: 348485; Historiske produktionstal (kWh): 2001: 271566.6143; Historiske produktionstal (kWh): 2002: 289060.4922; Historiske produktionstal (kWh): 2003: 387308.666; Historiske produktionstal (kWh): 2004: 454079.666; Historiske produktionstal (kWh): 2005: 423700.6416; Historiske produktionstal (kWh): 2006: 422435.5977; Historiske produktionstal (kWh): 2007: 328202.4805; Historiske produktionstal (kWh): 2010: 1208615.7051; Historiske produktionstal (kWh): 2011: 1335715.75; Historiske produktionstal (kWh): 2012: 545265.5
570715000000042881 | 1988-12-01 | 2007-08-17 | 225 | 27 | 31.5 | Vestas Wind Systems A/S | V 27-225 | 760 | Ringkøbing-Skjern | LAND | Vennergård | 1f | 458325.78 | 6209207.36 | Stamdata | WVM | Historiske produktionstal (kWh): 1987: 11133; Historiske produktionstal (kWh): 1988: 120634; Historiske produktionstal (kWh): 1989: 262637; Historiske produktionstal (kWh): 1990: 333714; Historiske produktionstal (kWh): 1991: 349849; Historiske produktionstal (kWh): 1992: 350291; Historiske produktionstal (kWh): 1993: 355302; Historiske produktionstal (kWh): 1994: 371591; Historiske produktionstal (kWh): 1995: 325092; Historiske produktionstal (kWh): 1996: 301198; Historiske produktionstal (kWh): 1997: 327256; Historiske produktionstal (kWh): 1998: 359315; Historiske produktionstal (kWh): 1999: 319260; Historiske produktionstal (kWh): 2000: 348485; Historiske produktionstal (kWh): 2001: 271566.6143; Historiske produktionstal (kWh): 2002: 289060.4922; Historiske produktionstal (kWh): 2003: 387308.666; Historiske produktionstal (kWh): 2004: 454079.666; Historiske produktionstal (kWh): 2005: 423700.6416; Historiske produktionstal (kWh): 2006: 422435.5977; Historiske produktionstal (kWh): 2007: 328202.4805; Historiske produktionstal (kWh): 2010: 1208615.7051; Historiske produktionstal (kWh): 2011: 1335715.75; Historiske produktionstal (kWh): 2012: 545265.5
570715000000042898 | 1987-12-01 | 2005-04-05 | 90 | 20 | 24 | Vestas Wind Systems A/S | V 19-90 | 760 | Ringkøbing-Skjern | LAND | Velling Mærsk | 115a | 458369.28 | 6208061.75 | Stamdata | WVM | Historiske produktionstal (kWh): 1987: 11133; Historiske produktionstal (kWh): 1988: 120634; Historiske produktionstal (kWh): 1989: 262637; Historiske produktionstal (kWh): 1990: 333714; Historiske produktionstal (kWh): 1991: 349849; Historiske produktionstal (kWh): 1992: 350291; Historiske produktionstal (kWh): 1993: 355302; Historiske produktionstal (kWh): 1994: 371591; Historiske produktionstal (kWh): 1995: 325092; Historiske produktionstal (kWh): 1996: 301198; Historiske produktionstal (kWh): 1997: 327256; Historiske produktionstal (kWh): 1998: 359315; Historiske produktionstal (kWh): 1999: 319260; Historiske produktionstal (kWh): 2000: 348485; Historiske produktionstal (kWh): 2001: 271566.6143; Historiske produktionstal (kWh): 2002: 289060.4922; Historiske produktionstal (kWh): 2003: 154923.4673; Historiske produktionstal (kWh): 2004: 181631.8691; Historiske produktionstal (kWh): 2005: 64069.3701; Historiske produktionstal (kWh): 2010: 483446.2816; Historiske produktionstal (kWh): 2011: 534286.3; Historiske produktionstal (kWh): 2012: 218106.2
570715000000042904 | 1987-12-01 | 2005-04-05 | 90 | 20 | 24 | Vestas Wind Systems A/S | V 19-90 | 760 | Ringkøbing-Skjern | LAND | Velling Mærsk | 116d | 458352.12 | 6208159.68 | Stamdata | WVM | Historiske produktionstal (kWh): 1987: 11133; Historiske produktionstal (kWh): 1988: 120634; Historiske produktionstal (kWh): 1989: 262637; Historiske produktionstal (kWh): 1990: 333714; Historiske produktionstal (kWh): 1991: 349849; Historiske produktionstal (kWh): 1992: 350291; Historiske produktionstal (kWh): 1993: 355302; Historiske produktionstal (kWh): 1994: 371591; Historiske produktionstal (kWh): 1995: 325092; Historiske produktionstal (kWh): 1996: 301198; Historiske produktionstal (kWh): 1997: 327256; Historiske produktionstal (kWh): 1998: 359315; Historiske produktionstal (kWh): 1999: 319260; Historiske produktionstal (kWh): 2000: 348485; Historiske produktionstal (kWh): 2001: 271566.6143; Historiske produktionstal (kWh): 2002: 289060.4922; Historiske produktionstal (kWh): 2003: 154923.4673; Historiske produktionstal (kWh): 2004: 181631.8691; Historiske produktionstal (kWh): 2005: 64069.3701; Historiske produktionstal (kWh): 2010: 483446.2816; Historiske produktionstal (kWh): 2011: 534286.3; Historiske produktionstal (kWh): 2012: 218106.2
570715000000042911 | 1987-12-01 | 2005-04-05 | 90 | 20 | 24 | Vestas Wind Systems A/S | V 19-90 | 760 | Ringkøbing-Skjern | LAND | Velling Mærsk | 88 | 458336.36 | 6208257.77 | Stamdata | WVM | Historiske produktionstal (kWh): 1987: 11133; Historiske produktionstal (kWh): 1988: 120634; Historiske produktionstal (kWh): 1989: 262637; Historiske produktionstal (kWh): 1990: 333714; Historiske produktionstal (kWh): 1991: 349849; Historiske produktionstal (kWh): 1992: 350291; Historiske produktionstal (kWh): 1993: 355302; Historiske produktionstal (kWh): 1994: 371591; Historiske produktionstal (kWh): 1995: 325092; Historiske produktionstal (kWh): 1996: 301198; Historiske produktionstal (kWh): 1997: 327256; Historiske produktionstal (kWh): 1998: 359315; Historiske produktionstal (kWh): 1999: 319260; Historiske produktionstal (kWh): 2000: 348485; Historiske produktionstal (kWh): 2001: 271566.6143; Historiske produktionstal (kWh): 2002: 289060.4922; Historiske produktionstal (kWh): 2003: 154923.4673; Historiske produktionstal (kWh): 2004: 181631.8691; Historiske produktionstal (kWh): 2005: 64069.3701; Historiske produktionstal (kWh): 2010: 483446.2816; Historiske produktionstal (kWh): 2011: 534286.3; Historiske produktionstal (kWh): 2012: 218106.2
570715000000042928 | 1987-12-01 | 2005-04-05 | 90 | 20 | 24 | Vestas Wind Systems A/S | V 19-90 | 760 | Ringkøbing-Skjern | LAND | Velling Mærsk | 88 | 458318.91 | 6208355.78 | Stamdata | WVM | Historiske produktionstal (kWh): 1987: 11133; Historiske produktionstal (kWh): 1988: 120634; Historiske produktionstal (kWh): 1989: 262637; Historiske produktionstal (kWh): 1990: 333714; Historiske produktionstal (kWh): 1991: 349849; Historiske produktionstal (kWh): 1992: 350291; Historiske produktionstal (kWh): 1993: 355302; Historiske produktionstal (kWh): 1994: 371591; Historiske produktionstal (kWh): 1995: 325092; Historiske produktionstal (kWh): 1996: 301198; Historiske produktionstal (kWh): 1997: 327256; Historiske produktionstal (kWh): 1998: 359315; Historiske produktionstal (kWh): 1999: 319260; Historiske produktionstal (kWh): 2000: 348485; Historiske produktionstal (kWh): 2001: 271566.6143; Historiske produktionstal (kWh): 2002: 289060.4922; Historiske produktionstal (kWh): 2003: 154923.4673; Historiske produktionstal (kWh): 2004: 181631.8691; Historiske produktionstal (kWh): 2005: 64069.3701; Historiske produktionstal (kWh): 2010: 483446.2816; Historiske produktionstal (kWh): 2011: 534286.3; Historiske produktionstal (kWh): 2012: 218106.2
570715000000042935 | 1987-12-01 | 2005-04-05 | 90 | 20 | 24 | Vestas Wind Systems A/S | V 19-90 | 760 | Ringkøbing-Skjern | LAND | Velling Mærsk | 87 | 458302.34 | 6208454.43 | Stamdata | WVM | Historiske produktionstal (kWh): 1987: 11133; Historiske produktionstal (kWh): 1988: 120634; Historiske produktionstal (kWh): 1989: 262637; Historiske produktionstal (kWh): 1990: 333714; Historiske produktionstal (kWh): 1991: 349849; Historiske produktionstal (kWh): 1992: 350291; Historiske produktionstal (kWh): 1993: 355302; Historiske produktionstal (kWh): 1994: 371591; Historiske produktionstal (kWh): 1995: 325092; Historiske produktionstal (kWh): 1996: 301198; Historiske produktionstal (kWh): 1997: 327256; Historiske produktionstal (kWh): 1998: 359315; Historiske produktionstal (kWh): 1999: 319260; Historiske produktionstal (kWh): 2000: 348485; Historiske produktionstal (kWh): 2001: 271566.6143; Historiske produktionstal (kWh): 2002: 289060.4922; Historiske produktionstal (kWh): 2003: 154923.4673; Historiske produktionstal (kWh): 2004: 181631.8691; Historiske produktionstal (kWh): 2005: 64069.3701; Historiske produktionstal (kWh): 2010: 483446.2816; Historiske produktionstal (kWh): 2011: 534286.3; Historiske produktionstal (kWh): 2012: 218106.2
570715000000042942 | 1987-12-01 | 2005-04-05 | 90 | 20 | 24 | Vestas Wind Systems A/S | V 19-90 | 760 | Ringkøbing-Skjern | LAND | Velling Mærsk | 86 | 458285.68 | 6208552.78 | Stamdata | WVM | Historiske produktionstal (kWh): 1987: 11133; Historiske produktionstal (kWh): 1988: 120634; Historiske produktionstal (kWh): 1989: 262637; Historiske produktionstal (kWh): 1990: 333714; Historiske produktionstal (kWh): 1991: 349849; Historiske produktionstal (kWh): 1992: 350291; Historiske produktionstal (kWh): 1993: 355302; Historiske produktionstal (kWh): 1994: 371591; Historiske produktionstal (kWh): 1995: 325092; Historiske produktionstal (kWh): 1996: 301198; Historiske produktionstal (kWh): 1997: 327256; Historiske produktionstal (kWh): 1998: 359315; Historiske produktionstal (kWh): 1999: 319260; Historiske produktionstal (kWh): 2000: 348485; Historiske produktionstal (kWh): 2001: 271566.6143; Historiske produktionstal (kWh): 2002: 289060.4922; Historiske produktionstal (kWh): 2003: 154923.4673; Historiske produktionstal (kWh): 2004: 181631.8691; Historiske produktionstal (kWh): 2005: 64069.3701; Historiske produktionstal (kWh): 2010: 483446.2816; Historiske produktionstal (kWh): 2011: 534286.3; Historiske produktionstal (kWh): 2012: 218106.2
570715000000042959 | 1987-12-01 | 2005-04-05 | 90 | 20 | 24 | Vestas Wind Systems A/S | V 19-90 | 760 | Ringkøbing-Skjern | LAND | Velling Mærsk | 7 | 458268.9 | 6208651.73 | Stamdata | WVM | Historiske produktionstal (kWh): 1987: 11133; Historiske produktionstal (kWh): 1988: 120634; Historiske produktionstal (kWh): 1989: 262637; Historiske produktionstal (kWh): 1990: 333714; Historiske produktionstal (kWh): 1991: 349849; Historiske produktionstal (kWh): 1992: 350291; Historiske produktionstal (kWh): 1993: 355302; Historiske produktionstal (kWh): 1994: 371591; Historiske produktionstal (kWh): 1995: 325092; Historiske produktionstal (kWh): 1996: 301198; Historiske produktionstal (kWh): 1997: 327256; Historiske produktionstal (kWh): 1998: 359315; Historiske produktionstal (kWh): 1999: 319260; Historiske produktionstal (kWh): 2000: 348485; Historiske produktionstal (kWh): 2001: 271566.6143; Historiske produktionstal (kWh): 2002: 289060.4922; Historiske produktionstal (kWh): 2003: 154923.4673; Historiske produktionstal (kWh): 2004: 181631.8691; Historiske produktionstal (kWh): 2005: 64069.3701; Historiske produktionstal (kWh): 2010: 483446.2816; Historiske produktionstal (kWh): 2011: 534286.3; Historiske produktionstal (kWh): 2012: 218106.2
570715000000042966 | 1987-12-01 | 2005-04-05 | 90 | 20 | 24 | Vestas Wind Systems A/S | V 19-90 | 760 | Ringkøbing-Skjern | LAND | Velling Mærsk | 7 | 458252.24 | 6208749.97 | Stamdata | WVM | Historiske produktionstal (kWh): 1987: 11133; Historiske produktionstal (kWh): 1988: 120634; Historiske produktionstal (kWh): 1989: 262637; Historiske produktionstal (kWh): 1990: 333714; Historiske produktionstal (kWh): 1991: 349849; Historiske produktionstal (kWh): 1992: 350291; Historiske produktionstal (kWh): 1993: 355302; Historiske produktionstal (kWh): 1994: 371591; Historiske produktionstal (kWh): 1995: 325092; Historiske produktionstal (kWh): 1996: 301198; Historiske produktionstal (kWh): 1997: 327256; Historiske produktionstal (kWh): 1998: 359315; Historiske produktionstal (kWh): 1999: 319260; Historiske produktionstal (kWh): 2000: 348485; Historiske produktionstal (kWh): 2001: 271566.6143; Historiske produktionstal (kWh): 2002: 289060.4922; Historiske produktionstal (kWh): 2003: 154923.4673; Historiske produktionstal (kWh): 2004: 181631.8691; Historiske produktionstal (kWh): 2005: 64069.3701; Historiske produktionstal (kWh): 2010: 483446.2816; Historiske produktionstal (kWh): 2011: 534286.3; Historiske produktionstal (kWh): 2012: 218106.2
570715000000042973 | 1987-12-01 | 2005-04-05 | 90 | 20 | 24 | Vestas Wind Systems A/S | V 19-90 | 760 | Ringkøbing-Skjern | LAND | Velling Mærsk | 3a | 458234.48 | 6208848.5 | Stamdata | WVM | Historiske produktionstal (kWh): 1987: 11133; Historiske produktionstal (kWh): 1988: 120634; Historiske produktionstal (kWh): 1989: 262637; Historiske produktionstal (kWh): 1990: 333714; Historiske produktionstal (kWh): 1991: 349849; Historiske produktionstal (kWh): 1992: 350291; Historiske produktionstal (kWh): 1993: 355302; Historiske produktionstal (kWh): 1994: 371591; Historiske produktionstal (kWh): 1995: 325092; Historiske produktionstal (kWh): 1996: 301198; Historiske produktionstal (kWh): 1997: 327256; Historiske produktionstal (kWh): 1998: 359315; Historiske produktionstal (kWh): 1999: 319260; Historiske produktionstal (kWh): 2000: 348485; Historiske produktionstal (kWh): 2001: 271566.6143; Historiske produktionstal (kWh): 2002: 289060.4922; Historiske produktionstal (kWh): 2003: 154923.4673; Historiske produktionstal (kWh): 2004: 181631.8691; Historiske produktionstal (kWh): 2005: 64069.3701; Historiske produktionstal (kWh): 2010: 483446.2816; Historiske produktionstal (kWh): 2011: 534286.3; Historiske produktionstal (kWh): 2012: 218106.2
570715000000042980 | 1987-12-01 | 2005-04-05 | 90 | 20 | 24 | Vestas Wind Systems A/S | V 19-90 | 760 | Ringkøbing-Skjern | LAND | Velling Mærsk | 3a | 458218.22 | 6208946.66 | Stamdata | WVM | Historiske produktionstal (kWh): 1987: 11133; Historiske produktionstal (kWh): 1988: 120634; Historiske produktionstal (kWh): 1989: 262637; Historiske produktionstal (kWh): 1990: 333714; Historiske produktionstal (kWh): 1991: 349849; Historiske produktionstal (kWh): 1992: 350291; Historiske produktionstal (kWh): 1993: 355302; Historiske produktionstal (kWh): 1994: 371591; Historiske produktionstal (kWh): 1995: 325092; Historiske produktionstal (kWh): 1996: 301198; Historiske produktionstal (kWh): 1997: 327256; Historiske produktionstal (kWh): 1998: 359315; Historiske produktionstal (kWh): 1999: 319260; Historiske produktionstal (kWh): 2000: 348485; Historiske produktionstal (kWh): 2001: 271566.6143; Historiske produktionstal (kWh): 2002: 289060.4922; Historiske produktionstal (kWh): 2003: 154923.4673; Historiske produktionstal (kWh): 2004: 181631.8691; Historiske produktionstal (kWh): 2005: 64069.3701; Historiske produktionstal (kWh): 2010: 483446.2816; Historiske produktionstal (kWh): 2011: 534286.3; Historiske produktionstal (kWh): 2012: 218106.2
570715000000042997 | 1987-12-01 | 2005-04-05 | 90 | 20 | 24 | Vestas Wind Systems A/S | V 19-90 | 760 | Ringkøbing-Skjern | LAND | Vennergård | 1f | 458200.44 | 6209044.98 | Stamdata | WVM | Historiske produktionstal (kWh): 1987: 11133; Historiske produktionstal (kWh): 1988: 120634; Historiske produktionstal (kWh): 1989: 262637; Historiske produktionstal (kWh): 1990: 333714; Historiske produktionstal (kWh): 1991: 349849; Historiske produktionstal (kWh): 1992: 350291; Historiske produktionstal (kWh): 1993: 355302; Historiske produktionstal (kWh): 1994: 371591; Historiske produktionstal (kWh): 1995: 325092; Historiske produktionstal (kWh): 1996: 301198; Historiske produktionstal (kWh): 1997: 327256; Historiske produktionstal (kWh): 1998: 359315; Historiske produktionstal (kWh): 1999: 319260; Historiske produktionstal (kWh): 2000: 348485; Historiske produktionstal (kWh): 2001: 271566.6143; Historiske produktionstal (kWh): 2002: 289060.4922; Historiske produktionstal (kWh): 2003: 154923.4673; Historiske produktionstal (kWh): 2004: 181631.8691; Historiske produktionstal (kWh): 2005: 64069.3701; Historiske produktionstal (kWh): 2010: 483446.2816; Historiske produktionstal (kWh): 2011: 534286.3; Historiske produktionstal (kWh): 2012: 218106.2
570715000000043000 | 1988-12-01 | 2007-08-17 | 225 | 27 | 31.5 | Vestas Wind Systems A/S | V 27-225 | 760 | Ringkøbing-Skjern | LAND | Vennergård | 1a | 458185.68 | 6209133.67 | Stamdata | WVM | Historiske produktionstal (kWh): 1987: 11133; Historiske produktionstal (kWh): 1988: 120634; Historiske produktionstal (kWh): 1989: 262637; Historiske produktionstal (kWh): 1990: 333714; Historiske produktionstal (kWh): 1991: 349849; Historiske produktionstal (kWh): 1992: 350291; Historiske produktionstal (kWh): 1993: 355302; Historiske produktionstal (kWh): 1994: 371591; Historiske produktionstal (kWh): 1995: 325092; Historiske produktionstal (kWh): 1996: 301198; Historiske produktionstal (kWh): 1997: 327256; Historiske produktionstal (kWh): 1998: 359315; Historiske produktionstal (kWh): 1999: 319260; Historiske produktionstal (kWh): 2000: 348485; Historiske produktionstal (kWh): 2001: 271566.6143; Historiske produktionstal (kWh): 2002: 289060.4922; Historiske produktionstal (kWh): 2003: 387308.666; Historiske produktionstal (kWh): 2004: 454079.666; Historiske produktionstal (kWh): 2005: 423700.6416; Historiske produktionstal (kWh): 2006: 422435.5977; Historiske produktionstal (kWh): 2007: 328202.4805; Historiske produktionstal (kWh): 2010: 1208615.7051; Historiske produktionstal (kWh): 2011: 1335715.75; Historiske produktionstal (kWh): 2012: 545265.5
570715000000043017 | 1988-12-01 | 2007-08-17 | 225 | 27 | 31.5 | Vestas Wind Systems A/S | V 27-225 | 760 | Ringkøbing-Skjern | LAND | Vennergård | 1a | 458170.37 | 6209229.45 | Stamdata | WVM | Historiske produktionstal (kWh): 1987: 11133; Historiske produktionstal (kWh): 1988: 120634; Historiske produktionstal (kWh): 1989: 262637; Historiske produktionstal (kWh): 1990: 333714; Historiske produktionstal (kWh): 1991: 349849; Historiske produktionstal (kWh): 1992: 350291; Historiske produktionstal (kWh): 1993: 355302; Historiske produktionstal (kWh): 1994: 371591; Historiske produktionstal (kWh): 1995: 325092; Historiske produktionstal (kWh): 1996: 301198; Historiske produktionstal (kWh): 1997: 327256; Historiske produktionstal (kWh): 1998: 359315; Historiske produktionstal (kWh): 1999: 319260; Historiske produktionstal (kWh): 2000: 348485; Historiske produktionstal (kWh): 2001: 271566.6143; Historiske produktionstal (kWh): 2002: 289060.4922; Historiske produktionstal (kWh): 2003: 387308.666; Historiske produktionstal (kWh): 2004: 454079.666; Historiske produktionstal (kWh): 2005: 423700.6416; Historiske produktionstal (kWh): 2006: 422435.5977; Historiske produktionstal (kWh): 2007: 328202.4805; Historiske produktionstal (kWh): 2010: 1208615.7051; Historiske produktionstal (kWh): 2011: 1335715.75; Historiske produktionstal (kWh): 2012: 545265.5
570715000000043024 | 1988-12-01 | 2007-08-17 | 225 | 27 | 31.5 | Vestas Wind Systems A/S | V 27-225 | 760 | Ringkøbing-Skjern | LAND | Vennergård | 1a | 458153.35 | 6209325.99 | Stamdata | WVM | Historiske produktionstal (kWh): 1987: 11133; Historiske produktionstal (kWh): 1988: 120634; Historiske produktionstal (kWh): 1989: 262637; Historiske produktionstal (kWh): 1990: 333714; Historiske produktionstal (kWh): 1991: 349849; Historiske produktionstal (kWh): 1992: 350291; Historiske produktionstal (kWh): 1993: 355302; Historiske produktionstal (kWh): 1994: 371591; Historiske produktionstal (kWh): 1995: 325092; Historiske produktionstal (kWh): 1996: 301198; Historiske produktionstal (kWh): 1997: 327256; Historiske produktionstal (kWh): 1998: 359315; Historiske produktionstal (kWh): 1999: 319260; Historiske produktionstal (kWh): 2000: 348485; Historiske produktionstal (kWh): 2001: 271566.6143; Historiske produktionstal (kWh): 2002: 289060.4922; Historiske produktionstal (kWh): 2003: 387308.666; Historiske produktionstal (kWh): 2004: 454079.666; Historiske produktionstal (kWh): 2005: 423700.6416; Historiske produktionstal (kWh): 2006: 422435.5977; Historiske produktionstal (kWh): 2007: 328202.4805; Historiske produktionstal (kWh): 2010: 1208615.7051; Historiske produktionstal (kWh): 2011: 1335715.75; Historiske produktionstal (kWh): 2012: 545265.5
570715000000043031 | 1987-12-01 | 2005-04-05 | 90 | 20 | 24 | Vestas Wind Systems A/S | V 19-90 | 760 | Ringkøbing-Skjern | LAND | Vennergård | 115a | 458248.13 | 6207884.86 | Stamdata | WVM | Historiske produktionstal (kWh): 1987: 11133; Historiske produktionstal (kWh): 1988: 120634; Historiske produktionstal (kWh): 1989: 262637; Historiske produktionstal (kWh): 1990: 333714; Historiske produktionstal (kWh): 1991: 349849; Historiske produktionstal (kWh): 1992: 350291; Historiske produktionstal (kWh): 1993: 355302; Historiske produktionstal (kWh): 1994: 371591; Historiske produktionstal (kWh): 1995: 325092; Historiske produktionstal (kWh): 1996: 301198; Historiske produktionstal (kWh): 1997: 327256; Historiske produktionstal (kWh): 1998: 359315; Historiske produktionstal (kWh): 1999: 319260; Historiske produktionstal (kWh): 2000: 348485; Historiske produktionstal (kWh): 2001: 271566.6143; Historiske produktionstal (kWh): 2002: 289060.4922; Historiske produktionstal (kWh): 2003: 154923.4673; Historiske produktionstal (kWh): 2004: 181631.8691; Historiske produktionstal (kWh): 2005: 64069.3701; Historiske produktionstal (kWh): 2010: 483446.2816; Historiske produktionstal (kWh): 2011: 534286.3; Historiske produktionstal (kWh): 2012: 218106.2
570715000000043048 | 1987-12-01 | 2005-04-05 | 90 | 20 | 24 | Vestas Wind Systems A/S | V 19-90 | 760 | Ringkøbing-Skjern | LAND | Velling Mærsk | 115a | 458231.03 | 6207985.2 | Stamdata | WVM | Historiske produktionstal (kWh): 1987: 11133; Historiske produktionstal (kWh): 1988: 120634; Historiske produktionstal (kWh): 1989: 262637; Historiske produktionstal (kWh): 1990: 333714; Historiske produktionstal (kWh): 1991: 349849; Historiske produktionstal (kWh): 1992: 350291; Historiske produktionstal (kWh): 1993: 355302; Historiske produktionstal (kWh): 1994: 371591; Historiske produktionstal (kWh): 1995: 325092; Historiske produktionstal (kWh): 1996: 301198; Historiske produktionstal (kWh): 1997: 327256; Historiske produktionstal (kWh): 1998: 359315; Historiske produktionstal (kWh): 1999: 319260; Historiske produktionstal (kWh): 2000: 348485; Historiske produktionstal (kWh): 2001: 271566.6143; Historiske produktionstal (kWh): 2002: 289060.4922; Historiske produktionstal (kWh): 2003: 154923.4673; Historiske produktionstal (kWh): 2004: 181631.8691; Historiske produktionstal (kWh): 2005: 64069.3701; Historiske produktionstal (kWh): 2010: 483446.2816; Historiske produktionstal (kWh): 2011: 534286.3; Historiske produktionstal (kWh): 2012: 218106.2
570715000000043055 | 1987-12-01 | 2005-04-05 | 90 | 20 | 24 | Vestas Wind Systems A/S | V 19-90 | 760 | Ringkøbing-Skjern | LAND | Velling Mærsk | 133 | 458213.2 | 6208082.22 | Stamdata | WVM | Historiske produktionstal (kWh): 1987: 11133; Historiske produktionstal (kWh): 1988: 120634; Historiske produktionstal (kWh): 1989: 262637; Historiske produktionstal (kWh): 1990: 333714; Historiske produktionstal (kWh): 1991: 349849; Historiske produktionstal (kWh): 1992: 350291; Historiske produktionstal (kWh): 1993: 355302; Historiske produktionstal (kWh): 1994: 371591; Historiske produktionstal (kWh): 1995: 325092; Historiske produktionstal (kWh): 1996: 301198; Historiske produktionstal (kWh): 1997: 327256; Historiske produktionstal (kWh): 1998: 359315; Historiske produktionstal (kWh): 1999: 319260; Historiske produktionstal (kWh): 2000: 348485; Historiske produktionstal (kWh): 2001: 271566.6143; Historiske produktionstal (kWh): 2002: 289060.4922; Historiske produktionstal (kWh): 2003: 154923.4673; Historiske produktionstal (kWh): 2004: 181631.8691; Historiske produktionstal (kWh): 2005: 64069.3701; Historiske produktionstal (kWh): 2010: 483446.2816; Historiske produktionstal (kWh): 2011: 534286.3; Historiske produktionstal (kWh): 2012: 218106.2
570715000000043062 | 1987-12-01 | 2005-04-05 | 90 | 20 | 24 | Vestas Wind Systems A/S | V 19-90 | 760 | Ringkøbing-Skjern | LAND | Velling Mærsk | 133 | 458197.12 | 6208181.38 | Stamdata | WVM | Historiske produktionstal (kWh): 1987: 11133; Historiske produktionstal (kWh): 1988: 120634; Historiske produktionstal (kWh): 1989: 262637; Historiske produktionstal (kWh): 1990: 333714; Historiske produktionstal (kWh): 1991: 349849; Historiske produktionstal (kWh): 1992: 350291; Historiske produktionstal (kWh): 1993: 355302; Historiske produktionstal (kWh): 1994: 371591; Historiske produktionstal (kWh): 1995: 325092; Historiske produktionstal (kWh): 1996: 301198; Historiske produktionstal (kWh): 1997: 327256; Historiske produktionstal (kWh): 1998: 359315; Historiske produktionstal (kWh): 1999: 319260; Historiske produktionstal (kWh): 2000: 348485; Historiske produktionstal (kWh): 2001: 271566.6143; Historiske produktionstal (kWh): 2002: 289060.4922; Historiske produktionstal (kWh): 2003: 154923.4673; Historiske produktionstal (kWh): 2004: 181631.8691; Historiske produktionstal (kWh): 2005: 64069.3701; Historiske produktionstal (kWh): 2010: 483446.2816; Historiske produktionstal (kWh): 2011: 534286.3; Historiske produktionstal (kWh): 2012: 218106.2
570715000000043079 | 1987-12-01 | 2005-04-05 | 90 | 20 | 24 | Vestas Wind Systems A/S | V 19-90 | 760 | Ringkøbing-Skjern | LAND | Velling Mærsk | 87 | 458181.07 | 6208278.94 | Stamdata | WVM | Historiske produktionstal (kWh): 1987: 11133; Historiske produktionstal (kWh): 1988: 120634; Historiske produktionstal (kWh): 1989: 262637; Historiske produktionstal (kWh): 1990: 333714; Historiske produktionstal (kWh): 1991: 349849; Historiske produktionstal (kWh): 1992: 350291; Historiske produktionstal (kWh): 1993: 355302; Historiske produktionstal (kWh): 1994: 371591; Historiske produktionstal (kWh): 1995: 325092; Historiske produktionstal (kWh): 1996: 301198; Historiske produktionstal (kWh): 1997: 327256; Historiske produktionstal (kWh): 1998: 359315; Historiske produktionstal (kWh): 1999: 319260; Historiske produktionstal (kWh): 2000: 348485; Historiske produktionstal (kWh): 2001: 271565.6143; Historiske produktionstal (kWh): 2002: 289060.4922; Historiske produktionstal (kWh): 2003: 154923.4673; Historiske produktionstal (kWh): 2004: 181631.8691; Historiske produktionstal (kWh): 2005: 64069.3701; Historiske produktionstal (kWh): 2010: 483446.2816; Historiske produktionstal (kWh): 2011: 534286.3; Historiske produktionstal (kWh): 2012: 218106.2
570715000000043086 | 1987-12-01 | 2005-04-05 | 90 | 20 | 24 | Vestas Wind Systems A/S | V 19-90 | 760 | Ringkøbing-Skjern | LAND | Velling Mærsk | 86 | 458163.99 | 6208378.08 | Stamdata | WVM | Historiske produktionstal (kWh): 1987: 11133; Historiske produktionstal (kWh): 1988: 120634; Historiske produktionstal (kWh): 1989: 262637; Historiske produktionstal (kWh): 1990: 333714; Historiske produktionstal (kWh): 1991: 349849; Historiske produktionstal (kWh): 1992: 350291; Historiske produktionstal (kWh): 1993: 355302; Historiske produktionstal (kWh): 1994: 371591; Historiske produktionstal (kWh): 1995: 325092; Historiske produktionstal (kWh): 1996: 301198; Historiske produktionstal (kWh): 1997: 327256; Historiske produktionstal (kWh): 1998: 359315; Historiske produktionstal (kWh): 1999: 319260; Historiske produktionstal (kWh): 2000: 348485; Historiske produktionstal (kWh): 2001: 271565.6143; Historiske produktionstal (kWh): 2002: 289060.4922; Historiske produktionstal (kWh): 2003: 154923.4673; Historiske produktionstal (kWh): 2004: 181631.8691; Historiske produktionstal (kWh): 2005: 64069.3701; Historiske produktionstal (kWh): 2010: 483446.2816; Historiske produktionstal (kWh): 2011: 534286.3; Historiske produktionstal (kWh): 2012: 218106.2
570715000000043093 | 1987-12-01 | 2005-04-05 | 90 | 20 | 24 | Vestas Wind Systems A/S | V 19-90 | 760 | Ringkøbing-Skjern | LAND | Velling Mærsk | 84 | 458145.63 | 6208476.3 | Stamdata | WVM | Historiske produktionstal (kWh): 1987: 11133; Historiske produktionstal (kWh): 1988: 120634; Historiske produktionstal (kWh): 1989: 262637; Historiske produktionstal (kWh): 1990: 333714; Historiske produktionstal (kWh): 1991: 349849; Historiske produktionstal (kWh): 1992: 350291; Historiske produktionstal (kWh): 1993: 355302; Historiske produktionstal (kWh): 1994: 371591; Historiske produktionstal (kWh): 1995: 325092; Historiske produktionstal (kWh): 1996: 301198; Historiske produktionstal (kWh): 1997: 327256; Historiske produktionstal (kWh): 1998: 359315; Historiske produktionstal (kWh): 1999: 319260; Historiske produktionstal (kWh): 2000: 348485; Historiske produktionstal (kWh): 2001: 271565.6143; Historiske produktionstal (kWh): 2002: 289060.4922; Historiske produktionstal (kWh): 2003: 154923.4673; Historiske produktionstal (kWh): 2004: 181631.8691; Historiske produktionstal (kWh): 2005: 64069.3701; Historiske produktionstal (kWh): 2010: 483446.2816; Historiske produktionstal (kWh): 2011: 534286.3; Historiske produktionstal (kWh): 2012: 218106.2
570715000000043109 | 1987-12-01 | 2005-04-05 | 90 | 20 | 24 | Vestas Wind Systems A/S | V 19-90 | 760 | Ringkøbing-Skjern | LAND | Velling Mærsk | 83 | 458129.48 | 6208574.25 | Stamdata | WVM | Historiske produktionstal (kWh): 1988: 120634; Historiske produktionstal (kWh): 1989: 262637; Historiske produktionstal (kWh): 1990: 333714; Historiske produktionstal (kWh): 1991: 349849; Historiske produktionstal (kWh): 1992: 350291; Historiske produktionstal (kWh): 1993: 355302; Historiske produktionstal (kWh): 1994: 371591; Historiske produktionstal (kWh): 1995: 325092; Historiske produktionstal (kWh): 1996: 301198; Historiske produktionstal (kWh): 1997: 327256; Historiske produktionstal (kWh): 1998: 359315; Historiske produktionstal (kWh): 1999: 319260; Historiske produktionstal (kWh): 2000: 348485; Historiske produktionstal (kWh): 2001: 271566.6143; Historiske produktionstal (kWh): 2002: 289060.4922; Historiske produktionstal (kWh): 2003: 154923.4673; Historiske produktionstal (kWh): 2004: 181631.8691; Historiske produktionstal (kWh): 2005: 64069.3701; Historiske produktionstal (kWh): 2010: 483446.2816; Historiske produktionstal (kWh): 2011: 534286.3; Historiske produktionstal (kWh): 2012: 218106.2
570715000000043116 | 1987-12-01 | 2005-04-05 | 90 | 20 | 24 | Vestas Wind Systems A/S | V 19-90 | 760 | Ringkøbing-Skjern | LAND | Velling Mærsk | 34 | 458112.42 | 6208672.19 | Stamdata | WVM | Historiske produktionstal (kWh): 1988: 120634; Historiske produktionstal (kWh): 1989: 262637; Historiske produktionstal (kWh): 1990: 333714; Historiske produktionstal (kWh): 1991: 349849; Historiske produktionstal (kWh): 1992: 350291; Historiske produktionstal (kWh): 1993: 355302; Historiske produktionstal (kWh): 1994: 371591; Historiske produktionstal (kWh): 1995: 325092; Historiske produktionstal (kWh): 1996: 301198; Historiske produktionstal (kWh): 1997: 327256; Historiske produktionstal (kWh): 1998: 359315; Historiske produktionstal (kWh): 1999: 319260; Historiske produktionstal (kWh): 2000: 348485; Historiske produktionstal (kWh): 2001: 271566.6143; Historiske produktionstal (kWh): 2002: 289060.4922; Historiske produktionstal (kWh): 2003: 154923.4673; Historiske produktionstal (kWh): 2004: 181631.8691; Historiske produktionstal (kWh): 2005: 64069.3701; Historiske produktionstal (kWh): 2010: 483446.2816; Historiske produktionstal (kWh): 2011: 534286.3; Historiske produktionstal (kWh): 2012: 218106.2
570715000000043123 | 1987-12-01 | 2005-04-05 | 90 | 20 | 24 | Vestas Wind Systems A/S | V 19-90 | 760 | Ringkøbing-Skjern | LAND | Velling Mærsk | 34 | 458096.45 | 6208771.26 | Stamdata | WVM | Historiske produktionstal (kWh): 1988: 120634; Historiske produktionstal (kWh): 1989: 262637; Historiske produktionstal (kWh): 1990: 333714; Historiske produktionstal (kWh): 1991: 349849; Historiske produktionstal (kWh): 1992: 350291; Historiske produktionstal (kWh): 1993: 355302; Historiske produktionstal (kWh): 1994: 371591; Historiske produktionstal (kWh): 1995: 325092; Historiske produktionstal (kWh): 1996: 301198; Historiske produktionstal (kWh): 1997: 327256; Historiske produktionstal (kWh): 1998: 359315; Historiske produktionstal (kWh): 1999: 319260; Historiske produktionstal (kWh): 2000: 348485; Historiske produktionstal (kWh): 2001: 271566.6143; Historiske produktionstal (kWh): 2002: 289060.4922; Historiske produktionstal (kWh): 2003: 154923.4673; Historiske produktionstal (kWh): 2004: 181631.8691; Historiske produktionstal (kWh): 2005: 64069.3701; Historiske produktionstal (kWh): 2010: 483446.2816; Historiske produktionstal (kWh): 2011: 534286.3; Historiske produktionstal (kWh): 2012: 218106.2
570715000000043130 | 1988-12-01 | 2007-08-17 | 225 | 27 | 31.5 | Vestas Wind Systems A/S | V 27-225 | 760 | Ringkøbing-Skjern | LAND | Velling Mærsk | 34 | 458078.69 | 6208869.38 | Stamdata | WVM | Historiske produktionstal (kWh): 1988: 120634; Historiske produktionstal (kWh): 1989: 262637; Historiske produktionstal (kWh): 1990: 333714; Historiske produktionstal (kWh): 1991: 349849; Historiske produktionstal (kWh): 1992: 350291; Historiske produktionstal (kWh): 1993: 355302; Historiske produktionstal (kWh): 1994: 371591; Historiske produktionstal (kWh): 1995: 325092; Historiske produktionstal (kWh): 1996: 301198; Historiske produktionstal (kWh): 1997: 327256; Historiske produktionstal (kWh): 1998: 359315; Historiske produktionstal (kWh): 1999: 319260; Historiske produktionstal (kWh): 2000: 348485; Historiske produktionstal (kWh): 2001: 271566.6143; Historiske produktionstal (kWh): 2002: 289060.4922; Historiske produktionstal (kWh): 2003: 387308.666; Historiske produktionstal (kWh): 2004: 454079.666; Historiske produktionstal (kWh): 2005: 423700.6416; Historiske produktionstal (kWh): 2006: 422435.5977; Historiske produktionstal (kWh): 2007: 328202.4805; Historiske produktionstal (kWh): 2010: 1208615.7051; Historiske produktionstal (kWh): 2011: 1335715.75; Historiske produktionstal (kWh): 2012: 545265.5
570715000000043147 | 1988-12-01 | 2007-08-17 | 225 | 27 | 31.5 | Vestas Wind Systems A/S | V 27-225 | 760 | Ringkøbing-Skjern | LAND | Velling Mærsk | 34 | 458061.92 | 6208968.13 | Stamdata | WVM | Historiske produktionstal (kWh): 1988: 120634; Historiske produktionstal (kWh): 1989: 262637; Historiske produktionstal (kWh): 1990: 333714; Historiske produktionstal (kWh): 1991: 349849; Historiske produktionstal (kWh): 1992: 350291; Historiske produktionstal (kWh): 1993: 355302; Historiske produktionstal (kWh): 1994: 371591; Historiske produktionstal (kWh): 1995: 325092; Historiske produktionstal (kWh): 1996: 301198; Historiske produktionstal (kWh): 1997: 327256; Historiske produktionstal (kWh): 1998: 359315; Historiske produktionstal (kWh): 1999: 319260; Historiske produktionstal (kWh): 2000: 348485; Historiske produktionstal (kWh): 2001: 271566.6143; Historiske produktionstal (kWh): 2002: 289060.4922; Historiske produktionstal (kWh): 2003: 387308.666; Historiske produktionstal (kWh): 2004: 454079.666; Historiske produktionstal (kWh): 2005: 423700.6416; Historiske produktionstal (kWh): 2006: 422435.5977; Historiske produktionstal (kWh): 2007: 328202.4805; Historiske produktionstal (kWh): 2010: 1208615.7051; Historiske produktionstal (kWh): 2011: 1335715.75; Historiske produktionstal (kWh): 2012: 545265.5
570715000000043154 | 1988-12-01 | 2011-06-24 | 225 | 27 | 31.5 | Vestas Wind Systems A/S | V 27-225 | 760 | Ringkøbing-Skjern | LAND | Velling Mærsk | 34 | 458045.42 | 6209067.98 | Stamdata | WVM | Historiske produktionstal (kWh): 1988: 120634; Historiske produktionstal (kWh): 1989: 262637; Historiske produktionstal (kWh): 1990: 333714; Historiske produktionstal (kWh): 1991: 349849; Historiske produktionstal (kWh): 1992: 350291; Historiske produktionstal (kWh): 1993: 355302; Historiske produktionstal (kWh): 1994: 371591; Historiske produktionstal (kWh): 1995: 325092; Historiske produktionstal (kWh): 1996: 301198; Historiske produktionstal (kWh): 1997: 327256; Historiske produktionstal (kWh): 1998: 359315; Historiske produktionstal (kWh): 1999: 319260; Historiske produktionstal (kWh): 2000: 348485; Historiske produktionstal (kWh): 2001: 271566.6143; Historiske produktionstal (kWh): 2002: 289060.4922; Historiske produktionstal (kWh): 2003: 387308.666; Historiske produktionstal (kWh): 2004: 454079.666; Historiske produktionstal (kWh): 2005: 423700.6416; Historiske produktionstal (kWh): 2006: 422435.5977; Historiske produktionstal (kWh): 2007: 501813.9531; Historiske produktionstal (kWh): 2008: 493034.6152; Historiske produktionstal (kWh): 2009: 417415.5898; Historiske produktionstal (kWh): 2010: 1208615.7051; Historiske produktionstal (kWh): 2011: 1335715.75; Historiske produktionstal (kWh): 2012: 545265.5
570715000000043161 | 1988-12-01 | 2011-06-24 | 225 | 27 | 31.5 | Vestas Wind Systems A/S | V 27-225 | 760 | Ringkøbing-Skjern | LAND | Velling Mærsk | 34 | 458029.08 | 6209155.53 | Stamdata | WVM | Historiske produktionstal (kWh): 1988: 120634; Historiske produktionstal (kWh): 1989: 262637; Historiske produktionstal (kWh): 1990: 333714; Historiske produktionstal (kWh): 1991: 349849; Historiske produktionstal (kWh): 1992: 350291; Historiske produktionstal (kWh): 1993: 355302; Historiske produktionstal (kWh): 1994: 371591; Historiske produktionstal (kWh): 1995: 325092; Historiske produktionstal (kWh): 1996: 301198; Historiske produktionstal (kWh): 1997: 327256; Historiske produktionstal (kWh): 1998: 359315; Historiske produktionstal (kWh): 1999: 319260; Historiske produktionstal (kWh): 2000: 348485; Historiske produktionstal (kWh): 2001: 271566.6143; Historiske produktionstal (kWh): 2002: 289060.4922; Historiske produktionstal (kWh): 2003: 387308.666; Historiske produktionstal (kWh): 2004: 454079.666; Historiske produktionstal (kWh): 2005: 423700.6416; Historiske produktionstal (kWh): 2006: 422435.5977; Historiske produktionstal (kWh): 2007: 501813.9531; Historiske produktionstal (kWh): 2008: 493034.6152; Historiske produktionstal (kWh): 2009: 417415.5898; Historiske produktionstal (kWh): 2010: 1208615.7051; Historiske produktionstal (kWh): 2011: 1335715.75; Historiske produktionstal (kWh): 2012: 545265.5
570715000000043178 | 1988-12-01 | 2007-08-17 | 225 | 27 | 31.5 | Vestas Wind Systems A/S | V 27-225 | 760 | Ringkøbing-Skjern | LAND | Velling Mærsk | 34 | 458014.63 | 6209248.03 | Stamdata | WVM | Historiske produktionstal (kWh): 1988: 120634; Historiske produktionstal (kWh): 1989: 262637; Historiske produktionstal (kWh): 1990: 333714; Historiske produktionstal (kWh): 1991: 349849; Historiske produktionstal (kWh): 1992: 350291; Historiske produktionstal (kWh): 1993: 355302; Historiske produktionstal (kWh): 1994: 371591; Historiske produktionstal (kWh): 1995: 325092; Historiske produktionstal (kWh): 1996: 301198; Historiske produktionstal (kWh): 1997: 327256; Historiske produktionstal (kWh): 1998: 359315; Historiske produktionstal (kWh): 1999: 319260; Historiske produktionstal (kWh): 2000: 348485; Historiske produktionstal (kWh): 2001: 271566.6143; Historiske produktionstal (kWh): 2002: 289060.4922; Historiske produktionstal (kWh): 2003: 387308.666; Historiske produktionstal (kWh): 2004: 454079.666; Historiske produktionstal (kWh): 2005: 423700.6416; Historiske produktionstal (kWh): 2006: 422435.5977; Historiske produktionstal (kWh): 2007: 328202.4805; Historiske produktionstal (kWh): 2010: 1208615.7051; Historiske produktionstal (kWh): 2011: 1335715.75; Historiske produktionstal (kWh): 2012: 545265.5
570715000000043185 | 1987-12-01 | 2007-08-17 | 200 | 25 | 30 | Vestas Wind Systems A/S | V 25-200 | 760 | Ringkøbing-Skjern | LAND | Vennergård | 1a | 457997.53 | 6209348.27 | Stamdata | WVM | Historiske produktionstal (kWh): 1988: 120634; Historiske produktionstal (kWh): 1989: 262637; Historiske produktionstal (kWh): 1990: 333714; Historiske produktionstal (kWh): 1991: 349849; Historiske produktionstal (kWh): 1992: 350291; Historiske produktionstal (kWh): 1993: 355302; Historiske produktionstal (kWh): 1994: 371591; Historiske produktionstal (kWh): 1995: 325092; Historiske produktionstal (kWh): 1996: 301198; Historiske produktionstal (kWh): 1997: 327256; Historiske produktionstal (kWh): 1998: 359315; Historiske produktionstal (kWh): 1999: 319260; Historiske produktionstal (kWh): 2000: 348485; Historiske produktionstal (kWh): 2001: 271566.6143; Historiske produktionstal (kWh): 2002: 289060.4922; Historiske produktionstal (kWh): 2003: 344274.3721; Historiske produktionstal (kWh): 2004: 403626.3691; Historiske produktionstal (kWh): 2005: 376622.793; Historiske produktionstal (kWh): 2006: 375498.3125; Historiske produktionstal (kWh): 2007: 291735.5371; Historiske produktionstal (kWh): 2010: 1074325.0718; Historiske produktionstal (kWh): 2011: 1187302.8889; Historiske produktionstal (kWh): 2012: 484680.4444
570715000000043192 | 1987-12-01 | 2005-04-05 | 90 | 20 | 24 | Vestas Wind Systems A/S | V 19-90 | 760 | Ringkøbing-Skjern | LAND | Vennergård | 1a | 457978.97 | 6209456.57 | Stamdata | WVM | Historiske produktionstal (kWh): 1988: 120634; Historiske produktionstal (kWh): 1989: 262637; Historiske produktionstal (kWh): 1990: 333714; Historiske produktionstal (kWh): 1991: 349849; Historiske produktionstal (kWh): 1992: 350291; Historiske produktionstal (kWh): 1993: 355302; Historiske produktionstal (kWh): 1994: 371591; Historiske produktionstal (kWh): 1995: 325092; Historiske produktionstal (kWh): 1996: 301198; Historiske produktionstal (kWh): 1997: 327256; Historiske produktionstal (kWh): 1998: 359315; Historiske produktionstal (kWh): 1999: 319260; Historiske produktionstal (kWh): 2000: 348485; Historiske produktionstal (kWh): 2001: 271566.6143; Historiske produktionstal (kWh): 2002: 289060.4922; Historiske produktionstal (kWh): 2003: 154923.4673; Historiske produktionstal (kWh): 2004: 181631.8691; Historiske produktionstal (kWh): 2005: 64069.3701; Historiske produktionstal (kWh): 2010: 483446.2816; Historiske produktionstal (kWh): 2011: 534286.3; Historiske produktionstal (kWh): 2012: 218106.2
570715000000043208 | 1988-12-01 | 2017-11-14 | 225 | 27 | 31.5 | Vestas Wind Systems A/S | V 27-225 | 760 | Ringkøbing-Skjern | LAND | Velling Mærsk | 34 | 457941.84 | 6208792.78 | SDFE2018 | WVM | Historiske produktionstal (kWh): 1988: 120634; Historiske produktionstal (kWh): 1989: 262637; Historiske produktionstal (kWh): 1990: 333714; Historiske produktionstal (kWh): 1991: 349849; Historiske produktionstal (kWh): 1992: 350291; Historiske produktionstal (kWh): 1993: 355302; Historiske produktionstal (kWh): 1994: 371591; Historiske produktionstal (kWh): 1995: 325092; Historiske produktionstal (kWh): 1996: 301198; Historiske produktionstal (kWh): 1997: 327256; Historiske produktionstal (kWh): 1998: 359315; Historiske produktionstal (kWh): 1999: 319260; Historiske produktionstal (kWh): 2000: 348485; Historiske produktionstal (kWh): 2001: 271566.6143; Historiske produktionstal (kWh): 2002: 289060.4922; Historiske produktionstal (kWh): 2003: 387308.666; Historiske produktionstal (kWh): 2004: 454079.666; Historiske produktionstal (kWh): 2005: 423700.6416; Historiske produktionstal (kWh): 2006: 422435.5977; Historiske produktionstal (kWh): 2007: 501813.9531; Historiske produktionstal (kWh): 2008: 493034.6152; Historiske produktionstal (kWh): 2009: 417415.5898; Historiske produktionstal (kWh): 2010: 1208615.7051; Historiske produktionstal (kWh): 2011: 1335715.75; Historiske produktionstal (kWh): 2012: 593051.25; Historiske produktionstal (kWh): 2013: 483763.75; Historiske produktionstal (kWh): 2014: 534486.75; Historiske produktionstal (kWh): 2015: 598011.5; Historiske produktionstal (kWh): 2016: 476411; Historiske produktionstal (kWh): 2017: 511110
570715000000043215 | 1988-12-01 | 2017-11-14 | 225 | 27 | 31.5 | Vestas Wind Systems A/S | V 27-225 | 760 | Ringkøbing-Skjern | LAND | Velling Mærsk | 34 | 457923.64 | 6208891.62 | SDFE2018 | WVM | Historiske produktionstal (kWh): 1988: 120634; Historiske produktionstal (kWh): 1989: 262637; Historiske produktionstal (kWh): 1990: 333714; Historiske produktionstal (kWh): 1991: 349849; Historiske produktionstal (kWh): 1992: 350291; Historiske produktionstal (kWh): 1993: 355302; Historiske produktionstal (kWh): 1994: 371591; Historiske produktionstal (kWh): 1995: 325092; Historiske produktionstal (kWh): 1996: 301198; Historiske produktionstal (kWh): 1997: 327256; Historiske produktionstal (kWh): 1998: 359315; Historiske produktionstal (kWh): 1999: 319260; Historiske produktionstal (kWh): 2000: 348485; Historiske produktionstal (kWh): 2001: 271566.6143; Historiske produktionstal (kWh): 2002: 289060.4922; Historiske produktionstal (kWh): 2003: 387308.666; Historiske produktionstal (kWh): 2004: 454079.666; Historiske produktionstal (kWh): 2005: 423700.6416; Historiske produktionstal (kWh): 2006: 422435.5977; Historiske produktionstal (kWh): 2007: 501813.9531; Historiske produktionstal (kWh): 2008: 493034.6152; Historiske produktionstal (kWh): 2009: 417415.5898; Historiske produktionstal (kWh): 2010: 1208615.7051; Historiske produktionstal (kWh): 2011: 1335715.75; Historiske produktionstal (kWh): 2012: 593051.25; Historiske produktionstal (kWh): 2013: 483763.75; Historiske produktionstal (kWh): 2014: 534486.75; Historiske produktionstal (kWh): 2015: 598011.5; Historiske produktionstal (kWh): 2016: 476411; Historiske produktionstal (kWh): 2017: 511110
570715000000043222 | 1988-12-01 | 2017-11-14 | 225 | 27 | 31.5 | Vestas Wind Systems A/S | V 27-225 | 760 | Ringkøbing-Skjern | LAND | Velling Mærsk | 34 | 457907.24 | 6208990.14 | SDFE2018 | WVM | Historiske produktionstal (kWh): 1988: 120634; Historiske produktionstal (kWh): 1989: 262637; Historiske produktionstal (kWh): 1990: 333714; Historiske produktionstal (kWh): 1991: 349849; Historiske produktionstal (kWh): 1992: 350291; Historiske produktionstal (kWh): 1993: 355302; Historiske produktionstal (kWh): 1994: 371591; Historiske produktionstal (kWh): 1995: 325092; Historiske produktionstal (kWh): 1996: 301198; Historiske produktionstal (kWh): 1997: 327256; Historiske produktionstal (kWh): 1998: 359315; Historiske produktionstal (kWh): 1999: 319260; Historiske produktionstal (kWh): 2000: 348485; Historiske produktionstal (kWh): 2001: 271566.6143; Historiske produktionstal (kWh): 2002: 289060.4922; Historiske produktionstal (kWh): 2003: 387308.666; Historiske produktionstal (kWh): 2004: 454079.666; Historiske produktionstal (kWh): 2005: 423700.6416; Historiske produktionstal (kWh): 2006: 422435.5977; Historiske produktionstal (kWh): 2007: 501813.9531; Historiske produktionstal (kWh): 2008: 493034.6152; Historiske produktionstal (kWh): 2009: 417415.5898; Historiske produktionstal (kWh): 2010: 1208615.7051; Historiske produktionstal (kWh): 2011: 1335715.75; Historiske produktionstal (kWh): 2012: 593051.25; Historiske produktionstal (kWh): 2013: 483763.75; Historiske produktionstal (kWh): 2014: 534486.75; Historiske produktionstal (kWh): 2015: 598011.5; Historiske produktionstal (kWh): 2016: 476411; Historiske produktionstal (kWh): 2017: 511110
570715000000043239 | 1988-12-01 | 2017-11-14 | 225 | 27 | 31.5 | Vestas Wind Systems A/S | V 27-225 | 760 | Ringkøbing-Skjern | LAND | Velling Mærsk | 34 | 457889.53 | 6209088.02 | SDFE2018 | WVM | Historiske produktionstal (kWh): 1988: 120634; Historiske produktionstal (kWh): 1989: 262637; Historiske produktionstal (kWh): 1990: 333714; Historiske produktionstal (kWh): 1991: 349849; Historiske produktionstal (kWh): 1992: 350291; Historiske produktionstal (kWh): 1993: 355302; Historiske produktionstal (kWh): 1994: 371591; Historiske produktionstal (kWh): 1995: 325092; Historiske produktionstal (kWh): 1996: 301198; Historiske produktionstal (kWh): 1997: 327256; Historiske produktionstal (kWh): 1998: 359315; Historiske produktionstal (kWh): 1999: 319260; Historiske produktionstal (kWh): 2000: 348485; Historiske produktionstal (kWh): 2001: 271566.6143; Historiske produktionstal (kWh): 2002: 289060.4922; Historiske produktionstal (kWh): 2003: 387308.666; Historiske produktionstal (kWh): 2004: 454079.666; Historiske produktionstal (kWh): 2005: 423700.6416; Historiske produktionstal (kWh): 2006: 422435.5977; Historiske produktionstal (kWh): 2007: 501813.9531; Historiske produktionstal (kWh): 2008: 493034.6152; Historiske produktionstal (kWh): 2009: 417415.5898; Historiske produktionstal (kWh): 2010: 1208615.7051; Historiske produktionstal (kWh): 2011: 1335715.75; Historiske produktionstal (kWh): 2012: 593051.25; Historiske produktionstal (kWh): 2013: 483763.75; Historiske produktionstal (kWh): 2014: 534486.75; Historiske produktionstal (kWh): 2015: 598011.5; Historiske produktionstal (kWh): 2016: 476411; Historiske produktionstal (kWh): 2017: 511110
570715000000043246 | 1988-12-01 | 2011-06-24 | 225 | 27 | 31.5 | Vestas Wind Systems A/S | V 27-225 | 760 | Ringkøbing-Skjern | LAND | Velling Mærsk | 34 | 457874.83 | 6209176.65 | Stamdata | WVM | Historiske produktionstal (kWh): 1988: 120634; Historiske produktionstal (kWh): 1989: 262637; Historiske produktionstal (kWh): 1990: 333714; Historiske produktionstal (kWh): 1991: 349849; Historiske produktionstal (kWh): 1992: 350291; Historiske produktionstal (kWh): 1993: 355302; Historiske produktionstal (kWh): 1994: 371591; Historiske produktionstal (kWh): 1995: 325092; Historiske produktionstal (kWh): 1996: 301198; Historiske produktionstal (kWh): 1997: 327256; Historiske produktionstal (kWh): 1998: 359315; Historiske produktionstal (kWh): 1999: 319260; Historiske produktionstal (kWh): 2000: 348485; Historiske produktionstal (kWh): 2001: 271566.6143; Historiske produktionstal (kWh): 2002: 289060.4922; Historiske produktionstal (kWh): 2003: 387308.666; Historiske produktionstal (kWh): 2004: 454079.666; Historiske produktionstal (kWh): 2005: 423700.6416; Historiske produktionstal (kWh): 2006: 422435.5977; Historiske produktionstal (kWh): 2007: 501813.9531; Historiske produktionstal (kWh): 2008: 493034.6152; Historiske produktionstal (kWh): 2009: 417415.5898; Historiske produktionstal (kWh): 2010: 1208615.7051; Historiske produktionstal (kWh): 2011: 1335715.75; Historiske produktionstal (kWh): 2012: 545265.5
570715000000043253 | 1988-12-01 | 2011-06-24 | 225 | 27 | 31.5 | Vestas Wind Systems A/S | V 27-225 | 760 | Ringkøbing-Skjern | LAND | Velling Mærsk | 34 | 457859.31 | 6209270.62 | Stamdata | WVM | Historiske produktionstal (kWh): 1988: 120634; Historiske produktionstal (kWh): 1989: 262637; Historiske produktionstal (kWh): 1990: 333714; Historiske produktionstal (kWh): 1991: 349849; Historiske produktionstal (kWh): 1992: 350291; Historiske produktionstal (kWh): 1993: 355302; Historiske produktionstal (kWh): 1994: 371591; Historiske produktionstal (kWh): 1995: 325092; Historiske produktionstal (kWh): 1996: 301198; Historiske produktionstal (kWh): 1997: 327256; Historiske produktionstal (kWh): 1998: 359315; Historiske produktionstal (kWh): 1999: 319260; Historiske produktionstal (kWh): 2000: 348485; Historiske produktionstal (kWh): 2001: 271566.6143; Historiske produktionstal (kWh): 2002: 289060.4922; Historiske produktionstal (kWh): 2003: 387308.666; Historiske produktionstal (kWh): 2004: 454079.666; Historiske produktionstal (kWh): 2005: 423700.6416; Historiske produktionstal (kWh): 2006: 422435.5977; Historiske produktionstal (kWh): 2007: 501813.9531; Historiske produktionstal (kWh): 2008: 493034.6152; Historiske produktionstal (kWh): 2009: 417415.5898; Historiske produktionstal (kWh): 2010: 1208615.7051; Historiske produktionstal (kWh): 2011: 1335715.75; Historiske produktionstal (kWh): 2012: 545265.5
570715000000043260 | 1987-12-01 | 2007-08-17 | 200 | 25 | 30 | Vestas Wind Systems A/S | V 25-200 | 760 | Ringkøbing-Skjern | LAND | Vennergård | 1a | 457842.14 | 6209369.26 | Stamdata | WVM | Historiske produktionstal (kWh): 1988: 120634; Historiske produktionstal (kWh): 1989: 262637; Historiske produktionstal (kWh): 1990: 333714; Historiske produktionstal (kWh): 1991: 349849; Historiske produktionstal (kWh): 1992: 350291; Historiske produktionstal (kWh): 1993: 355302; Historiske produktionstal (kWh): 1994: 371591; Historiske produktionstal (kWh): 1995: 325092; Historiske produktionstal (kWh): 1996: 301198; Historiske produktionstal (kWh): 1997: 327256; Historiske produktionstal (kWh): 1998: 359315; Historiske produktionstal (kWh): 1999: 319260; Historiske produktionstal (kWh): 2000: 348485; Historiske produktionstal (kWh): 2001: 271566.6143; Historiske produktionstal (kWh): 2002: 289060.4922; Historiske produktionstal (kWh): 2003: 344274.3721; Historiske produktionstal (kWh): 2004: 403626.3691; Historiske produktionstal (kWh): 2005: 376622.793; Historiske produktionstal (kWh): 2006: 375498.3125; Historiske produktionstal (kWh): 2007: 291735.5371; Historiske produktionstal (kWh): 2010: 1074325.0718; Historiske produktionstal (kWh): 2011: 1187302.8889; Historiske produktionstal (kWh): 2012: 484680.4444
570715000000043277 | 1987-12-01 | 2005-04-05 | 90 | 20 | 24 | Vestas Wind Systems A/S | V 19-90 | 760 | Ringkøbing-Skjern | LAND | Vennergård | 1a | 457824.18 | 6209477.68 | Stamdata | WVM | Historiske produktionstal (kWh): 1988: 120634; Historiske produktionstal (kWh): 1989: 262637; Historiske produktionstal (kWh): 1990: 333714; Historiske produktionstal (kWh): 1991: 349849; Historiske produktionstal (kWh): 1992: 350291; Historiske produktionstal (kWh): 1993: 355302; Historiske produktionstal (kWh): 1994: 371591; Historiske produktionstal (kWh): 1995: 325092; Historiske produktionstal (kWh): 1996: 301198; Historiske produktionstal (kWh): 1997: 327256; Historiske produktionstal (kWh): 1998: 359315; Historiske produktionstal (kWh): 1999: 319260; Historiske produktionstal (kWh): 2000: 348485; Historiske produktionstal (kWh): 2001: 271566.6143; Historiske produktionstal (kWh): 2002: 289060.4922; Historiske produktionstal (kWh): 2003: 154923.4673; Historiske produktionstal (kWh): 2004: 181631.8691; Historiske produktionstal (kWh): 2005: 64069.3701; Historiske produktionstal (kWh): 2010: 483446.2816; Historiske produktionstal (kWh): 2011: 534286.3; Historiske produktionstal (kWh): 2012: 218106.2
570715000000043284 | 1987-12-01 | 2005-04-05 | 90 | 20 | 24 | Vestas Wind Systems A/S | V 19-90 | 760 | Ringkøbing-Skjern | LAND | Vennergård | 1a | 457809.01 | 6209566.36 | Stamdata | WVM | Historiske produktionstal (kWh): 1988: 120634; Historiske produktionstal (kWh): 1989: 262637; Historiske produktionstal (kWh): 1990: 333714; Historiske produktionstal (kWh): 1991: 349849; Historiske produktionstal (kWh): 1992: 350291; Historiske produktionstal (kWh): 1993: 355302; Historiske produktionstal (kWh): 1994: 371591; Historiske produktionstal (kWh): 1995: 325092; Historiske produktionstal (kWh): 1996: 301198; Historiske produktionstal (kWh): 1997: 327256; Historiske produktionstal (kWh): 1998: 359315; Historiske produktionstal (kWh): 1999: 319260; Historiske produktionstal (kWh): 2000: 348485; Historiske produktionstal (kWh): 2001: 271566.6143; Historiske produktionstal (kWh): 2002: 289060.4922; Historiske produktionstal (kWh): 2003: 154923.4673; Historiske produktionstal (kWh): 2004: 181631.8691; Historiske produktionstal (kWh): 2005: 64069.3701; Historiske produktionstal (kWh): 2010: 483446.2816; Historiske produktionstal (kWh): 2011: 534286.3; Historiske produktionstal (kWh): 2012: 218106.2
570715000000043291 | 1988-12-01 | 2007-08-17 | 225 | 27 | 31.5 | Vestas Wind Systems A/S | V 27-225 | 760 | Ringkøbing-Skjern | LAND | Velling Mærsk | 34 | 457784.26 | 6208813.81 | Stamdata | WVM | Historiske produktionstal (kWh): 1988: 120634; Historiske produktionstal (kWh): 1989: 262637; Historiske produktionstal (kWh): 1990: 333714; Historiske produktionstal (kWh): 1991: 349849; Historiske produktionstal (kWh): 1992: 350291; Historiske produktionstal (kWh): 1993: 355302; Historiske produktionstal (kWh): 1994: 371591; Historiske produktionstal (kWh): 1995: 325092; Historiske produktionstal (kWh): 1996: 301198; Historiske produktionstal (kWh): 1997: 327256; Historiske produktionstal (kWh): 1998: 359315; Historiske produktionstal (kWh): 1999: 319260; Historiske produktionstal (kWh): 2000: 348485; Historiske produktionstal (kWh): 2001: 271566.6143; Historiske produktionstal (kWh): 2002: 289060.4922; Historiske produktionstal (kWh): 2003: 387308.666; Historiske produktionstal (kWh): 2004: 454079.666; Historiske produktionstal (kWh): 2005: 423700.6416; Historiske produktionstal (kWh): 2006: 422435.5977; Historiske produktionstal (kWh): 2007: 328202.4805; Historiske produktionstal (kWh): 2010: 1208615.7051; Historiske produktionstal (kWh): 2011: 1335715.75; Historiske produktionstal (kWh): 2012: 545265.5
570715000000043307 | 1988-12-01 | 2011-06-24 | 225 | 27 | 31.5 | Vestas Wind Systems A/S | V 27-225 | 760 | Ringkøbing-Skjern | LAND | Velling Mærsk | 34 | 457766.8 | 6208912.04 | Stamdata | WVM | Historiske produktionstal (kWh): 1988: 120634; Historiske produktionstal (kWh): 1989: 262637; Historiske produktionstal (kWh): 1990: 333714; Historiske produktionstal (kWh): 1991: 349849; Historiske produktionstal (kWh): 1992: 350291; Historiske produktionstal (kWh): 1993: 355302; Historiske produktionstal (kWh): 1994: 371591; Historiske produktionstal (kWh): 1995: 325092; Historiske produktionstal (kWh): 1996: 301198; Historiske produktionstal (kWh): 1997: 327256; Historiske produktionstal (kWh): 1998: 359315; Historiske produktionstal (kWh): 1999: 319260; Historiske produktionstal (kWh): 2000: 348485; Historiske produktionstal (kWh): 2001: 271566.6143; Historiske produktionstal (kWh): 2002: 289060.4922; Historiske produktionstal (kWh): 2003: 387308.666; Historiske produktionstal (kWh): 2004: 454079.666; Historiske produktionstal (kWh): 2005: 423700.6416; Historiske produktionstal (kWh): 2006: 422435.5977; Historiske produktionstal (kWh): 2007: 501813.9531; Historiske produktionstal (kWh): 2008: 493034.6152; Historiske produktionstal (kWh): 2009: 417415.5898; Historiske produktionstal (kWh): 2010: 1208615.7051; Historiske produktionstal (kWh): 2011: 1335715.75; Historiske produktionstal (kWh): 2012: 545265.5
570715000000043314 | 1988-12-01 | 2011-06-24 | 225 | 27 | 31.5 | Vestas Wind Systems A/S | V 27-225 | 760 | Ringkøbing-Skjern | LAND | Velling Mærsk | 34 | 457751.62 | 6209011.02 | Stamdata | WVM | Historiske produktionstal (kWh): 1988: 120634; Historiske produktionstal (kWh): 1989: 262637; Historiske produktionstal (kWh): 1990: 333714; Historiske produktionstal (kWh): 1991: 349849; Historiske produktionstal (kWh): 1992: 350291; Historiske produktionstal (kWh): 1993: 355302; Historiske produktionstal (kWh): 1994: 371591; Historiske produktionstal (kWh): 1995: 325092; Historiske produktionstal (kWh): 1996: 301198; Historiske produktionstal (kWh): 1997: 327256; Historiske produktionstal (kWh): 1998: 359315; Historiske produktionstal (kWh): 1999: 319260; Historiske produktionstal (kWh): 2000: 348485; Historiske produktionstal (kWh): 2001: 271566.6143; Historiske produktionstal (kWh): 2002: 289060.4922; Historiske produktionstal (kWh): 2003: 387308.666; Historiske produktionstal (kWh): 2004: 454079.666; Historiske produktionstal (kWh): 2005: 423700.6416; Historiske produktionstal (kWh): 2006: 422435.5977; Historiske produktionstal (kWh): 2007: 501813.9531; Historiske produktionstal (kWh): 2008: 493034.6152; Historiske produktionstal (kWh): 2009: 417415.5898; Historiske produktionstal (kWh): 2010: 1208615.7051; Historiske produktionstal (kWh): 2011: 1335715.75; Historiske produktionstal (kWh): 2012: 545265.5
570715000000043321 | 1988-12-01 | 2011-06-24 | 225 | 27 | 31.5 | Vestas Wind Systems A/S | V 27-225 | 760 | Ringkøbing-Skjern | LAND | Velling Mærsk | 34 | 457734.65 | 6209109.56 | Stamdata | WVM | Historiske produktionstal (kWh): 1988: 120634; Historiske produktionstal (kWh): 1989: 262637; Historiske produktionstal (kWh): 1990: 333714; Historiske produktionstal (kWh): 1991: 349849; Historiske produktionstal (kWh): 1992: 350291; Historiske produktionstal (kWh): 1993: 355302; Historiske produktionstal (kWh): 1994: 371591; Historiske produktionstal (kWh): 1995: 325092; Historiske produktionstal (kWh): 1996: 301198; Historiske produktionstal (kWh): 1997: 327256; Historiske produktionstal (kWh): 1998: 359315; Historiske produktionstal (kWh): 1999: 319260; Historiske produktionstal (kWh): 2000: 348485; Historiske produktionstal (kWh): 2001: 271566.6143; Historiske produktionstal (kWh): 2002: 289060.4922; Historiske produktionstal (kWh): 2003: 387308.666; Historiske produktionstal (kWh): 2004: 454079.666; Historiske produktionstal (kWh): 2005: 423700.6416; Historiske produktionstal (kWh): 2006: 422435.5977; Historiske produktionstal (kWh): 2007: 501813.9531; Historiske produktionstal (kWh): 2008: 493034.6152; Historiske produktionstal (kWh): 2009: 417415.5898; Historiske produktionstal (kWh): 2010: 1208615.7051; Historiske produktionstal (kWh): 2011: 1335715.75; Historiske produktionstal (kWh): 2012: 545265.5
570715000000043338 | 1988-12-01 | 2011-06-24 | 225 | 27 | 31.5 | Vestas Wind Systems A/S | V 27-225 | 760 | Ringkøbing-Skjern | LAND | Velling Mærsk | 34 | 457719.2 | 6209197.53 | Stamdata | WVM | Historiske produktionstal (kWh): 1988: 120634; Historiske produktionstal (kWh): 1989: 262637; Historiske produktionstal (kWh): 1990: 333714; Historiske produktionstal (kWh): 1991: 349849; Historiske produktionstal (kWh): 1992: 350291; Historiske produktionstal (kWh): 1993: 355302; Historiske produktionstal (kWh): 1994: 371591; Historiske produktionstal (kWh): 1995: 325092; Historiske produktionstal (kWh): 1996: 301198; Historiske produktionstal (kWh): 1997: 327256; Historiske produktionstal (kWh): 1998: 359315; Historiske produktionstal (kWh): 1999: 319260; Historiske produktionstal (kWh): 2000: 348485; Historiske produktionstal (kWh): 2001: 271566.6143; Historiske produktionstal (kWh): 2002: 289060.4922; Historiske produktionstal (kWh): 2003: 387308.666; Historiske produktionstal (kWh): 2004: 454079.666; Historiske produktionstal (kWh): 2005: 423700.6416; Historiske produktionstal (kWh): 2006: 422435.5977; Historiske produktionstal (kWh): 2007: 501813.9531; Historiske produktionstal (kWh): 2008: 493034.6152; Historiske produktionstal (kWh): 2009: 417415.5898; Historiske produktionstal (kWh): 2010: 1208615.7051; Historiske produktionstal (kWh): 2011: 1335715.75; Historiske produktionstal (kWh): 2012: 545265.5
570715000000043352 | 1988-12-01 | 2011-06-24 | 225 | 27 | 31.5 | Vestas Wind Systems A/S | V 27-225 | 760 | Ringkøbing-Skjern | LAND | Vennerby | 29b | 457686.64 | 6209390.64 | Stamdata | WVM | Historiske produktionstal (kWh): 1988: 120634; Historiske produktionstal (kWh): 1989: 262637; Historiske produktionstal (kWh): 1990: 333714; Historiske produktionstal (kWh): 1991: 349849; Historiske produktionstal (kWh): 1992: 350291; Historiske produktionstal (kWh): 1993: 355302; Historiske produktionstal (kWh): 1994: 371591; Historiske produktionstal (kWh): 1995: 325092; Historiske produktionstal (kWh): 1996: 301198; Historiske produktionstal (kWh): 1997: 327256; Historiske produktionstal (kWh): 1998: 359315; Historiske produktionstal (kWh): 1999: 319260; Historiske produktionstal (kWh): 2000: 348485; Historiske produktionstal (kWh): 2001: 271566.6143; Historiske produktionstal (kWh): 2002: 289060.4922; Historiske produktionstal (kWh): 2003: 387308.666; Historiske produktionstal (kWh): 2004: 454079.666; Historiske produktionstal (kWh): 2005: 423700.6416; Historiske produktionstal (kWh): 2006: 422435.5977; Historiske produktionstal (kWh): 2007: 501813.9531; Historiske produktionstal (kWh): 2008: 493034.6152; Historiske produktionstal (kWh): 2009: 417415.5898; Historiske produktionstal (kWh): 2010: 1208615.7051; Historiske produktionstal (kWh): 2011: 1335715.75; Historiske produktionstal (kWh): 2012: 545265.5
570715000000043369 | 1988-12-01 | 2011-06-24 | 225 | 27 | 31.5 | Vestas Wind Systems A/S | V 27-225 | 760 | Ringkøbing-Skjern | LAND | Vennerby | 2u | 457668.41 | 6209497.46 | Stamdata | WVM | Historiske produktionstal (kWh): 1988: 120634; Historiske produktionstal (kWh): 1989: 262637; Historiske produktionstal (kWh): 1990: 333714; Historiske produktionstal (kWh): 1991: 349849; Historiske produktionstal (kWh): 1992: 350291; Historiske produktionstal (kWh): 1993: 355302; Historiske produktionstal (kWh): 1994: 371591; Historiske produktionstal (kWh): 1995: 325092; Historiske produktionstal (kWh): 1996: 301198; Historiske produktionstal (kWh): 1997: 327256; Historiske produktionstal (kWh): 1998: 359315; Historiske produktionstal (kWh): 1999: 319260; Historiske produktionstal (kWh): 2000: 348485; Historiske produktionstal (kWh): 2001: 271566.6143; Historiske produktionstal (kWh): 2002: 289060.4922; Historiske produktionstal (kWh): 2003: 387308.666; Historiske produktionstal (kWh): 2004: 454079.666; Historiske produktionstal (kWh): 2005: 423700.6416; Historiske produktionstal (kWh): 2006: 422435.5977; Historiske produktionstal (kWh): 2007: 501813.9531; Historiske produktionstal (kWh): 2008: 493034.6152; Historiske produktionstal (kWh): 2009: 417415.5898; Historiske produktionstal (kWh): 2010: 1208615.7051; Historiske produktionstal (kWh): 2011: 1335715.75; Historiske produktionstal (kWh): 2012: 545265.5
570715000000043376 | 1988-12-01 | 2011-06-24 | 225 | 27 | 31.5 | Vestas Wind Systems A/S | V 27-225 | 760 | Ringkøbing-Skjern | LAND | Vennerby | 2t | 457653.21 | 6209587.94 | Stamdata | WVM | Historiske produktionstal (kWh): 1988: 120634; Historiske produktionstal (kWh): 1989: 262637; Historiske produktionstal (kWh): 1990: 333714; Historiske produktionstal (kWh): 1991: 349849; Historiske produktionstal (kWh): 1992: 350291; Historiske produktionstal (kWh): 1993: 355302; Historiske produktionstal (kWh): 1994: 371591; Historiske produktionstal (kWh): 1995: 325092; Historiske produktionstal (kWh): 1996: 301198; Historiske produktionstal (kWh): 1997: 327256; Historiske produktionstal (kWh): 1998: 359315; Historiske produktionstal (kWh): 1999: 319260; Historiske produktionstal (kWh): 2000: 348485; Historiske produktionstal (kWh): 2001: 271566.6143; Historiske produktionstal (kWh): 2002: 289060.4922; Historiske produktionstal (kWh): 2003: 387308.666; Historiske produktionstal (kWh): 2004: 454079.666; Historiske produktionstal (kWh): 2005: 423700.6416; Historiske produktionstal (kWh): 2006: 422435.5977; Historiske produktionstal (kWh): 2007: 501813.9531; Historiske produktionstal (kWh): 2008: 493034.6152; Historiske produktionstal (kWh): 2009: 417415.5898; Historiske produktionstal (kWh): 2010: 1208615.7051; Historiske produktionstal (kWh): 2011: 1335715.75; Historiske produktionstal (kWh): 2012: 545265.5
570715000000043383 | 1988-12-01 | 2011-06-24 | 225 | 27 | 31.5 | Vestas Wind Systems A/S | V 27-225 | 760 | Ringkøbing-Skjern | LAND | Velling Mærsk | 24 | 457611.83 | 6208932.04 | Stamdata | WVM | Historiske produktionstal (kWh): 1988: 120634; Historiske produktionstal (kWh): 1989: 262637; Historiske produktionstal (kWh): 1990: 333714; Historiske produktionstal (kWh): 1991: 349849; Historiske produktionstal (kWh): 1992: 350291; Historiske produktionstal (kWh): 1993: 355302; Historiske produktionstal (kWh): 1994: 371591; Historiske produktionstal (kWh): 1995: 325092; Historiske produktionstal (kWh): 1996: 301198; Historiske produktionstal (kWh): 1997: 327256; Historiske produktionstal (kWh): 1998: 359315; Historiske produktionstal (kWh): 1999: 319260; Historiske produktionstal (kWh): 2000: 348485; Historiske produktionstal (kWh): 2001: 271566.6143; Historiske produktionstal (kWh): 2002: 289060.4922; Historiske produktionstal (kWh): 2003: 387308.666; Historiske produktionstal (kWh): 2004: 454079.666; Historiske produktionstal (kWh): 2005: 423700.6416; Historiske produktionstal (kWh): 2006: 422435.5977; Historiske produktionstal (kWh): 2007: 501813.9531; Historiske produktionstal (kWh): 2008: 493034.6152; Historiske produktionstal (kWh): 2009: 417415.5898; Historiske produktionstal (kWh): 2010: 1208615.7051; Historiske produktionstal (kWh): 2011: 1335715.75; Historiske produktionstal (kWh): 2012: 545265.5
570715000000043819 | 1983-04-08 | 2016-11-07 | 11 | 20 | 15 | Eget fabrikat | SA-11-K | 760 | Ringkøbing-Skjern | Land |  |  |  |  | Stamdata | [7 empty] | 13044 | 19236 | 19236 | 19236 | 19236 | 19236 | 19236 | 19236 | 19236 | 16215 | 19692 | 17475 | 12566 | 5570 | 320 | 3862 | 2876 | 93 | 30 | 38 | 0 | 0 | 0 | 3558.1001 | 21836.8999 | 5419.1999 | 0 | 0 | 3275 | 126.8 | 0 | 0 | 0 | 0
570715000000043840 | 1978-02-07 | 2012-09-05 | 22 | 0.1 | 0.1 | Riisager | 22-Riisager | 760 | Ringkøbing-Skjern | LAND | Abildtrup By, Vorgod | 1ba | 484718.13 | 6217157.67 | GST, 18-02-2013 | 7141188 |  | 11633 | 13957 | 13957 | 13957 | 13957 | 13957 | 13957 | 13957 | 13957 | 13957 | 13957 | 13957 | 13957 | 13957 | 15699 | 26862 | 23343 | 20614 | 17824 | 24650 | 17521 | 14344 | 17599 | 14182 | 15113 | 15693 | 17957 | 16370.6001 | 14757.6 | 16744.8 | 27803.6005 | 20235.2002 | 15596.2 | 19115 | 11792.3
570715000000043864 | 1988-04-21 | 2002-07-09 | 99 | 19 | 30 | Windmatic | VM 19 S | 760 | Ringkøbing-Skjern | LAND | Den Østlige Del, Nr. Vium, Videbæk Kommune | 14y,14z | 486722.71 | 6210583.38 | Stamdata | 20 | Historiske produktionstal (kWh): 1988: 132179; Historiske produktionstal (kWh): 1989: 198254; Historiske produktionstal (kWh): 1990: 198254; Historiske produktionstal (kWh): 1991: 198254; Historiske produktionstal (kWh): 1992: 198254; Historiske produktionstal (kWh): 1993: 198254; Historiske produktionstal (kWh): 1994: 198254; Historiske produktionstal (kWh): 1995: 198254; Historiske produktionstal (kWh): 1996: 198254; Historiske produktionstal (kWh): 1997: 198254; Historiske produktionstal (kWh): 1998: 198254; Historiske produktionstal (kWh): 1999: 198254; Historiske produktionstal (kWh): 2000: 198254; Historiske produktionstal (kWh): 2001: 149008.75; Historiske produktionstal (kWh): 2002: 99838.75
570715000000043871 | 1988-04-21 | 2002-07-09 | 99 | 19 | 30 | Windmatic | VM 19 S | 760 | Ringkøbing-Skjern | LAND | Den Østlige Del, Nr. Vium, Videbæk Kommune | 14y,14z | 486780.44 | 6210496.61 | Stamdata | 20 | Historiske produktionstal (kWh): 1988: 127688; Historiske produktionstal (kWh): 1989: 191526; Historiske produktionstal (kWh): 1990: 191526; Historiske produktionstal (kWh): 1991: 191526; Historiske produktionstal (kWh): 1992: 191526; Historiske produktionstal (kWh): 1993: 191526; Historiske produktionstal (kWh): 1994: 191526; Historiske produktionstal (kWh): 1995: 191526; Historiske produktionstal (kWh): 1996: 191526; Historiske produktionstal (kWh): 1997: 191526; Historiske produktionstal (kWh): 1998: 191526; Historiske produktionstal (kWh): 1999: 191526; Historiske produktionstal (kWh): 2000: 191526; Historiske produktionstal (kWh): 2001: 147325.75; Historiske produktionstal (kWh): 2002: 99838.75
570715000000043888 | 1988-04-21 | 2002-07-09 | 99 | 19 | 30 | Windmatic | VM 19 S | 760 | Ringkøbing-Skjern | LAND | Den Østlige Del, Nr. Vium, Videbæk Kommune | 14y,14z | 486839.42 | 6210396.8 | Stamdata | 20 | Historiske produktionstal (kWh): 1988: 123036; Historiske produktionstal (kWh): 1989: 184545; Historiske produktionstal (kWh): 1990: 184545; Historiske produktionstal (kWh): 1991: 184545; Historiske produktionstal (kWh): 1992: 184545; Historiske produktionstal (kWh): 1993: 184545; Historiske produktionstal (kWh): 1994: 184545; Historiske produktionstal (kWh): 1995: 184545; Historiske produktionstal (kWh): 1996: 184545; Historiske produktionstal (kWh): 1997: 184545; Historiske produktionstal (kWh): 1998: 184545; Historiske produktionstal (kWh): 1999: 184545; Historiske produktionstal (kWh): 2000: 184545; Historiske produktionstal (kWh): 2001: 145579.75; Historiske produktionstal (kWh): 2002: 99838.75
570715000000043895 | 1988-04-21 | 2002-07-09 | 99 | 19 | 30 | Windmatic | VM 19 S | 760 | Ringkøbing-Skjern | LAND | Den Østlige Del, Nr. Vium, Videbæk Kommune | 14y,14z | 486664.53 | 6210693.25 | Stamdata | 20 | Historiske produktionstal (kWh): 1988: 132281; Historiske produktionstal (kWh): 1989: 198422; Historiske produktionstal (kWh): 1990: 198422; Historiske produktionstal (kWh): 1991: 198422; Historiske produktionstal (kWh): 1992: 198422; Historiske produktionstal (kWh): 1993: 198422; Historiske produktionstal (kWh): 1994: 198422; Historiske produktionstal (kWh): 1995: 198422; Historiske produktionstal (kWh): 1996: 198422; Historiske produktionstal (kWh): 1997: 198422; Historiske produktionstal (kWh): 1998: 198422; Historiske produktionstal (kWh): 1999: 198422; Historiske produktionstal (kWh): 2000: 198422; Historiske produktionstal (kWh): 2001: 149050.75; Historiske produktionstal (kWh): 2002: 99838.75
570715000000044267 | 1991-04-16 | 2010-06-29 | 250 | 26 | 30 | NEG Micon | NM 530-250 | 760 | Ringkøbing-Skjern | LAND | Borris Nørreland, Sdr. Borris | 26o | 476388.76 | 6203466.15 | Stamdata | 7141215 | Historiske produktionstal (kWh): 1991: 231359; Historiske produktionstal (kWh): 1992: 347039; Historiske produktionstal (kWh): 1993: 347039; Historiske produktionstal (kWh): 1994: 347039; Historiske produktionstal (kWh): 1995: 347039; Historiske produktionstal (kWh): 1996: 347039; Historiske produktionstal (kWh): 1997: 347039; Historiske produktionstal (kWh): 1998: 347039; Historiske produktionstal (kWh): 1999: 347039; Historiske produktionstal (kWh): 2000: 347039; Historiske produktionstal (kWh): 2001: 275183.25; Historiske produktionstal (kWh): 2002: 302093.75; Historiske produktionstal (kWh): 2003: 262325.5; Historiske produktionstal (kWh): 2004: 302363.5; Historiske produktionstal (kWh): 2005: 296980.25; Historiske produktionstal (kWh): 2006: 246467; Historiske produktionstal (kWh): 2007: 338609.75; Historiske produktionstal (kWh): 2008: 317844.75; Historiske produktionstal (kWh): 2009: 258520.5; Historiske produktionstal (kWh): 2010: 122865.5
570715000000044274 | 1991-04-16 | 2010-06-29 | 250 | 26 | 30 | NEG Micon | NM 530-250 | 760 | Ringkøbing-Skjern | LAND | Borris Nørreland, Sdr. Borris | 26o | 476365.93 | 6203307.72 | Stamdata | 7141215 | Historiske produktionstal (kWh): 1991: 236331; Historiske produktionstal (kWh): 1992: 354494; Historiske produktionstal (kWh): 1993: 354494; Historiske produktionstal (kWh): 1994: 354494; Historiske produktionstal (kWh): 1995: 354494; Historiske produktionstal (kWh): 1996: 354494; Historiske produktionstal (kWh): 1997: 354494; Historiske produktionstal (kWh): 1998: 354494; Historiske produktionstal (kWh): 1999: 354494; Historiske produktionstal (kWh): 2000: 354494; Historiske produktionstal (kWh): 2001: 277046.25; Historiske produktionstal (kWh): 2002: 302093.75; Historiske produktionstal (kWh): 2003: 262325.5; Historiske produktionstal (kWh): 2004: 302363.5; Historiske produktionstal (kWh): 2005: 296980.25; Historiske produktionstal (kWh): 2006: 246467; Historiske produktionstal (kWh): 2007: 338609.75; Historiske produktionstal (kWh): 2008: 317844.75; Historiske produktionstal (kWh): 2009: 258520.5; Historiske produktionstal (kWh): 2010: 122865.5
570715000000044281 | 1991-04-16 | 2010-06-29 | 250 | 26 | 30 | NEG Micon | NM 530-250 | 760 | Ringkøbing-Skjern | LAND | Borris Nørreland, Sdr. Borris | 26o | 476342.08 | 6203150.27 | Stamdata | 7141215 | Historiske produktionstal (kWh): 1991: 241594; Historiske produktionstal (kWh): 1992: 362391; Historiske produktionstal (kWh): 1993: 362391; Historiske produktionstal (kWh): 1994: 362391; Historiske produktionstal (kWh): 1995: 362391; Historiske produktionstal (kWh): 1996: 362391; Historiske produktionstal (kWh): 1997: 362391; Historiske produktionstal (kWh): 1998: 362391; Historiske produktionstal (kWh): 1999: 362391; Historiske produktionstal (kWh): 2000: 362391; Historiske produktionstal (kWh): 2001: 279020.25; Historiske produktionstal (kWh): 2002: 302093.75; Historiske produktionstal (kWh): 2003: 262325.5; Historiske produktionstal (kWh): 2004: 302363.5; Historiske produktionstal (kWh): 2005: 296980.25; Historiske produktionstal (kWh): 2006: 246467; Historiske produktionstal (kWh): 2007: 338609.75; Historiske produktionstal (kWh): 2008: 317844.75; Historiske produktionstal (kWh): 2009: 258520.5; Historiske produktionstal (kWh): 2010: 122865.5
570715000000044298 | 1991-04-16 | 2010-06-29 | 250 | 26 | 30 | NEG Micon | NM 530-250 | 760 | Ringkøbing-Skjern | LAND | Borris Nørreland, Sdr. Borris | 26o | 476315.76 | 6202990.57 | GST, 18-02-2013 | 7141215 | Historiske produktionstal (kWh): 1991: 238576; Historiske produktionstal (kWh): 1992: 357862; Historiske produktionstal (kWh): 1993: 357862; Historiske produktionstal (kWh): 1994: 357862; Historiske produktionstal (kWh): 1995: 357862; Historiske produktionstal (kWh): 1996: 357862; Historiske produktionstal (kWh): 1997: 357862; Historiske produktionstal (kWh): 1998: 357862; Historiske produktionstal (kWh): 1999: 357862; Historiske produktionstal (kWh): 2000: 357862; Historiske produktionstal (kWh): 2001: 277889.25; Historiske produktionstal (kWh): 2002: 302093.75; Historiske produktionstal (kWh): 2003: 262325.5; Historiske produktionstal (kWh): 2004: 302363.5; Historiske produktionstal (kWh): 2005: 296980.25; Historiske produktionstal (kWh): 2006: 246467; Historiske produktionstal (kWh): 2007: 338609.75; Historiske produktionstal (kWh): 2008: 317844.75; Historiske produktionstal (kWh): 2009: 258520.5; Historiske produktionstal (kWh): 2010: 122865.5
570715000000044403 | 1992-02-04 | 2002-09-23 | 300 | 31 | 30 | BONUS | COMBI 31-300 | 760 | Ringkøbing-Skjern | LAND | Den Østlige Del, Nr. Vium, Videbæk Kommune | 14s | 485683.14 | 6210968.54 | Stamdata | 141220 | Historiske produktionstal (kWh): 1992: 478910; Historiske produktionstal (kWh): 1993: 574698; Historiske produktionstal (kWh): 1994: 574698; Historiske produktionstal (kWh): 1995: 574698; Historiske produktionstal (kWh): 1996: 574698; Historiske produktionstal (kWh): 1997: 574698; Historiske produktionstal (kWh): 1998: 574698; Historiske produktionstal (kWh): 1999: 574698; Historiske produktionstal (kWh): 2000: 574698; Historiske produktionstal (kWh): 2001: 455604.5; Historiske produktionstal (kWh): 2002: 367443.5
570715000000044410 | 1992-02-04 | 2002-09-23 | 300 | 31 | 30 | BONUS | COMBI 31-300 | 760 | Ringkøbing-Skjern | LAND | Den østlige del, Nr. Vium, Videbæk Kommune | 14s | 485801.63 | 6210992.9 | Stamdata | 141220 | Historiske produktionstal (kWh): 1992: 445678; Historiske produktionstal (kWh): 1993: 534811; Historiske produktionstal (kWh): 1994: 534811; Historiske produktionstal (kWh): 1995: 534811; Historiske produktionstal (kWh): 1996: 534811; Historiske produktionstal (kWh): 1997: 534811; Historiske produktionstal (kWh): 1998: 534811; Historiske produktionstal (kWh): 1999: 534811; Historiske produktionstal (kWh): 2000: 534811; Historiske produktionstal (kWh): 2001: 445632.5; Historiske produktionstal (kWh): 2002: 367443.5
570715000000044434 | 1992-08-17 | 2010-09-07 | 150 | 24 | 30 | BONUS | 150 - MK ll | 760 | Ringkøbing-Skjern | LAND | Ørbæk By, Hoven | 19d | 488358.86 | 6192291.28 | Stamdata | 7141222 | Historiske produktionstal (kWh): 1992: 96640; Historiske produktionstal (kWh): 1993: 282820; Historiske produktionstal (kWh): 1994: 296370; Historiske produktionstal (kWh): 1995: 260890; Historiske produktionstal (kWh): 1996: 246040; Historiske produktionstal (kWh): 1997: 245630; Historiske produktionstal (kWh): 1998: 265938; Historiske produktionstal (kWh): 1999: 233239; Historiske produktionstal (kWh): 2000: 275276; Historiske produktionstal (kWh): 2001: 197511; Historiske produktionstal (kWh): 2002: 226885; Historiske produktionstal (kWh): 2003: 191995; Historiske produktionstal (kWh): 2004: 204731; Historiske produktionstal (kWh): 2005: 167857.6001; Historiske produktionstal (kWh): 2006: 193076; Historiske produktionstal (kWh): 2007: 217236; Historiske produktionstal (kWh): 2008: 230600; Historiske produktionstal (kWh): 2009: 199570; Historiske produktionstal (kWh): 2010: 108101
570715000000044458 | 1992-10-06 | 2009-08-18 | 225 | 27 | 32 | Vestas Wind Systems A/S | V 27-225 | 760 | Ringkøbing-Skjern | LAND | Borris Nørreland, Sdr. Borris | 1ba | 478143.03 | 6205087.91 | Stamdata | 7141223 | Historiske produktionstal (kWh): 1992: 114111; Historiske produktionstal (kWh): 1993: 456423; Historiske produktionstal (kWh): 1994: 456423; Historiske produktionstal (kWh): 1995: 456423; Historiske produktionstal (kWh): 1996: 456423; Historiske produktionstal (kWh): 1997: 456423; Historiske produktionstal (kWh): 1998: 456423; Historiske produktionstal (kWh): 1999: 456423; Historiske produktionstal (kWh): 2000: 456423; Historiske produktionstal (kWh): 2001: 370929; Historiske produktionstal (kWh): 2002: 392738.5; Historiske produktionstal (kWh): 2003: 344688; Historiske produktionstal (kWh): 2004: 384125; Historiske produktionstal (kWh): 2005: 380230; Historiske produktionstal (kWh): 2006: 341032.5; Historiske produktionstal (kWh): 2007: 439792; Historiske produktionstal (kWh): 2008: 402048; Historiske produktionstal (kWh): 2009: 193272.5
570715000000044465 | 1992-10-06 | 2009-08-18 | 225 | 27 | 30 | Vestas Wind Systems A/S | V 27-225 | 760 | Ringkøbing-Skjern | LAND | Borris Nørreland, Sdr. Borris | 1ba | 478034.21 | 6204979.75 | Stamdata | 7141223 | Historiske produktionstal (kWh): 1992: 111247; Historiske produktionstal (kWh): 1993: 445164; Historiske produktionstal (kWh): 1994: 445164; Historiske produktionstal (kWh): 1995: 445164; Historiske produktionstal (kWh): 1996: 445164; Historiske produktionstal (kWh): 1997: 445164; Historiske produktionstal (kWh): 1998: 445164; Historiske produktionstal (kWh): 1999: 445164; Historiske produktionstal (kWh): 2000: 445164; Historiske produktionstal (kWh): 2001: 368115; Historiske produktionstal (kWh): 2002: 392738.5; Historiske produktionstal (kWh): 2003: 344688; Historiske produktionstal (kWh): 2004: 384125; Historiske produktionstal (kWh): 2005: 380230; Historiske produktionstal (kWh): 2006: 341032.5; Historiske produktionstal (kWh): 2007: 439792; Historiske produktionstal (kWh): 2008: 402048; Historiske produktionstal (kWh): 2009: 193272.5
570715000000044496 | 1993-12-21 | 2011-08-17 | 225 | 27 | 30 | Vestas Wind Systems A/S | V 27-225 | 760 | Ringkøbing-Skjern | LAND | Stoustrup By, Ådum | 16g | 473828.11 | 6197316.12 | Stamdata | 7141226 | Historiske produktionstal (kWh): 1993: 1105; Historiske produktionstal (kWh): 1994: 265370; Historiske produktionstal (kWh): 1995: 396954; Historiske produktionstal (kWh): 1996: 398059; Historiske produktionstal (kWh): 1997: 398059; Historiske produktionstal (kWh): 1998: 398059; Historiske produktionstal (kWh): 1999: 398059; Historiske produktionstal (kWh): 2000: 398059; Historiske produktionstal (kWh): 2001: 314905.5; Historiske produktionstal (kWh): 2002: 347127; Historiske produktionstal (kWh): 2003: 302213; Historiske produktionstal (kWh): 2004: 333421; Historiske produktionstal (kWh): 2005: 327666.5; Historiske produktionstal (kWh): 2006: 297834; Historiske produktionstal (kWh): 2007: 388381.5; Historiske produktionstal (kWh): 2008: 346698.5; Historiske produktionstal (kWh): 2009: 288156; Historiske produktionstal (kWh): 2010: 268418.5; Historiske produktionstal (kWh): 2011: 187755.5
570715000000044502 | 1994-04-15 | 2011-08-17 | 225 | 27 | 30 | Vestas Wind Systems A/S | V 27-225 | 760 | Ringkøbing-Skjern | LAND | Stoustrup By, Ådum | 16g | 473719.78 | 6197383.94 | Stamdata | 7141226 | Historiske produktionstal (kWh): 1994: 272224; Historiske produktionstal (kWh): 1995: 408337; Historiske produktionstal (kWh): 1996: 408337; Historiske produktionstal (kWh): 1997: 408337; Historiske produktionstal (kWh): 1998: 408337; Historiske produktionstal (kWh): 1999: 408337; Historiske produktionstal (kWh): 2000: 408337; Historiske produktionstal (kWh): 2001: 317473.5; Historiske produktionstal (kWh): 2002: 347127; Historiske produktionstal (kWh): 2003: 302213; Historiske produktionstal (kWh): 2004: 333421; Historiske produktionstal (kWh): 2005: 327666.5; Historiske produktionstal (kWh): 2006: 297834; Historiske produktionstal (kWh): 2007: 388381.5; Historiske produktionstal (kWh): 2008: 346698.5; Historiske produktionstal (kWh): 2009: 288156; Historiske produktionstal (kWh): 2010: 268418.5; Historiske produktionstal (kWh): 2011: 187755.5
570715000000044908 | 1983-11-01 | 2014-07-09 | 55 | 15 | 22 | Vestas Wind Systems A/S | V 55-15 | 760 | Ringkøbing-Skjern | LAND | Ukendt | 2a m.fl | 452479.66 | 6216328.06 | GST, 18-02-2013 | 9007 | Historiske produktionstal (kWh): 1983: 10083; Historiske produktionstal (kWh): 1984: 121000; Historiske produktionstal (kWh): 1985: 121000; Historiske produktionstal (kWh): 1986: 121000; Historiske produktionstal (kWh): 1987: 121000; Historiske produktionstal (kWh): 1988: 121000; Historiske produktionstal (kWh): 1989: 121000; Historiske produktionstal (kWh): 1990: 121000; Historiske produktionstal (kWh): 1991: 121000; Historiske produktionstal (kWh): 1992: 116610; Historiske produktionstal (kWh): 1993: 108900; Historiske produktionstal (kWh): 1994: 119390; Historiske produktionstal (kWh): 1995: 111820; Historiske produktionstal (kWh): 1996: 92760; Historiske produktionstal (kWh): 1997: 107580; Historiske produktionstal (kWh): 1998: 123050; Historiske produktionstal (kWh): 1999: 112180; Historiske produktionstal (kWh): 2000: 172716; Historiske produktionstal (kWh): 2001: 258960; Historiske produktionstal (kWh): 2002: 310530; Historiske produktionstal (kWh): 2003: 93889.9993; Historiske produktionstal (kWh): 2004: 119240.0005; Historiske produktionstal (kWh): 2005: 104839.9988; Historiske produktionstal (kWh): 2006: 113628.9998; Historiske produktionstal (kWh): 2007: 123352.001; Historiske produktionstal (kWh): 2008: 79276.1987; Historiske produktionstal (kWh): 2009: 89893.0005; Historiske produktionstal (kWh): 2010: 70625.0002; Historiske produktionstal (kWh): 2011: 114374; Historiske produktionstal (kWh): 2012: 118963; Historiske produktionstal (kWh): 2013: 72917.778; Historiske produktionstal (kWh): 2014: 0
570715000000044922 | 1985-02-20 | 2010-12-10 | 55 | 22.5 | 22.5 | Vestas Wind Systems A/S | V 55-15 | 760 | Ringkøbing-Skjern | LAND | Lundenæs Hgd,Skjern Jorder | 46 | 473159 | 6199575 | Stamdata | 001 | Historiske produktionstal (kWh): 1985: 47850; Historiske produktionstal (kWh): 1986: 58850; Historiske produktionstal (kWh): 1987: 51950; Historiske produktionstal (kWh): 1988: 56870; Historiske produktionstal (kWh): 1989: 59650; Historiske produktionstal (kWh): 1990: 60800; Historiske produktionstal (kWh): 1991: 55950; Historiske produktionstal (kWh): 1992: 73110; Historiske produktionstal (kWh): 1993: 70660; Historiske produktionstal (kWh): 1994: 78810; Historiske produktionstal (kWh): 1995: 73600; Historiske produktionstal (kWh): 1996: 62710; Historiske produktionstal (kWh): 1997: 73430; Historiske produktionstal (kWh): 1998: 60430; Historiske produktionstal (kWh): 1999: 57670; Historiske produktionstal (kWh): 2000: 66852; Historiske produktionstal (kWh): 2001: 59066; Historiske produktionstal (kWh): 2002: 66497; Historiske produktionstal (kWh): 2003: 53805; Historiske produktionstal (kWh): 2004: 61999; Historiske produktionstal (kWh): 2005: 59203; Historiske produktionstal (kWh): 2006: 58960; Historiske produktionstal (kWh): 2007: 72514; Historiske produktionstal (kWh): 2008: 70997; Historiske produktionstal (kWh): 2009: 58493; Historiske produktionstal (kWh): 2010: 49985
570715000000044939 | 1985-11-03 | 2002-02-28 | 55 | 22 | 22 | Nordtank | NTK 65 F | 760 | Ringkøbing-Skjern | LAND | Engsig,Skjern Jorder | 58c | 468849 | 6201709 | Stamdata | 002 | Historiske produktionstal (kWh): 1985: 7210; Historiske produktionstal (kWh): 1986: 74860; Historiske produktionstal (kWh): 1987: 65960; Historiske produktionstal (kWh): 1988: 72310; Historiske produktionstal (kWh): 1989: 75910; Historiske produktionstal (kWh): 1990: 77400; Historiske produktionstal (kWh): 1991: 71110; Historiske produktionstal (kWh): 1992: 47630; Historiske produktionstal (kWh): 1993: 61510; Historiske produktionstal (kWh): 1994: 76690; Historiske produktionstal (kWh): 1995: 58090; Historiske produktionstal (kWh): 1996: 58840; Historiske produktionstal (kWh): 1997: 63470; Historiske produktionstal (kWh): 1998: 66280; Historiske produktionstal (kWh): 1999: 52744; Historiske produktionstal (kWh): 2000: 74385; Historiske produktionstal (kWh): 2001: 49166; Historiske produktionstal (kWh): 2002: 1031
570715000000044946 | 1985-09-14 | 2003-09-16 | 15 | 18 | 18 | Kuriant | Ukendt-Kuriant | 760 | Ringkøbing-Skjern | LAND | Alkjærsig Dejbjerg | 3h | 466974 | 6203291 | Stamdata | 003 | Historiske produktionstal (kWh): 1985: 1435; Historiske produktionstal (kWh): 1986: 9650; Historiske produktionstal (kWh): 1987: 8910; Historiske produktionstal (kWh): 1988: 8328; Historiske produktionstal (kWh): 1989: 9785; Historiske produktionstal (kWh): 1990: 9152; Historiske produktionstal (kWh): 1991: 9176; Historiske produktionstal (kWh): 1992: 3584; Historiske produktionstal (kWh): 1993: 8900; Historiske produktionstal (kWh): 1994: 8395; Historiske produktionstal (kWh): 1995: 2367; Historiske produktionstal (kWh): 1996: 9385; Historiske produktionstal (kWh): 1997: 8998; Historiske produktionstal (kWh): 1998: 9545; Historiske produktionstal (kWh): 1999: 5592; Historiske produktionstal (kWh): 2000: 9712; Historiske produktionstal (kWh): 2001: 5547; Historiske produktionstal (kWh): 2002: 5935; Historiske produktionstal (kWh): 2003: 1238
570715000000044960 | 1989-06-06 | 2009-08-17 | 160 | 23.2 | 30.3 | Wind World | W 2320-160 | 760 | Ringkøbing-Skjern | LAND | Ganer,Skjern Jorder | 3a | 466019 | 6200165 | Stamdata | 004 | Historiske produktionstal (kWh): 1989: 165886; Historiske produktionstal (kWh): 1990: 338160; Historiske produktionstal (kWh): 1991: 311120; Historiske produktionstal (kWh): 1992: 337833; Historiske produktionstal (kWh): 1993: 302186; Historiske produktionstal (kWh): 1994: 387766; Historiske produktionstal (kWh): 1995: 316656; Historiske produktionstal (kWh): 1996: 288576; Historiske produktionstal (kWh): 1997: 310970; Historiske produktionstal (kWh): 1998: 314280; Historiske produktionstal (kWh): 1999: 291733; Historiske produktionstal (kWh): 2000: 292103; Historiske produktionstal (kWh): 2001: 252536.0029; Historiske produktionstal (kWh): 2002: 273330.0039; Historiske produktionstal (kWh): 2003: 240493.335; Historiske produktionstal (kWh): 2004: 186883.3311; Historiske produktionstal (kWh): 2005: 83393.333; Historiske produktionstal (kWh): 2006: 81100; Historiske produktionstal (kWh): 2007: 310286.6709; Historiske produktionstal (kWh): 2008: 266089.999; Historiske produktionstal (kWh): 2009: 122897.998
570715000000044977 | 1989-06-06 | 2009-08-17 | 160 | 23.2 | 30.3 | Wind World | W 2320-160 | 760 | Ringkøbing-Skjern | LAND | Ganer,Skjern Jorder | 3a | 466098 | 6200087 | Stamdata | 004 | Historiske produktionstal (kWh): 1989: 165887; Historiske produktionstal (kWh): 1990: 338160; Historiske produktionstal (kWh): 1991: 311120; Historiske produktionstal (kWh): 1992: 337833; Historiske produktionstal (kWh): 1993: 302187; Historiske produktionstal (kWh): 1994: 387766; Historiske produktionstal (kWh): 1995: 316657; Historiske produktionstal (kWh): 1996: 288577; Historiske produktionstal (kWh): 1997: 310970; Historiske produktionstal (kWh): 1998: 314280; Historiske produktionstal (kWh): 1999: 291734; Historiske produktionstal (kWh): 2000: 292103; Historiske produktionstal (kWh): 2001: 252536.0029; Historiske produktionstal (kWh): 2002: 273330.0039; Historiske produktionstal (kWh): 2003: 240493.335; Historiske produktionstal (kWh): 2004: 186883.3311; Historiske produktionstal (kWh): 2005: 83393.333; Historiske produktionstal (kWh): 2006: 81100; Historiske produktionstal (kWh): 2007: 310286.6709; Historiske produktionstal (kWh): 2008: 266089.999; Historiske produktionstal (kWh): 2009: 122897.998
570715000000044984 | 1989-06-06 | 2009-08-17 | 160 | 23.2 | 30.3 | Wind World | W 2320-160 | 760 | Ringkøbing-Skjern | LAND | Ganer,Skjern Jorder | 3a | 465996 | 6200014 | Stamdata | 004 | Historiske produktionstal (kWh): 1989: 165887; Historiske produktionstal (kWh): 1990: 338160; Historiske produktionstal (kWh): 1991: 311120; Historiske produktionstal (kWh): 1992: 337834; Historiske produktionstal (kWh): 1993: 302187; Historiske produktionstal (kWh): 1994: 387767; Historiske produktionstal (kWh): 1995: 316657; Historiske produktionstal (kWh): 1996: 288577; Historiske produktionstal (kWh): 1997: 310970; Historiske produktionstal (kWh): 1998: 314280; Historiske produktionstal (kWh): 1999: 291734; Historiske produktionstal (kWh): 2000: 292104; Historiske produktionstal (kWh): 2001: 252538.0029; Historiske produktionstal (kWh): 2002: 273330.0039; Historiske produktionstal (kWh): 2003: 240493.335; Historiske produktionstal (kWh): 2004: 186883.3311; Historiske produktionstal (kWh): 2005: 83393.333; Historiske produktionstal (kWh): 2006: 81100; Historiske produktionstal (kWh): 2007: 310286.6709; Historiske produktionstal (kWh): 2008: 266089.999; Historiske produktionstal (kWh): 2009: 122897.998
570715000000045004 | 1993-04-30 | 2009-08-17 | 250 | 28.7 | 30 | Micon | M 530-250 | 760 | Ringkøbing-Skjern | LAND | Ganer,Skjern Jorder | 48 | 465169 | 6199793 | Stamdata | 005 | Historiske produktionstal (kWh): 1993: 256000; Historiske produktionstal (kWh): 1994: 493157; Historiske produktionstal (kWh): 1995: 444973; Historiske produktionstal (kWh): 1996: 400256; Historiske produktionstal (kWh): 1997: 449133; Historiske produktionstal (kWh): 1998: 479516; Historiske produktionstal (kWh): 1999: 416711; Historiske produktionstal (kWh): 2000: 475594; Historiske produktionstal (kWh): 2001: 363925.6641; Historiske produktionstal (kWh): 2002: 404176.6689; Historiske produktionstal (kWh): 2003: 343150.0039; Historiske produktionstal (kWh): 2004: 394280.0039; Historiske produktionstal (kWh): 2005: 361043.335; Historiske produktionstal (kWh): 2006: 357143.3359; Historiske produktionstal (kWh): 2007: 444613.6719; Historiske produktionstal (kWh): 2008: 395470.6689; Historiske produktionstal (kWh): 2009: 211797.6709
570715000000045011 | 1993-04-30 | 2009-08-17 | 250 | 28.7 | 30 | Micon | M 530-250 | 760 | Ringkøbing-Skjern | LAND | Ganer,Skjern Jorder | 48 | 465376 | 6199637 | Stamdata | 005 | Historiske produktionstal (kWh): 1993: 256000; Historiske produktionstal (kWh): 1994: 493157; Historiske produktionstal (kWh): 1995: 444973; Historiske produktionstal (kWh): 1996: 400257; Historiske produktionstal (kWh): 1997: 449133; Historiske produktionstal (kWh): 1998: 479517; Historiske produktionstal (kWh): 1999: 416711; Historiske produktionstal (kWh): 2000: 475594; Historiske produktionstal (kWh): 2001: 363926.6641; Historiske produktionstal (kWh): 2002: 404176.6689; Historiske produktionstal (kWh): 2003: 343150.0039; Historiske produktionstal (kWh): 2004: 394280.0039; Historiske produktionstal (kWh): 2005: 361043.335; Historiske produktionstal (kWh): 2006: 357143.3359; Historiske produktionstal (kWh): 2007: 444613.6719; Historiske produktionstal (kWh): 2008: 395470.6689; Historiske produktionstal (kWh): 2009: 211797.6709
570715000000045028 | 1993-04-30 | 2009-08-17 | 250 | 28.7 | 30 | Micon | M 530-250 | 760 | Ringkøbing-Skjern | LAND | Ganer,Skjern Jorder | 48 | 465324 | 6199453 | Stamdata | 005 | Historiske produktionstal (kWh): 1993: 256000; Historiske produktionstal (kWh): 1994: 493157; Historiske produktionstal (kWh): 1995: 444974; Historiske produktionstal (kWh): 1996: 400257; Historiske produktionstal (kWh): 1997: 449134; Historiske produktionstal (kWh): 1998: 479517; Historiske produktionstal (kWh): 1999: 416711; Historiske produktionstal (kWh): 2000: 475594; Historiske produktionstal (kWh): 2001: 363927.6641; Historiske produktionstal (kWh): 2002: 404176.6689; Historiske produktionstal (kWh): 2003: 343150.0039; Historiske produktionstal (kWh): 2004: 394280.0039; Historiske produktionstal (kWh): 2005: 361043.335; Historiske produktionstal (kWh): 2006: 357143.3359; Historiske produktionstal (kWh): 2007: 444613.6719; Historiske produktionstal (kWh): 2008: 395470.6689; Historiske produktionstal (kWh): 2009: 211797.6709
570715000000055737 | 1988-12-01 | 2011-06-24 | 225 | 27 | 31.5 | Vestas Wind Systems A/S | V 27-225 | 760 | Ringkøbing-Skjern | LAND | Velling Mærsk | 25a | 457595.53 | 6209031.79 | Stamdata | WVM | Historiske produktionstal (kWh): 1988: 120634; Historiske produktionstal (kWh): 1989: 262637; Historiske produktionstal (kWh): 1990: 333714; Historiske produktionstal (kWh): 1991: 349849; Historiske produktionstal (kWh): 1992: 350291; Historiske produktionstal (kWh): 1993: 355302; Historiske produktionstal (kWh): 1994: 371591; Historiske produktionstal (kWh): 1995: 325092; Historiske produktionstal (kWh): 1996: 301198; Historiske produktionstal (kWh): 1997: 327256; Historiske produktionstal (kWh): 1998: 359315; Historiske produktionstal (kWh): 1999: 319260; Historiske produktionstal (kWh): 2000: 348485; Historiske produktionstal (kWh): 2001: 271566.6143; Historiske produktionstal (kWh): 2002: 289060.4922; Historiske produktionstal (kWh): 2003: 387308.666; Historiske produktionstal (kWh): 2004: 454079.666; Historiske produktionstal (kWh): 2005: 423700.6416; Historiske produktionstal (kWh): 2006: 422435.5977; Historiske produktionstal (kWh): 2007: 501813.9531; Historiske produktionstal (kWh): 2008: 493034.6152; Historiske produktionstal (kWh): 2009: 417415.5898; Historiske produktionstal (kWh): 2010: 1208615.7051; Historiske produktionstal (kWh): 2011: 1335715.75; Historiske produktionstal (kWh): 2012: 545265.5
570715000000059551 | 2002-12-12 | 2013-09-13 | 1750 | 66 | 67 | Vestas Wind Systems A/S | V 66 1,75 | 760 | Ringkøbing-Skjern | LAND | Øster Lem By, Sdr. Lem | 15b | 461965.5 | 6216102.87 | GST, 18-02-2013 | 85077 | Historiske produktionstal (kWh): 2002: 206859; Historiske produktionstal (kWh): 2003: 3511431; Historiske produktionstal (kWh): 2004: 3961982; Historiske produktionstal (kWh): 2005: 3957573; Historiske produktionstal (kWh): 2006: 3595504; Historiske produktionstal (kWh): 2007: 4274228; Historiske produktionstal (kWh): 2008: 4199676; Historiske produktionstal (kWh): 2009: 3888337; Historiske produktionstal (kWh): 2010: 3582907; Historiske produktionstal (kWh): 2011: 4308667; Historiske produktionstal (kWh): 2012: 3700091; Historiske produktionstal (kWh): 2013: 2366515
570715000000059568 | 2002-12-13 | 2013-09-16 | 1750 | 66 | 67 | Vestas Wind Systems A/S | V 66 1,75 | 760 | Ringkøbing-Skjern | LAND | Øster Lem By, Sdr. Lem | 15b | 462022.97 | 6215813.57 | GST, 18-02-2013 | 85075 | Historiske produktionstal (kWh): 2002: 142621; Historiske produktionstal (kWh): 2003: 3402584; Historiske produktionstal (kWh): 2004: 3861395; Historiske produktionstal (kWh): 2005: 3908290; Historiske produktionstal (kWh): 2006: 3610438; Historiske produktionstal (kWh): 2007: 4370652; Historiske produktionstal (kWh): 2008: 3903044; Historiske produktionstal (kWh): 2009: 3661766; Historiske produktionstal (kWh): 2010: 3337465; Historiske produktionstal (kWh): 2011: 4086044; Historiske produktionstal (kWh): 2012: 3944557; Historiske produktionstal (kWh): 2013: 2265516
570715000000059575 | 2002-12-12 | 2013-09-16 | 1750 | 66 | 67 | Vestas Wind Systems A/S | V 66 1,75 | 760 | Ringkøbing-Skjern | LAND | Degneboligen Ølstrup | 28d | 461746.21 | 6215903.95 | GST, 18-02-2013 | 85076 | Historiske produktionstal (kWh): 2002: 91837; Historiske produktionstal (kWh): 2003: 3437681; Historiske produktionstal (kWh): 2004: 3863634; Historiske produktionstal (kWh): 2005: 3903790; Historiske produktionstal (kWh): 2006: 3411059; Historiske produktionstal (kWh): 2007: 4296497; Historiske produktionstal (kWh): 2008: 3892530; Historiske produktionstal (kWh): 2009: 3598639; Historiske produktionstal (kWh): 2010: 3101899; Historiske produktionstal (kWh): 2011: 4017368; Historiske produktionstal (kWh): 2012: 3926587; Historiske produktionstal (kWh): 2013: 2224717
570715000000064005 | 2004-01-15 | 2017-04-09 | 22 | 12 | 18 | Vestas Wind Systems A/S | V 5-22 | 760 | Ringkøbing-Skjern | Land |  |  | 472582.43 | 6210081.73 | SDFE2018 |  | Historiske produktionstal (kWh): 2004: 54940; Historiske produktionstal (kWh): 2005: 52553.0002; Historiske produktionstal (kWh): 2006: 53948.9996; Historiske produktionstal (kWh): 2007: 61599; Historiske produktionstal (kWh): 2008: 46199.501; Historiske produktionstal (kWh): 2009: 50602.9993; Historiske produktionstal (kWh): 2010: 47670.9998; Historiske produktionstal (kWh): 2011: 62090; Historiske produktionstal (kWh): 2012: 51628; Historiske produktionstal (kWh): 2013: 52750; Historiske produktionstal (kWh): 2014: 55479; Historiske produktionstal (kWh): 2015: 45659; Historiske produktionstal (kWh): 2016: 11210.27; Historiske produktionstal (kWh): 2017: 0
570715000000080869 | 2006-10-23 | 2015-12-02 | 22 | 15.4 | 18 | Vestas Wind Systems A/S | V 15 | 760 | Ringkøbing-Skjern | Land |  |  | 453769.7 | 6230189.84 | GST, 18-02-2013 |  | Historiske produktionstal (kWh): 2006: 18681.9998; Historiske produktionstal (kWh): 2007: 66273.9998; Historiske produktionstal (kWh): 2008: 44100.4441; Historiske produktionstal (kWh): 2009: 61805.0002; Historiske produktionstal (kWh): 2010: 52425; Historiske produktionstal (kWh): 2011: 54638; Historiske produktionstal (kWh): 2012: 66032; Historiske produktionstal (kWh): 2013: 46143.228; Historiske produktionstal (kWh): 2014: 47521; Historiske produktionstal (kWh): 2015: 45471
570715000000081057 | 2006-12-29 | 2010-09-15 | 225 | 27 | 31.5 | Vestas Wind Systems A/S | V 27 | 760 | Ringkøbing-Skjern | LAND | Østerby Stauning | 29a | 460939 | 6205658 | Stamdata | 85083 | Historiske produktionstal (kWh): 2006: 1993; Historiske produktionstal (kWh): 2007: 407473; Historiske produktionstal (kWh): 2008: 395805; Historiske produktionstal (kWh): 2009: 356868; Historiske produktionstal (kWh): 2010: 217494
570715000000081071 | 2007-01-29 | 2010-09-15 | 225 | 27 | 31.5 | Vestas Wind Systems A/S | V 27 | 760 | Ringkøbing-Skjern | LAND | Østerby Stauning | 29a | 460785 | 6205557 | Stamdata | 85082 | Historiske produktionstal (kWh): 2007: 356689; Historiske produktionstal (kWh): 2008: 403250; Historiske produktionstal (kWh): 2009: 328897; Historiske produktionstal (kWh): 2010: 195384
570715000000084171 | 2008-09-15 | 2013-07-31 | 3600 | 107.2 | 90 | SIEMENS | SWT 3.6 | 760 | Ringkøbing-Skjern | LAND | Sønden Åen Tim | 2bg | 454630 | 6226973 | GST, 18-02-2013 | 85087 | Historiske produktionstal (kWh): 2008: 1992317; Historiske produktionstal (kWh): 2009: 9318236; Historiske produktionstal (kWh): 2010: 10431102; Historiske produktionstal (kWh): 2011: 10541936; Historiske produktionstal (kWh): 2012: 10932989; Historiske produktionstal (kWh): 2013: 5917729
570715000000084874 | 2009-01-06 | 2013-07-03 | 3600 | 107.2 | 90 | SIEMENS | SWT 3.6-107 | 760 | Ringkøbing-Skjern | LAND | Sønden Åen Tim | 2d | 454885.1 | 6226907 | GST, 18-02-2013 | 85088 | Historiske produktionstal (kWh): 2009: 10518822; Historiske produktionstal (kWh): 2010: 10050821; Historiske produktionstal (kWh): 2011: 12652193; Historiske produktionstal (kWh): 2012: 12775805; Historiske produktionstal (kWh): 2013: 4958654
570715000000086618 | 2009-05-18 | 2013-07-15 | 3600 | 107.2 | 90 | SIEMENS | SWT 3.6-107 | 760 | Ringkøbing-Skjern | LAND | Sønden Åen Tim | 3d | 455059.75 | 6226646 | GST, 18-02-2013 | 85089 | Historiske produktionstal (kWh): 2009: 5283026; Historiske produktionstal (kWh): 2010: 7403576; Historiske produktionstal (kWh): 2011: 10690513; Historiske produktionstal (kWh): 2012: 12448343; Historiske produktionstal (kWh): 2013: 5564672
570715000000088445 | 2010-03-21 | 2016-09-22 | 3075 | 112 | 94 | Vestas Wind Systems A/S | V112-3.0MW | 760 | Ringkøbing-Skjern | LAND | Ø. Lem by, Sdr. Lem | 15l | 459538.47 | 6211031 | GST, 18-02-2013 | 85094 | Historiske produktionstal (kWh): 2010: 3234569; Historiske produktionstal (kWh): 2011: 10088008.6; Historiske produktionstal (kWh): 2012: 9179822.1; Historiske produktionstal (kWh): 2013: 11413880.7; Historiske produktionstal (kWh): 2014: 11809502.6; Historiske produktionstal (kWh): 2015: 12457492.7; Historiske produktionstal (kWh): 2016: 7323191.1
570715000000146466 | 2011-12-23 | 2012-12-12 | 2600 | 100 | 80 | Vestas Wind Systems A/S | V 100 | 760 | Ringkøbing-Skjern | LAND | Ø.Lem by, Sdr. Lem | 15i | 459423.92 | 6211327.63 | Stamdata | 85111 | Historiske produktionstal (kWh): 2011: 70; Historiske produktionstal (kWh): 2012: 7051937.8
570715000000146473 | 2011-12-30 | 2017-12-19 | 3075 | 112 | 94 | Vestas Wind Systems A/S | V112-3.0MW | 760 | Ringkøbing-Skjern | LAND | Ø.Lem by, Sdr. Lem | 10k | 459308.38 | 6211626.65 | SDFE2018 | 85112 | Historiske produktionstal (kWh): 2011: 1813; Historiske produktionstal (kWh): 2012: 11233220.2; Historiske produktionstal (kWh): 2013: 10966174.4; Historiske produktionstal (kWh): 2014: 11201359.2; Historiske produktionstal (kWh): 2015: 12181256.1; Historiske produktionstal (kWh): 2016: 10720382.3; Historiske produktionstal (kWh): 2017: 11156452.8; Historiske produktionstal (kWh): 2018: 0
571313134808052414 | 2013-09-05 | 2014-11-12 | 25 | 11.6 | 18.5 | Vestas Wind Systems A/S | V 15 | 760 | Ringkøbing-Skjern | LAND | Bovsø By, Stauning | 40b | 462398.68 | 6200408.66 | Stamdata | 80053 | Historiske produktionstal (kWh): 2013: 11327; Historiske produktionstal (kWh): 2014: 4869; Historiske produktionstal (kWh): 2015: 1050.215
570715000000025051 | 1983-10-28 | 2002-07-31 | 55 | 16 | 24 | BONUS | Ukendt-BONUS | 766 | Hedensted | LAND | Nebsager By, Nebsager | 11a | 554536.43 | 6178638.87 | Stamdata | 30003 | Historiske produktionstal (kWh): 1983: 25521.7559; Historiske produktionstal (kWh): 1984: 155464.3281; Historiske produktionstal (kWh): 1985: 122200.75; Historiske produktionstal (kWh): 1986: 151373.1562; Historiske produktionstal (kWh): 1987: 128015.0625; Historiske produktionstal (kWh): 1988: 144691.5625; Historiske produktionstal (kWh): 1989: 146299.1875; Historiske produktionstal (kWh): 1990: 152700.75; Historiske produktionstal (kWh): 1991: 136932.5312; Historiske produktionstal (kWh): 1992: 135400; Historiske produktionstal (kWh): 1993: 149890; Historiske produktionstal (kWh): 1994: 154600; Historiske produktionstal (kWh): 1995: 140650; Historiske produktionstal (kWh): 1996: 125700; Historiske produktionstal (kWh): 1997: 131940; Historiske produktionstal (kWh): 1998: 145870; Historiske produktionstal (kWh): 1999: 75760; Historiske produktionstal (kWh): 2000: 137290; Historiske produktionstal (kWh): 2001: 90100; Historiske produktionstal (kWh): 2002: 75960
570715000000025068 | 1986-08-04 | 2007-11-16 | 150 | 22 | 24 | DWP | Ukendt-DWP | 766 | Hedensted | LAND | Stenderup By, Stenderup | 6av | 550775.26 | 6182678.24 | Stamdata | 30004 | Historiske produktionstal (kWh): 1986: 82005.1641; Historiske produktionstal (kWh): 1987: 208053.3125; Historiske produktionstal (kWh): 1988: 235156.3906; Historiske produktionstal (kWh): 1989: 237769.1406; Historiske produktionstal (kWh): 1990: 248173.125; Historiske produktionstal (kWh): 1991: 222546.2188; Historiske produktionstal (kWh): 1992: 222799; Historiske produktionstal (kWh): 1993: 225792; Historiske produktionstal (kWh): 1994: 260314; Historiske produktionstal (kWh): 1995: 227371; Historiske produktionstal (kWh): 1996: 191223; Historiske produktionstal (kWh): 1997: 221761; Historiske produktionstal (kWh): 1998: 237294; Historiske produktionstal (kWh): 1999: 105992; Historiske produktionstal (kWh): 2000: 237338; Historiske produktionstal (kWh): 2001: 181978; Historiske produktionstal (kWh): 2002: 215268; Historiske produktionstal (kWh): 2003: 162790; Historiske produktionstal (kWh): 2004: 190366; Historiske produktionstal (kWh): 2005: 189976; Historiske produktionstal (kWh): 2006: 163279; Historiske produktionstal (kWh): 2007: 82252
570715000000025075 | 1987-11-12 | 2002-07-11 | 99 | 19.1 | 30 | Windmatic | Ukendt-Windmatic | 766 | Hedensted | LAND | Gl. Sole By, Ø. Snede | 10c | 537949.64 | 6180542.46 | Stamdata | 30005 | Historiske produktionstal (kWh): 1987: 13537.6719; Historiske produktionstal (kWh): 1988: 183614.6719; Historiske produktionstal (kWh): 1989: 185654.7656; Historiske produktionstal (kWh): 1990: 193778.3906; Historiske produktionstal (kWh): 1991: 173768.4062; Historiske produktionstal (kWh): 1992: 180920; Historiske produktionstal (kWh): 1993: 185170; Historiske produktionstal (kWh): 1994: 189690; Historiske produktionstal (kWh): 1995: 181730; Historiske produktionstal (kWh): 1996: 156910; Historiske produktionstal (kWh): 1997: 171160; Historiske produktionstal (kWh): 1998: 182820; Historiske produktionstal (kWh): 1999: 158939; Historiske produktionstal (kWh): 2000: 178615; Historiske produktionstal (kWh): 2001: 144153; Historiske produktionstal (kWh): 2002: 93598
570715000000025082 | 1987-12-17 | 2010-08-25 | 150 | 23 | 24 | BONUS | Ukendt-BONUS | 766 | Hedensted | LAND | Stenderup By, Stenderup | 17a | 550227.69 | 6182159.37 | Stamdata | 30006 | Historiske produktionstal (kWh): 1987: 0; Historiske produktionstal (kWh): 1988: 314428.3125; Historiske produktionstal (kWh): 1989: 317921.8125; Historiske produktionstal (kWh): 1990: 331833.0312; Historiske produktionstal (kWh): 1991: 297567.2188; Historiske produktionstal (kWh): 1992: 303615; Historiske produktionstal (kWh): 1993: 317614; Historiske produktionstal (kWh): 1994: 328782; Historiske produktionstal (kWh): 1995: 296725; Historiske produktionstal (kWh): 1996: 272682; Historiske produktionstal (kWh): 1997: 296985; Historiske produktionstal (kWh): 1998: 330464; Historiske produktionstal (kWh): 1999: 265892; Historiske produktionstal (kWh): 2000: 304366; Historiske produktionstal (kWh): 2001: 243986; Historiske produktionstal (kWh): 2002: 282771; Historiske produktionstal (kWh): 2003: 248346; Historiske produktionstal (kWh): 2004: 266564.9961; Historiske produktionstal (kWh): 2005: 240477; Historiske produktionstal (kWh): 2006: 195305; Historiske produktionstal (kWh): 2007: 292359; Historiske produktionstal (kWh): 2008: 175716; Historiske produktionstal (kWh): 2009: 232243; Historiske produktionstal (kWh): 2010: 122169
570715000000025099 | 1988-04-26 | 2010-11-28 | 250 | 24 | 30 | NEG Micon | Ukendt-NEG Micon | 766 | Hedensted | LAND | Stouby By, Stouby | 4m | 549117.82 | 6172993.46 | Stamdata | 30007 | Historiske produktionstal (kWh): 1988: 210566.5; Historiske produktionstal (kWh): 1989: 319359.0625; Historiske produktionstal (kWh): 1990: 333333.1562; Historiske produktionstal (kWh): 1991: 298912.4062; Historiske produktionstal (kWh): 1992: 313918; Historiske produktionstal (kWh): 1993: 324789; Historiske produktionstal (kWh): 1994: 322490; Historiske produktionstal (kWh): 1995: 316331; Historiske produktionstal (kWh): 1996: 253221; Historiske produktionstal (kWh): 1997: 310818; Historiske produktionstal (kWh): 1998: 315758; Historiske produktionstal (kWh): 1999: 251020; Historiske produktionstal (kWh): 2000: 322279; Historiske produktionstal (kWh): 2001: 251479; Historiske produktionstal (kWh): 2002: 292060; Historiske produktionstal (kWh): 2003: 256359; Historiske produktionstal (kWh): 2004: 275666.0176; Historiske produktionstal (kWh): 2005: 250183; Historiske produktionstal (kWh): 2006: 235412; Historiske produktionstal (kWh): 2007: 332403; Historiske produktionstal (kWh): 2008: 296516; Historiske produktionstal (kWh): 2009: 236222; Historiske produktionstal (kWh): 2010: 216868
570715000000025105 | 1988-10-28 | 2016-09-17 | 200 | 25 | 31 | Vestas Wind Systems A/S | V 25-200 | 766 | Hedensted | LAND | Lottrup Ladegård, Rårup | 8a | 558302.85 | 6175833.19 | GST, 18-02-2013 | 30008 | Historiske produktionstal (kWh): 1988: 71063.2969; Historiske produktionstal (kWh): 1989: 431117.1875; Historiske produktionstal (kWh): 1990: 449981.4375; Historiske produktionstal (kWh): 1991: 403515.3438; Historiske produktionstal (kWh): 1992: 403804; Historiske produktionstal (kWh): 1993: 412203; Historiske produktionstal (kWh): 1994: 450370; Historiske produktionstal (kWh): 1995: 424657; Historiske produktionstal (kWh): 1996: 352327; Historiske produktionstal (kWh): 1997: 411576; Historiske produktionstal (kWh): 1998: 438784; Historiske produktionstal (kWh): 1999: 366678; Historiske produktionstal (kWh): 2000: 424394; Historiske produktionstal (kWh): 2001: 341177; Historiske produktionstal (kWh): 2002: 363553; Historiske produktionstal (kWh): 2003: 328898; Historiske produktionstal (kWh): 2004: 374338; Historiske produktionstal (kWh): 2005: 334825; Historiske produktionstal (kWh): 2006: 335570; Historiske produktionstal (kWh): 2007: 424845; Historiske produktionstal (kWh): 2008: 391763.3291; Historiske produktionstal (kWh): 2009: 338313; Historiske produktionstal (kWh): 2010: 336431; Historiske produktionstal (kWh): 2011: 388973; Historiske produktionstal (kWh): 2012: 365124; Historiske produktionstal (kWh): 2013: 337459; Historiske produktionstal (kWh): 2014: 372577; Historiske produktionstal (kWh): 2015: 419781.474; Historiske produktionstal (kWh): 2016: 183391.456
570715000000025143 | 1997-08-08 | 2013-02-11 | 15 | 12.6 | 18.5 | Genvind | GV 20-2 | 766 | Hedensted | LAND | Lottrup Ladegård, Rårup | 8a | 558258.56 | 6176056.19 | SDFE2018 | 30012 | Historiske produktionstal (kWh): 1997: 8817; Historiske produktionstal (kWh): 1998: 1400; Historiske produktionstal (kWh): 1999: 13; Historiske produktionstal (kWh): 2000: 79; Historiske produktionstal (kWh): 2001: 7925; Historiske produktionstal (kWh): 2002: 24962; Historiske produktionstal (kWh): 2003: 20559; Historiske produktionstal (kWh): 2004: 19435.9999; Historiske produktionstal (kWh): 2005: 24817; Historiske produktionstal (kWh): 2006: 25006; Historiske produktionstal (kWh): 2007: 22320; Historiske produktionstal (kWh): 2008: 21363; Historiske produktionstal (kWh): 2009: 22341; Historiske produktionstal (kWh): 2010: 21028; Historiske produktionstal (kWh): 2011: 24374; Historiske produktionstal (kWh): 2012: 18474; Historiske produktionstal (kWh): 2013: 0
570715000000026324 | 1988-04-27 | 2002-10-09 | 95 | 20.4 | 24 | BONUS | 95-BONUS | 766 | Hedensted | LAND | Hvolgård Hvgd. Langskov | 1a | 532993 | 6187113 | Stamdata | 30011 | Historiske produktionstal (kWh): 1988: 123121; Historiske produktionstal (kWh): 1989: 186734; Historiske produktionstal (kWh): 1990: 194905; Historiske produktionstal (kWh): 1991: 174778; Historiske produktionstal (kWh): 1992: 186320; Historiske produktionstal (kWh): 1993: 186540; Historiske produktionstal (kWh): 1994: 201220; Historiske produktionstal (kWh): 1995: 173950; Historiske produktionstal (kWh): 1996: 151931; Historiske produktionstal (kWh): 1997: 173760; Historiske produktionstal (kWh): 1998: 184930; Historiske produktionstal (kWh): 1999: 156600; Historiske produktionstal (kWh): 2000: 181826; Historiske produktionstal (kWh): 2001: 137780.1997; Historiske produktionstal (kWh): 2002: 124882.9199
570715000000026331 | 1988-04-27 | 2002-10-10 | 150 | 24 | 24 | BONUS | 150 kW | 766 | Hedensted | LAND | Hvolgård Hvgd. Langskov | 1a | 532902 | 6187177 | Stamdata | 30055 | Historiske produktionstal (kWh): 1988: 196963; Historiske produktionstal (kWh): 1989: 298726; Historiske produktionstal (kWh): 1990: 311798; Historiske produktionstal (kWh): 1991: 279601; Historiske produktionstal (kWh): 1992: 299810; Historiske produktionstal (kWh): 1993: 305370; Historiske produktionstal (kWh): 1994: 325670; Historiske produktionstal (kWh): 1995: 291110; Historiske produktionstal (kWh): 1996: 246060; Historiske produktionstal (kWh): 1997: 227740; Historiske produktionstal (kWh): 1998: 306540; Historiske produktionstal (kWh): 1999: 260121; Historiske produktionstal (kWh): 2000: 294397; Historiske produktionstal (kWh): 2001: 227761.5996; Historiske produktionstal (kWh): 2002: 196230.0186
570715000000026355 | 1988-07-06 | 2005-09-08 | 200 | 25 | 30 | Vestas Wind Systems A/S | V 25-200 | 766 | Hedensted | LAND | Hesselballe | 5f | 535180 | 6187636 | Stamdata | 1030013 | Historiske produktionstal (kWh): 1988: 152687; Historiske produktionstal (kWh): 1989: 370521; Historiske produktionstal (kWh): 1990: 386733; Historiske produktionstal (kWh): 1991: 346796; Historiske produktionstal (kWh): 1992: 375390; Historiske produktionstal (kWh): 1993: 388490; Historiske produktionstal (kWh): 1994: 402260; Historiske produktionstal (kWh): 1995: 339520; Historiske produktionstal (kWh): 1996: 311180; Historiske produktionstal (kWh): 1997: 322110; Historiske produktionstal (kWh): 1998: 356205; Historiske produktionstal (kWh): 1999: 314767; Historiske produktionstal (kWh): 2000: 359223; Historiske produktionstal (kWh): 2001: 283391.999; Historiske produktionstal (kWh): 2002: 318766.9395; Historiske produktionstal (kWh): 2003: 290828.3965; Historiske produktionstal (kWh): 2004: 312911.2832; Historiske produktionstal (kWh): 2005: 212122.2371
570715000000026362 | 1988-07-06 | 2005-09-08 | 200 | 25 | 30 | Vestas Wind Systems A/S | V 25-200 | 766 | Hedensted | LAND | Hesselballe | 5f | 535365 | 6187558 | Stamdata | 1030056 | Historiske produktionstal (kWh): 1988: 149925; Historiske produktionstal (kWh): 1989: 363819; Historiske produktionstal (kWh): 1990: 379738; Historiske produktionstal (kWh): 1991: 340525; Historiske produktionstal (kWh): 1992: 354960; Historiske produktionstal (kWh): 1993: 358350; Historiske produktionstal (kWh): 1994: 375880; Historiske produktionstal (kWh): 1995: 341510; Historiske produktionstal (kWh): 1996: 322220; Historiske produktionstal (kWh): 1997: 335450; Historiske produktionstal (kWh): 1998: 362457; Historiske produktionstal (kWh): 1999: 308808; Historiske produktionstal (kWh): 2000: 347846; Historiske produktionstal (kWh): 2001: 269415.1006; Historiske produktionstal (kWh): 2002: 310703.3623; Historiske produktionstal (kWh): 2003: 275357.4395; Historiske produktionstal (kWh): 2004: 289851.3633; Historiske produktionstal (kWh): 2005: 198133.7621
570715000000026379 | 1988-07-06 | 2005-09-08 | 200 | 25 | 30 | Vestas Wind Systems A/S | V 25-200 | 766 | Hedensted | LAND | Hesselballe | 5f | 535521 | 6187491 | Stamdata | 1030057 | Historiske produktionstal (kWh): 1988: 153133; Historiske produktionstal (kWh): 1989: 371604; Historiske produktionstal (kWh): 1990: 387864; Historiske produktionstal (kWh): 1991: 347812; Historiske produktionstal (kWh): 1992: 348180; Historiske produktionstal (kWh): 1993: 369900; Historiske produktionstal (kWh): 1994: 392610; Historiske produktionstal (kWh): 1995: 345740; Historiske produktionstal (kWh): 1996: 323670; Historiske produktionstal (kWh): 1997: 339070; Historiske produktionstal (kWh): 1998: 373302; Historiske produktionstal (kWh): 1999: 322135; Historiske produktionstal (kWh): 2000: 360841; Historiske produktionstal (kWh): 2001: 281504.0967; Historiske produktionstal (kWh): 2002: 322463.1455; Historiske produktionstal (kWh): 2003: 290223.2002; Historiske produktionstal (kWh): 2004: 315557.2803; Historiske produktionstal (kWh): 2005: 211454.3997
570715000000026768 | 1980-07-17 | 2003-09-30 | 22 | 10 | 15 | Eget fabrikat | Ukendt-Eget fabrikat | 766 | Hedensted | LAND | Hvirring | 8i | 541299 | 6192725 | Stamdata | 30016 | Historiske produktionstal (kWh): 1980: 16500; Historiske produktionstal (kWh): 1981: 39600; Historiske produktionstal (kWh): 1982: 39600; Historiske produktionstal (kWh): 1983: 39600; Historiske produktionstal (kWh): 1984: 39600; Historiske produktionstal (kWh): 1985: 39600; Historiske produktionstal (kWh): 1986: 39600; Historiske produktionstal (kWh): 1987: 39600; Historiske produktionstal (kWh): 1988: 39600; Historiske produktionstal (kWh): 1989: 39600; Historiske produktionstal (kWh): 1990: 39600; Historiske produktionstal (kWh): 1991: 39600; Historiske produktionstal (kWh): 1992: 39600; Historiske produktionstal (kWh): 1993: 39600; Historiske produktionstal (kWh): 1994: 39600; Historiske produktionstal (kWh): 1995: 39600; Historiske produktionstal (kWh): 1996: 39600; Historiske produktionstal (kWh): 1997: 39600; Historiske produktionstal (kWh): 1998: 39600; Historiske produktionstal (kWh): 1999: 39600; Historiske produktionstal (kWh): 2000: 39600; Historiske produktionstal (kWh): 2001: 17470; Historiske produktionstal (kWh): 2002: 6397; Historiske produktionstal (kWh): 2003: 11465
570715000000084812 | 2009-01-01 | 2015-09-03 | 11 | 13 | 18.2 | WEG | 11 kW | 766 | Hedensted | Land |  |  | 541867.19 | 6185452.94 | GST, 18-02-2013 |  | Historiske produktionstal (kWh): 2009: 16796; Historiske produktionstal (kWh): 2010: 14868; Historiske produktionstal (kWh): 2011: 19255; Historiske produktionstal (kWh): 2012: 19769; Historiske produktionstal (kWh): 2013: 18583; Historiske produktionstal (kWh): 2014: 19158; Historiske produktionstal (kWh): 2015: 676
570715000000027529 | 1980-05-20 | 2002-01-30 | 30 | 10 | 18.5 | Vestas Wind Systems A/S | HVK 10 | 773 | Morsø | LAND | Fredsø | 5q | 485081 | 6292166 | Stamdata | 2287750002 | Historiske produktionstal (kWh): 1980: 20176; Historiske produktionstal (kWh): 1981: 38221; Historiske produktionstal (kWh): 1982: 34361; Historiske produktionstal (kWh): 1983: 41663; Historiske produktionstal (kWh): 1984: 42298; Historiske produktionstal (kWh): 1985: 33248; Historiske produktionstal (kWh): 1986: 41185; Historiske produktionstal (kWh): 1987: 36389; Historiske produktionstal (kWh): 1988: 39830; Historiske produktionstal (kWh): 1989: 41758; Historiske produktionstal (kWh): 1990: 42560; Historiske produktionstal (kWh): 1991: 39156; Historiske produktionstal (kWh): 1992: 38775; Historiske produktionstal (kWh): 1993: 42497; Historiske produktionstal (kWh): 1994: 41729; Historiske produktionstal (kWh): 1995: 35629; Historiske produktionstal (kWh): 1996: 28262; Historiske produktionstal (kWh): 1997: 36508; Historiske produktionstal (kWh): 1998: 37044; Historiske produktionstal (kWh): 1999: 23643; Historiske produktionstal (kWh): 2000: 24792; Historiske produktionstal (kWh): 2001: 14830; Historiske produktionstal (kWh): 2002: 0
570715000000027536 | 1981-10-05 | 2002-08-29 | 22 | 10 | 18.5 | Smedemester | 22-Smedemester | 773 | Morsø | LAND | Skallerup | 3b | 479615 | 6301300 | Stamdata | 2287910004 | Historiske produktionstal (kWh): 1981: 2285; Historiske produktionstal (kWh): 1982: 12328; Historiske produktionstal (kWh): 1983: 14948; Historiske produktionstal (kWh): 1984: 15176; Historiske produktionstal (kWh): 1985: 11929; Historiske produktionstal (kWh): 1986: 14776; Historiske produktionstal (kWh): 1987: 13056; Historiske produktionstal (kWh): 1988: 14290; Historiske produktionstal (kWh): 1989: 14982; Historiske produktionstal (kWh): 1990: 15270; Historiske produktionstal (kWh): 1991: 14048; Historiske produktionstal (kWh): 1992: 22833; Historiske produktionstal (kWh): 1993: 27659; Historiske produktionstal (kWh): 1994: 21560; Historiske produktionstal (kWh): 1995: 3812; Historiske produktionstal (kWh): 1996: 9295; Historiske produktionstal (kWh): 1997: 7140; Historiske produktionstal (kWh): 1998: 12033; Historiske produktionstal (kWh): 1999: 12335; Historiske produktionstal (kWh): 2000: 15772; Historiske produktionstal (kWh): 2001: 11826; Historiske produktionstal (kWh): 2002: 2120
570715000000027543 | 1981-10-06 | 2000-04-15 | 225 | 0.1 | 0.1 | Ukendt | Ukendt-Ukendt | 773 | Morsø | LAND | Ukendt | 0 | 469523 | 6280572 | Stamdata | 2288090005 | Historiske produktionstal (kWh): 2001: 0; Historiske produktionstal (kWh): 2002: 0
570715000000027550 | 1981-11-24 | 2000-05-08 | 15 | 0.1 | 0.1 | Ukendt | Ukendt-Ukendt | 773 | Morsø | LAND | Ukendt | 0 | 469523 | 6280572 | Stamdata | 2288330008 | Historiske produktionstal (kWh): 2001: 0; Historiske produktionstal (kWh): 2002: 0
570715000000027567 | 1981-12-04 | 2002-10-15 | 55 | 15 | 18.5 | Vestas Wind Systems A/S | HVK 15 | 773 | Morsø | LAND | Hvidbjerg | 10e | 475392 | 6287011 | Stamdata | 2288410009 | Historiske produktionstal (kWh): 1981: 0; Historiske produktionstal (kWh): 1982: 150430; Historiske produktionstal (kWh): 1983: 182398; Historiske produktionstal (kWh): 1984: 185178; Historiske produktionstal (kWh): 1985: 145557; Historiske produktionstal (kWh): 1986: 180305; Historiske produktionstal (kWh): 1987: 159308; Historiske produktionstal (kWh): 1988: 174372; Historiske produktionstal (kWh): 1989: 182812; Historiske produktionstal (kWh): 1990: 186323; Historiske produktionstal (kWh): 1991: 171421; Historiske produktionstal (kWh): 1992: 164960; Historiske produktionstal (kWh): 1993: 172060; Historiske produktionstal (kWh): 1994: 175150; Historiske produktionstal (kWh): 1995: 163680; Historiske produktionstal (kWh): 1996: 146150; Historiske produktionstal (kWh): 1997: 155640; Historiske produktionstal (kWh): 1998: 162200; Historiske produktionstal (kWh): 1999: 151252; Historiske produktionstal (kWh): 2000: 168765; Historiske produktionstal (kWh): 2001: 137256; Historiske produktionstal (kWh): 2002: 117600
570715000000027574 | 1982-02-05 | 2007-08-31 | 30 | 11 | 18 | BONUS | 30 kW | 773 | Morsø | LAND | Solbjerg | 12u | 481578 | 6303243 | Stamdata | 222885 | Historiske produktionstal (kWh): 1982: 27111; Historiske produktionstal (kWh): 1983: 39447; Historiske produktionstal (kWh): 1984: 40048; Historiske produktionstal (kWh): 1985: 31480; Historiske produktionstal (kWh): 1986: 38994; Historiske produktionstal (kWh): 1987: 34453; Historiske produktionstal (kWh): 1988: 37711; Historiske produktionstal (kWh): 1989: 39537; Historiske produktionstal (kWh): 1990: 40296; Historiske produktionstal (kWh): 1991: 37037; Historiske produktionstal (kWh): 1992: 30830; Historiske produktionstal (kWh): 1993: 35741; Historiske produktionstal (kWh): 1994: 31480; Historiske produktionstal (kWh): 1995: 37399; Historiske produktionstal (kWh): 1996: 30222; Historiske produktionstal (kWh): 1997: 23160; Historiske produktionstal (kWh): 1998: 39197; Historiske produktionstal (kWh): 1999: 41489; Historiske produktionstal (kWh): 2000: 43865; Historiske produktionstal (kWh): 2001: 38817; Historiske produktionstal (kWh): 2002: 41180; Historiske produktionstal (kWh): 2003: 23983; Historiske produktionstal (kWh): 2004: 48269; Historiske produktionstal (kWh): 2005: 46129; Historiske produktionstal (kWh): 2006: 44267; Historiske produktionstal (kWh): 2007: 29144
570715000000027581 | 1982-06-29 | 2002-06-30 | 55 | 15 | 18.5 | Nordtank | NTK 55 | 773 | Morsø | LAND | Bjergby | 8a | 483400 | 6301996 | Stamdata | 2288660011 | Historiske produktionstal (kWh): 1982: 48061; Historiske produktionstal (kWh): 1983: 116549; Historiske produktionstal (kWh): 1984: 118325; Historiske produktionstal (kWh): 1985: 93008; Historiske produktionstal (kWh): 1986: 115211; Historiske produktionstal (kWh): 1987: 101794; Historiske produktionstal (kWh): 1988: 111421; Historiske produktionstal (kWh): 1989: 116813; Historiske produktionstal (kWh): 1990: 119057; Historiske produktionstal (kWh): 1991: 109535; Historiske produktionstal (kWh): 1992: 100770; Historiske produktionstal (kWh): 1993: 119280; Historiske produktionstal (kWh): 1994: 120010; Historiske produktionstal (kWh): 1995: 98830; Historiske produktionstal (kWh): 1996: 93030; Historiske produktionstal (kWh): 1997: 108640; Historiske produktionstal (kWh): 1998: 106680; Historiske produktionstal (kWh): 1999: 78988; Historiske produktionstal (kWh): 2000: 109334; Historiske produktionstal (kWh): 2001: 92250; Historiske produktionstal (kWh): 2002: 45944
570715000000027598 | 1982-11-10 | 2000-05-08 | 15 | 0.1 | 0.1 | Ukendt | Ukendt-Ukendt | 773 | Morsø | LAND | Ukendt | 0 | 469523 | 6280572 | Stamdata | 2288740012 | Historiske produktionstal (kWh): 2001: 0; Historiske produktionstal (kWh): 2002: 0
570715000000027604 | 1983-09-01 | 2002-10-31 | 55 | 15 | 22.5 | Vestas Wind Systems A/S | 55-Vestas | 773 | Morsø | LAND | Sejerslev | 2c | 490868 | 6307666 | Stamdata | 2288820013 | Historiske produktionstal (kWh): 1983: 42208; Historiske produktionstal (kWh): 1984: 171406; Historiske produktionstal (kWh): 1985: 134732; Historiske produktionstal (kWh): 1986: 166896; Historiske produktionstal (kWh): 1987: 147460; Historiske produktionstal (kWh): 1988: 161404; Historiske produktionstal (kWh): 1989: 169216; Historiske produktionstal (kWh): 1990: 172466; Historiske produktionstal (kWh): 1991: 158672; Historiske produktionstal (kWh): 1992: 138100; Historiske produktionstal (kWh): 1993: 165470; Historiske produktionstal (kWh): 1994: 167020; Historiske produktionstal (kWh): 1995: 156190; Historiske produktionstal (kWh): 1996: 131630; Historiske produktionstal (kWh): 1997: 141220; Historiske produktionstal (kWh): 1998: 166110; Historiske produktionstal (kWh): 1999: 141515; Historiske produktionstal (kWh): 2000: 144227; Historiske produktionstal (kWh): 2001: 136595; Historiske produktionstal (kWh): 2002: 106828
570715000000027611 | 1983-11-29 | 2002-11-18 | 55 | 15.5 | 22.5 | Windmatic | 55 kW-Windmatic | 773 | Morsø | LAND | Sdr. Dråby | 37a | 489641 | 6304680 | Stamdata | 2288900014 | Historiske produktionstal (kWh): 1983: 12581; Historiske produktionstal (kWh): 1984: 153276; Historiske produktionstal (kWh): 1985: 120481; Historiske produktionstal (kWh): 1986: 149242; Historiske produktionstal (kWh): 1987: 131862; Historiske produktionstal (kWh): 1988: 144332; Historiske produktionstal (kWh): 1989: 151317; Historiske produktionstal (kWh): 1990: 154224; Historiske produktionstal (kWh): 1991: 141889; Historiske produktionstal (kWh): 1992: 137160; Historiske produktionstal (kWh): 1993: 143010; Historiske produktionstal (kWh): 1994: 145684; Historiske produktionstal (kWh): 1995: 138756; Historiske produktionstal (kWh): 1996: 118070; Historiske produktionstal (kWh): 1997: 135830; Historiske produktionstal (kWh): 1998: 137423; Historiske produktionstal (kWh): 1999: 115562; Historiske produktionstal (kWh): 2000: 137480; Historiske produktionstal (kWh): 2001: 113141; Historiske produktionstal (kWh): 2002: 101180
570715000000027628 | 1984-03-27 | 2002-09-12 | 7.5 | 7 | 12.5 |  |  | 773 | Morsø | LAND | Redsted | 6k | 480826 | 6288025 | Stamdata | 2289080015 | Historiske produktionstal (kWh): 1984: 11550; Historiske produktionstal (kWh): 1985: 15400; Historiske produktionstal (kWh): 1986: 15400; Historiske produktionstal (kWh): 1987: 15400; Historiske produktionstal (kWh): 1988: 15400; Historiske produktionstal (kWh): 1989: 15400; Historiske produktionstal (kWh): 1990: 15400; Historiske produktionstal (kWh): 1991: 15400; Historiske produktionstal (kWh): 1992: 9815; Historiske produktionstal (kWh): 1993: 9980; Historiske produktionstal (kWh): 1994: 10336; Historiske produktionstal (kWh): 1995: 9029; Historiske produktionstal (kWh): 1996: 7800; Historiske produktionstal (kWh): 1997: 8330; Historiske produktionstal (kWh): 1998: 4666; Historiske produktionstal (kWh): 1999: 6297; Historiske produktionstal (kWh): 2000: 2653; Historiske produktionstal (kWh): 2001: 7142; Historiske produktionstal (kWh): 2002: 10342
570715000000027635 | 1984-03-28 | 2002-11-18 | 55 | 15.5 | 22.5 | Windmatic | 55 kW-Windmatic | 773 | Morsø | LAND | Alsted | 4c | 489002 | 6303584 | Stamdata | 2289160016 | Historiske produktionstal (kWh): 1984: 124650; Historiske produktionstal (kWh): 1985: 130639; Historiske produktionstal (kWh): 1986: 161826; Historiske produktionstal (kWh): 1987: 142981; Historiske produktionstal (kWh): 1988: 156502; Historiske produktionstal (kWh): 1989: 164076; Historiske produktionstal (kWh): 1990: 167228; Historiske produktionstal (kWh): 1991: 153853; Historiske produktionstal (kWh): 1992: 144410; Historiske produktionstal (kWh): 1993: 158070; Historiske produktionstal (kWh): 1994: 161175; Historiske produktionstal (kWh): 1995: 145455; Historiske produktionstal (kWh): 1996: 133800; Historiske produktionstal (kWh): 1997: 143170; Historiske produktionstal (kWh): 1998: 145100; Historiske produktionstal (kWh): 1999: 131844; Historiske produktionstal (kWh): 2000: 147405; Historiske produktionstal (kWh): 2001: 132365; Historiske produktionstal (kWh): 2002: 104724
570715000000027642 | 1984-11-20 | 2002-06-03 | 55 | 15 | 22.5 | Vestas Wind Systems A/S | 55-Vestas | 773 | Morsø | LAND | Elsø by | 6c | 486609 | 6295301 | Stamdata | 2289240017 | Historiske produktionstal (kWh): 1984: 10083; Historiske produktionstal (kWh): 1985: 95105; Historiske produktionstal (kWh): 1986: 117809; Historiske produktionstal (kWh): 1987: 104089; Historiske produktionstal (kWh): 1988: 113933; Historiske produktionstal (kWh): 1989: 119447; Historiske produktionstal (kWh): 1990: 121741; Historiske produktionstal (kWh): 1991: 112004; Historiske produktionstal (kWh): 1992: 110000; Historiske produktionstal (kWh): 1993: 118900; Historiske produktionstal (kWh): 1994: 120038; Historiske produktionstal (kWh): 1995: 107562; Historiske produktionstal (kWh): 1996: 93054; Historiske produktionstal (kWh): 1997: 106746; Historiske produktionstal (kWh): 1998: 106800; Historiske produktionstal (kWh): 1999: 86641; Historiske produktionstal (kWh): 2000: 105824; Historiske produktionstal (kWh): 2001: 89336; Historiske produktionstal (kWh): 2002: 38107
570715000000027659 | 1984-12-10 | 2002-08-15 | 75 | 17 | 24.5 | Windmatic | 75 | 773 | Morsø | LAND | Tødsø | 12d | 489104 | 6297731 | Stamdata | 2289320018 | Historiske produktionstal (kWh): 1984: 0; Historiske produktionstal (kWh): 1985: 151060; Historiske produktionstal (kWh): 1986: 187122; Historiske produktionstal (kWh): 1987: 165330; Historiske produktionstal (kWh): 1988: 180965; Historiske produktionstal (kWh): 1989: 189723; Historiske produktionstal (kWh): 1990: 193367; Historiske produktionstal (kWh): 1991: 177902; Historiske produktionstal (kWh): 1992: 171000; Historiske produktionstal (kWh): 1993: 185000; Historiske produktionstal (kWh): 1994: 184220; Historiske produktionstal (kWh): 1995: 169780; Historiske produktionstal (kWh): 1996: 153500; Historiske produktionstal (kWh): 1997: 164500; Historiske produktionstal (kWh): 1998: 168333; Historiske produktionstal (kWh): 1999: 150830; Historiske produktionstal (kWh): 2000: 168216; Historiske produktionstal (kWh): 2001: 150039; Historiske produktionstal (kWh): 2002: 99552
570715000000027666 | 1984-12-14 | 2002-10-30 | 55 | 15 | 22.5 | Vestas Wind Systems A/S | 55-Vestas | 773 | Morsø | LAND | Sejerslev | 9c | 491505 | 6307240 | Stamdata | 2289400019 | Historiske produktionstal (kWh): 1984: 0; Historiske produktionstal (kWh): 1985: 121189; Historiske produktionstal (kWh): 1986: 150120; Historiske produktionstal (kWh): 1987: 132638; Historiske produktionstal (kWh): 1988: 145181; Historiske produktionstal (kWh): 1989: 152207; Historiske produktionstal (kWh): 1990: 155131; Historiske produktionstal (kWh): 1991: 142724; Historiske produktionstal (kWh): 1992: 135780; Historiske produktionstal (kWh): 1993: 148590; Historiske produktionstal (kWh): 1994: 145220; Historiske produktionstal (kWh): 1995: 130610; Historiske produktionstal (kWh): 1996: 116770; Historiske produktionstal (kWh): 1997: 135500; Historiske produktionstal (kWh): 1998: 142630; Historiske produktionstal (kWh): 1999: 123461; Historiske produktionstal (kWh): 2000: 138040; Historiske produktionstal (kWh): 2001: 124541; Historiske produktionstal (kWh): 2002: 108332
570715000000027673 | 1985-03-21 | 2002-10-15 | 75 | 17 | 23 | Vestas Wind Systems A/S | V 17-75 | 773 | Morsø | LAND | Karby | 2c | 474195 | 6293960 | Stamdata | 2289570020 | Historiske produktionstal (kWh): 1985: 124620; Historiske produktionstal (kWh): 1986: 205826; Historiske produktionstal (kWh): 1987: 181857; Historiske produktionstal (kWh): 1988: 199054; Historiske produktionstal (kWh): 1989: 208688; Historiske produktionstal (kWh): 1990: 212696; Historiske produktionstal (kWh): 1991: 195685; Historiske produktionstal (kWh): 1992: 191830; Historiske produktionstal (kWh): 1993: 201840; Historiske produktionstal (kWh): 1994: 194410; Historiske produktionstal (kWh): 1995: 183950; Historiske produktionstal (kWh): 1996: 157390; Historiske produktionstal (kWh): 1997: 180300; Historiske produktionstal (kWh): 1998: 194360; Historiske produktionstal (kWh): 1999: 170118; Historiske produktionstal (kWh): 2000: 193873; Historiske produktionstal (kWh): 2001: 162759; Historiske produktionstal (kWh): 2002: 129456
570715000000027680 | 1985-06-29 | 2002-11-04 | 75 | 19 | 30.5 | Windmatic | 75 | 773 | Morsø | LAND | Tødsø | 2f | 489512 | 6295986 | Stamdata | 2289650021 | Historiske produktionstal (kWh): 1985: 81868; Historiske produktionstal (kWh): 1986: 202823; Historiske produktionstal (kWh): 1987: 179203; Historiske produktionstal (kWh): 1988: 196150; Historiske produktionstal (kWh): 1989: 205643; Historiske produktionstal (kWh): 1990: 209593; Historiske produktionstal (kWh): 1991: 192830; Historiske produktionstal (kWh): 1992: 179597; Historiske produktionstal (kWh): 1993: 199798; Historiske produktionstal (kWh): 1994: 200150; Historiske produktionstal (kWh): 1995: 182762; Historiske produktionstal (kWh): 1996: 167463; Historiske produktionstal (kWh): 1997: 180518; Historiske produktionstal (kWh): 1998: 193545; Historiske produktionstal (kWh): 1999: 172021; Historiske produktionstal (kWh): 2000: 164810; Historiske produktionstal (kWh): 2001: 135614; Historiske produktionstal (kWh): 2002: 145476
570715000000027703 | 1985-07-09 | 2003-10-19 | 75 | 17 | 23 | Vestas Wind Systems A/S | V 17-75 | 773 | Morsø | LAND | Hvidbjerg | 5n | 474410 | 6288147 | Stamdata | 2289730022 | Historiske produktionstal (kWh): 1985: 66743; Historiske produktionstal (kWh): 1986: 198422; Historiske produktionstal (kWh): 1987: 175315; Historiske produktionstal (kWh): 1988: 191894; Historiske produktionstal (kWh): 1989: 201181; Historiske produktionstal (kWh): 1990: 205046; Historiske produktionstal (kWh): 1991: 188646; Historiske produktionstal (kWh): 1992: 184150; Historiske produktionstal (kWh): 1993: 181430; Historiske produktionstal (kWh): 1994: 190980; Historiske produktionstal (kWh): 1995: 176690; Historiske produktionstal (kWh): 1996: 156290; Historiske produktionstal (kWh): 1997: 172030; Historiske produktionstal (kWh): 1998: 176760; Historiske produktionstal (kWh): 1999: 167000; Historiske produktionstal (kWh): 2000: 202311; Historiske produktionstal (kWh): 2001: 164386.6016; Historiske produktionstal (kWh): 2002: 169120.6992; Historiske produktionstal (kWh): 2003: 101023.0009
570715000000027710 | 1985-07-09 | 2003-10-19 | 75 | 17 | 23 | Vestas Wind Systems A/S | V 17-75 | 773 | Morsø | LAND | Hvidbjerg | 11b | 474352 | 6288465 | Stamdata | 2289730022 | Historiske produktionstal (kWh): 1985: 66743; Historiske produktionstal (kWh): 1986: 198422; Historiske produktionstal (kWh): 1987: 175315; Historiske produktionstal (kWh): 1988: 191894; Historiske produktionstal (kWh): 1989: 201181; Historiske produktionstal (kWh): 1990: 205046; Historiske produktionstal (kWh): 1991: 188646; Historiske produktionstal (kWh): 1992: 184150; Historiske produktionstal (kWh): 1993: 181430; Historiske produktionstal (kWh): 1994: 190980; Historiske produktionstal (kWh): 1995: 176690; Historiske produktionstal (kWh): 1996: 156290; Historiske produktionstal (kWh): 1997: 172030; Historiske produktionstal (kWh): 1998: 176760; Historiske produktionstal (kWh): 1999: 167000; Historiske produktionstal (kWh): 2000: 202311; Historiske produktionstal (kWh): 2001: 164386.6016; Historiske produktionstal (kWh): 2002: 169120.6992; Historiske produktionstal (kWh): 2003: 101023.0009
570715000000027727 | 1985-07-09 | 2003-10-19 | 75 | 17 | 23 | Vestas Wind Systems A/S | V 17-75 | 773 | Morsø | LAND | Hvidbjerg | 10l | 474329 | 6288346 | Stamdata | 2289730022 | Historiske produktionstal (kWh): 1985: 66743; Historiske produktionstal (kWh): 1986: 198422; Historiske produktionstal (kWh): 1987: 175315; Historiske produktionstal (kWh): 1988: 191894; Historiske produktionstal (kWh): 1989: 201181; Historiske produktionstal (kWh): 1990: 205046; Historiske produktionstal (kWh): 1991: 188646; Historiske produktionstal (kWh): 1992: 184150; Historiske produktionstal (kWh): 1993: 181430; Historiske produktionstal (kWh): 1994: 190980; Historiske produktionstal (kWh): 1995: 176690; Historiske produktionstal (kWh): 1996: 156290; Historiske produktionstal (kWh): 1997: 172030; Historiske produktionstal (kWh): 1998: 176760; Historiske produktionstal (kWh): 1999: 167000; Historiske produktionstal (kWh): 2000: 202311; Historiske produktionstal (kWh): 2001: 164386.6016; Historiske produktionstal (kWh): 2002: 169120.6992; Historiske produktionstal (kWh): 2003: 101023.0009
570715000000027734 | 1985-07-09 | 2003-10-19 | 75 | 17 | 23 | Vestas Wind Systems A/S | V 17-75 | 773 | Morsø | LAND | Hvidbjerg | 5n | 474370 | 6288579 | Stamdata | 2289730022 | Historiske produktionstal (kWh): 1985: 66743; Historiske produktionstal (kWh): 1986: 198422; Historiske produktionstal (kWh): 1987: 175315; Historiske produktionstal (kWh): 1988: 191894; Historiske produktionstal (kWh): 1989: 201181; Historiske produktionstal (kWh): 1990: 205046; Historiske produktionstal (kWh): 1991: 188646; Historiske produktionstal (kWh): 1992: 184150; Historiske produktionstal (kWh): 1993: 181430; Historiske produktionstal (kWh): 1994: 190980; Historiske produktionstal (kWh): 1995: 176690; Historiske produktionstal (kWh): 1996: 156290; Historiske produktionstal (kWh): 1997: 172030; Historiske produktionstal (kWh): 1998: 176760; Historiske produktionstal (kWh): 1999: 167000; Historiske produktionstal (kWh): 2000: 202311; Historiske produktionstal (kWh): 2001: 164386.6016; Historiske produktionstal (kWh): 2002: 169120.6992; Historiske produktionstal (kWh): 2003: 101023.0009
570715000000027741 | 1985-07-09 | 2003-10-19 | 75 | 17 | 23 | Vestas Wind Systems A/S | V 17-75 | 773 | Morsø | LAND | Hvidbjerg | 10t | 474303 | 6288229 | Stamdata | 2289730022 | Historiske produktionstal (kWh): 1985: 66743; Historiske produktionstal (kWh): 1986: 198422; Historiske produktionstal (kWh): 1987: 175315; Historiske produktionstal (kWh): 1988: 191894; Historiske produktionstal (kWh): 1989: 201181; Historiske produktionstal (kWh): 1990: 205046; Historiske produktionstal (kWh): 1991: 188646; Historiske produktionstal (kWh): 1992: 184150; Historiske produktionstal (kWh): 1993: 181430; Historiske produktionstal (kWh): 1994: 190980; Historiske produktionstal (kWh): 1995: 176690; Historiske produktionstal (kWh): 1996: 156290; Historiske produktionstal (kWh): 1997: 172030; Historiske produktionstal (kWh): 1998: 176760; Historiske produktionstal (kWh): 1999: 167000; Historiske produktionstal (kWh): 2000: 202311; Historiske produktionstal (kWh): 2001: 164386.6016; Historiske produktionstal (kWh): 2002: 169120.6992; Historiske produktionstal (kWh): 2003: 101023.0009
570715000000027758 | 1985-07-09 | 2003-10-19 | 75 | 17 | 23 | Vestas Wind Systems A/S | V 17-75 | 773 | Morsø | LAND | Hvidbjerg | 5n | 474180 | 6288189 | Stamdata | 2289730022 | Historiske produktionstal (kWh): 1985: 66743; Historiske produktionstal (kWh): 1986: 198422; Historiske produktionstal (kWh): 1987: 175315; Historiske produktionstal (kWh): 1988: 191894; Historiske produktionstal (kWh): 1989: 201181; Historiske produktionstal (kWh): 1990: 205046; Historiske produktionstal (kWh): 1991: 188646; Historiske produktionstal (kWh): 1992: 184150; Historiske produktionstal (kWh): 1993: 181430; Historiske produktionstal (kWh): 1994: 190980; Historiske produktionstal (kWh): 1995: 176690; Historiske produktionstal (kWh): 1996: 156290; Historiske produktionstal (kWh): 1997: 172030; Historiske produktionstal (kWh): 1998: 176760; Historiske produktionstal (kWh): 1999: 167000; Historiske produktionstal (kWh): 2000: 202311; Historiske produktionstal (kWh): 2001: 164386.6016; Historiske produktionstal (kWh): 2002: 169120.6992; Historiske produktionstal (kWh): 2003: 101023.0009
570715000000027765 | 1985-07-09 | 2003-10-19 | 75 | 17 | 23 | Vestas Wind Systems A/S | V 17-75 | 773 | Morsø | LAND | Hvidbjerg | 5n | 474286 | 6288112 | Stamdata | 2289730022 | Historiske produktionstal (kWh): 1985: 66743; Historiske produktionstal (kWh): 1986: 198422; Historiske produktionstal (kWh): 1987: 175315; Historiske produktionstal (kWh): 1988: 191894; Historiske produktionstal (kWh): 1989: 201181; Historiske produktionstal (kWh): 1990: 205046; Historiske produktionstal (kWh): 1991: 188646; Historiske produktionstal (kWh): 1992: 184150; Historiske produktionstal (kWh): 1993: 181430; Historiske produktionstal (kWh): 1994: 190980; Historiske produktionstal (kWh): 1995: 176690; Historiske produktionstal (kWh): 1996: 156290; Historiske produktionstal (kWh): 1997: 172030; Historiske produktionstal (kWh): 1998: 176760; Historiske produktionstal (kWh): 1999: 167000; Historiske produktionstal (kWh): 2000: 202311; Historiske produktionstal (kWh): 2001: 164386.6016; Historiske produktionstal (kWh): 2002: 169120.6992; Historiske produktionstal (kWh): 2003: 101023.0009
570715000000027772 | 1985-07-09 | 2003-10-19 | 75 | 17 | 23 | Vestas Wind Systems A/S | V 17-75 | 773 | Morsø | LAND | Hvidbjerg | 5n | 474154 | 6288068 | Stamdata | 2289730022 | Historiske produktionstal (kWh): 1985: 66743; Historiske produktionstal (kWh): 1986: 198422; Historiske produktionstal (kWh): 1987: 175315; Historiske produktionstal (kWh): 1988: 191894; Historiske produktionstal (kWh): 1989: 201181; Historiske produktionstal (kWh): 1990: 205046; Historiske produktionstal (kWh): 1991: 188646; Historiske produktionstal (kWh): 1992: 184150; Historiske produktionstal (kWh): 1993: 181430; Historiske produktionstal (kWh): 1994: 190980; Historiske produktionstal (kWh): 1995: 176690; Historiske produktionstal (kWh): 1996: 156290; Historiske produktionstal (kWh): 1997: 172030; Historiske produktionstal (kWh): 1998: 176760; Historiske produktionstal (kWh): 1999: 167000; Historiske produktionstal (kWh): 2000: 202311; Historiske produktionstal (kWh): 2001: 164386.6016; Historiske produktionstal (kWh): 2002: 169120.6992; Historiske produktionstal (kWh): 2003: 101023.0009
570715000000027789 | 1985-07-09 | 2003-10-19 | 75 | 17 | 23 | Vestas Wind Systems A/S | V 17-75 | 773 | Morsø | LAND | Hvidbjerg | 5n | 474391 | 6288030 | Stamdata | 2289730022 | Historiske produktionstal (kWh): 1985: 66743; Historiske produktionstal (kWh): 1986: 198422; Historiske produktionstal (kWh): 1987: 175315; Historiske produktionstal (kWh): 1988: 191894; Historiske produktionstal (kWh): 1989: 201181; Historiske produktionstal (kWh): 1990: 205046; Historiske produktionstal (kWh): 1991: 188646; Historiske produktionstal (kWh): 1992: 184150; Historiske produktionstal (kWh): 1993: 181430; Historiske produktionstal (kWh): 1994: 190980; Historiske produktionstal (kWh): 1995: 176690; Historiske produktionstal (kWh): 1996: 156290; Historiske produktionstal (kWh): 1997: 172030; Historiske produktionstal (kWh): 1998: 176760; Historiske produktionstal (kWh): 1999: 167000; Historiske produktionstal (kWh): 2000: 202311; Historiske produktionstal (kWh): 2001: 164386.6016; Historiske produktionstal (kWh): 2002: 169120.6992; Historiske produktionstal (kWh): 2003: 101023.0009
570715000000027796 | 1985-07-09 | 2003-10-19 | 75 | 17 | 23 | Vestas Wind Systems A/S | V 17-75 | 773 | Morsø | LAND | Hvidbjerg | 5n | 474261 | 6287992 | Stamdata | 2289730022 | Historiske produktionstal (kWh): 1985: 66743; Historiske produktionstal (kWh): 1986: 198422; Historiske produktionstal (kWh): 1987: 175315; Historiske produktionstal (kWh): 1988: 191894; Historiske produktionstal (kWh): 1989: 201181; Historiske produktionstal (kWh): 1990: 205046; Historiske produktionstal (kWh): 1991: 188646; Historiske produktionstal (kWh): 1992: 184150; Historiske produktionstal (kWh): 1993: 181430; Historiske produktionstal (kWh): 1994: 190980; Historiske produktionstal (kWh): 1995: 176690; Historiske produktionstal (kWh): 1996: 156290; Historiske produktionstal (kWh): 1997: 172030; Historiske produktionstal (kWh): 1998: 176760; Historiske produktionstal (kWh): 1999: 167000; Historiske produktionstal (kWh): 2000: 202311; Historiske produktionstal (kWh): 2001: 164386.6016; Historiske produktionstal (kWh): 2002: 169120.6992; Historiske produktionstal (kWh): 2003: 101023.0009
570715000000027819 | 1985-10-09 | 2002-10-16 | 75 | 17 | 23 | Vestas Wind Systems A/S | V 17-75 | 773 | Morsø | LAND | Karby | 5a | 472477 | 6288598 | Stamdata | 2289990024 | Historiske produktionstal (kWh): 1985: 27173; Historiske produktionstal (kWh): 1986: 201958; Historiske produktionstal (kWh): 1987: 178439; Historiske produktionstal (kWh): 1988: 195313; Historiske produktionstal (kWh): 1989: 204766; Historiske produktionstal (kWh): 1990: 208699; Historiske produktionstal (kWh): 1991: 192007; Historiske produktionstal (kWh): 1992: 192040; Historiske produktionstal (kWh): 1993: 195180; Historiske produktionstal (kWh): 1994: 202390; Historiske produktionstal (kWh): 1995: 189980; Historiske produktionstal (kWh): 1996: 165180; Historiske produktionstal (kWh): 1997: 183760; Historiske produktionstal (kWh): 1998: 186877; Historiske produktionstal (kWh): 1999: 128910; Historiske produktionstal (kWh): 2000: 122853; Historiske produktionstal (kWh): 2001: 155796; Historiske produktionstal (kWh): 2002: 126776
570715000000027826 | 1985-10-23 | 2002-09-09 | 75 | 17 | 23 | Windmatic | 75 | 773 | Morsø | LAND | Ljørslev | 5a | 485750 | 6288575 | Stamdata | 2290050025 | Historiske produktionstal (kWh): 1985: 22045; Historiske produktionstal (kWh): 1986: 163843; Historiske produktionstal (kWh): 1987: 144763; Historiske produktionstal (kWh): 1988: 158452; Historiske produktionstal (kWh): 1989: 166121; Historiske produktionstal (kWh): 1990: 169312; Historiske produktionstal (kWh): 1991: 155770; Historiske produktionstal (kWh): 1992: 159080; Historiske produktionstal (kWh): 1993: 165080; Historiske produktionstal (kWh): 1994: 166310; Historiske produktionstal (kWh): 1995: 149220; Historiske produktionstal (kWh): 1996: 131900; Historiske produktionstal (kWh): 1997: 150390; Historiske produktionstal (kWh): 1998: 142950; Historiske produktionstal (kWh): 1999: 122964; Historiske produktionstal (kWh): 2000: 140061; Historiske produktionstal (kWh): 2001: 127465; Historiske produktionstal (kWh): 2002: 94432
570715000000027833 | 1985-12-09 | 2002-11-18 | 75 | 17 | 23 | Windmatic | 75 | 773 | Morsø | LAND | Alsted | 4c | 489008 | 6303489 | Stamdata | 2290130026 | Historiske produktionstal (kWh): 1985: 0; Historiske produktionstal (kWh): 1986: 192767; Historiske produktionstal (kWh): 1987: 170318; Historiske produktionstal (kWh): 1988: 186424; Historiske produktionstal (kWh): 1989: 195447; Historiske produktionstal (kWh): 1990: 199201; Historiske produktionstal (kWh): 1991: 183269; Historiske produktionstal (kWh): 1992: 173040; Historiske produktionstal (kWh): 1993: 184510; Historiske produktionstal (kWh): 1994: 188320; Historiske produktionstal (kWh): 1995: 174970; Historiske produktionstal (kWh): 1996: 153600; Historiske produktionstal (kWh): 1997: 176650; Historiske produktionstal (kWh): 1998: 177780; Historiske produktionstal (kWh): 1999: 154504; Historiske produktionstal (kWh): 2000: 177814; Historiske produktionstal (kWh): 2001: 151425; Historiske produktionstal (kWh): 2002: 128052
570715000000027840 | 1986-02-20 | 2000-09-30 | 55 | 0.1 | 0.1 | Ukendt | Ukendt-Ukendt | 773 | Morsø | LAND | Ukendt | 0 | 469523 | 6280572 | Stamdata | 2290210027 | Historiske produktionstal (kWh): 2001: 0; Historiske produktionstal (kWh): 2002: 0
570715000000027857 | 1986-04-04 | 2002-10-16 | 75 | 17 | 23 | Vestas Wind Systems A/S | V 17-75 | 773 | Morsø | LAND | Karby | 20c | 472918 | 6288271 | Stamdata | 2290390028 | Historiske produktionstal (kWh): 1986: 146162; Historiske produktionstal (kWh): 1987: 193711; Historiske produktionstal (kWh): 1988: 212029; Historiske produktionstal (kWh): 1989: 222291; Historiske produktionstal (kWh): 1990: 226561; Historiske produktionstal (kWh): 1991: 208440; Historiske produktionstal (kWh): 1992: 200483; Historiske produktionstal (kWh): 1993: 204818; Historiske produktionstal (kWh): 1994: 212729; Historiske produktionstal (kWh): 1995: 195277; Historiske produktionstal (kWh): 1996: 173411; Historiske produktionstal (kWh): 1997: 191381; Historiske produktionstal (kWh): 1998: 200984; Historiske produktionstal (kWh): 1999: 185634; Historiske produktionstal (kWh): 2000: 211061; Historiske produktionstal (kWh): 2001: 171353; Historiske produktionstal (kWh): 2002: 143284
570715000000027864 | 1986-04-04 | 2002-10-16 | 75 | 17 | 23 | Vestas Wind Systems A/S | V 17-75 | 773 | Morsø | LAND | Karby | 20c | 472954 | 6288362 | Stamdata | 2290470029 | Historiske produktionstal (kWh): 1986: 140506; Historiske produktionstal (kWh): 1987: 186214; Historiske produktionstal (kWh): 1988: 203824; Historiske produktionstal (kWh): 1989: 213689; Historiske produktionstal (kWh): 1990: 217793; Historiske produktionstal (kWh): 1991: 200374; Historiske produktionstal (kWh): 1992: 192956; Historiske produktionstal (kWh): 1993: 198402; Historiske produktionstal (kWh): 1994: 206288; Historiske produktionstal (kWh): 1995: 189486; Historiske produktionstal (kWh): 1996: 167891; Historiske produktionstal (kWh): 1997: 182814; Historiske produktionstal (kWh): 1998: 193760; Historiske produktionstal (kWh): 1999: 173323; Historiske produktionstal (kWh): 2000: 202538; Historiske produktionstal (kWh): 2001: 163636; Historiske produktionstal (kWh): 2002: 135704
570715000000027871 | 1986-05-23 | 2002-08-15 | 75 | 17 | 24.5 | Windmatic | 75 | 773 | Morsø | LAND | Tødsø | 13d | 489104 | 6297731 | Stamdata | 2290540030 | Historiske produktionstal (kWh): 1986: 128673; Historiske produktionstal (kWh): 1987: 194894; Historiske produktionstal (kWh): 1988: 213324; Historiske produktionstal (kWh): 1989: 223649; Historiske produktionstal (kWh): 1990: 227945; Historiske produktionstal (kWh): 1991: 209714; Historiske produktionstal (kWh): 1992: 201200; Historiske produktionstal (kWh): 1993: 219700; Historiske produktionstal (kWh): 1994: 219310; Historiske produktionstal (kWh): 1995: 193890; Historiske produktionstal (kWh): 1996: 181440; Historiske produktionstal (kWh): 1997: 195860; Historiske produktionstal (kWh): 1998: 205800; Historiske produktionstal (kWh): 1999: 176707; Historiske produktionstal (kWh): 2000: 192782; Historiske produktionstal (kWh): 2001: 172826; Historiske produktionstal (kWh): 2002: 116888
570715000000027895 | 1986-10-01 | 2002-11-22 | 99 | 18 | 22.8 | NEG Micon | NM 99 | 773 | Morsø | LAND | Dragstrup | 7b | 476744 | 6298172 | Stamdata | 2290700032 | Historiske produktionstal (kWh): 1986: 41393; Historiske produktionstal (kWh): 1987: 219436; Historiske produktionstal (kWh): 1988: 240187; Historiske produktionstal (kWh): 1989: 251811; Historiske produktionstal (kWh): 1990: 256648; Historiske produktionstal (kWh): 1991: 236122; Historiske produktionstal (kWh): 1992: 245872; Historiske produktionstal (kWh): 1993: 258494; Historiske produktionstal (kWh): 1994: 246559; Historiske produktionstal (kWh): 1995: 241937; Historiske produktionstal (kWh): 1996: 192144; Historiske produktionstal (kWh): 1997: 209604; Historiske produktionstal (kWh): 1998: 218227; Historiske produktionstal (kWh): 1999: 165556; Historiske produktionstal (kWh): 2000: 129684; Historiske produktionstal (kWh): 2001: 43401; Historiske produktionstal (kWh): 2002: 4
570715000000027901 | 1986-10-01 | 2002-11-22 | 99 | 18 | 22.8 | NEG Micon | NM 99 | 773 | Morsø | LAND | Dragstrup | 7b | 476740 | 6298198 | Stamdata | 2290880033 | Historiske produktionstal (kWh): 1986: 36583; Historiske produktionstal (kWh): 1987: 193937; Historiske produktionstal (kWh): 1988: 212277; Historiske produktionstal (kWh): 1989: 222551; Historiske produktionstal (kWh): 1990: 226825; Historiske produktionstal (kWh): 1991: 208684; Historiske produktionstal (kWh): 1992: 201584; Historiske produktionstal (kWh): 1993: 206068; Historiske produktionstal (kWh): 1994: 270574; Historiske produktionstal (kWh): 1995: 249688; Historiske produktionstal (kWh): 1996: 223396; Historiske produktionstal (kWh): 1997: 185157; Historiske produktionstal (kWh): 1998: 211217; Historiske produktionstal (kWh): 1999: 124422; Historiske produktionstal (kWh): 2000: 29943; Historiske produktionstal (kWh): 2001: 40581; Historiske produktionstal (kWh): 2002: 0
570715000000027918 | 1986-10-01 | 2002-11-22 | 99 | 18 | 22.8 | NEG Micon | NM 99 | 773 | Morsø | LAND | Dragstrup | 7b | 476737 | 6298222 | Stamdata | 2290960034 | Historiske produktionstal (kWh): 1986: 40135; Historiske produktionstal (kWh): 1987: 212768; Historiske produktionstal (kWh): 1988: 232888; Historiske produktionstal (kWh): 1989: 244160; Historiske produktionstal (kWh): 1990: 248850; Historiske produktionstal (kWh): 1991: 228947; Historiske produktionstal (kWh): 1992: 221157; Historiske produktionstal (kWh): 1993: 203100; Historiske produktionstal (kWh): 1994: 258227; Historiske produktionstal (kWh): 1995: 233068; Historiske produktionstal (kWh): 1996: 227857; Historiske produktionstal (kWh): 1997: 180447; Historiske produktionstal (kWh): 1998: 228341; Historiske produktionstal (kWh): 1999: 204912; Historiske produktionstal (kWh): 2000: 186335; Historiske produktionstal (kWh): 2001: 22140; Historiske produktionstal (kWh): 2002: 0
570715000000027925 | 1986-10-01 | 2002-11-22 | 99 | 18 | 22.8 | NEG Micon | NM 99 | 773 | Morsø | LAND | Dragstrup | 7b | 476748 | 6298147 | Stamdata | 2291040035 | Historiske produktionstal (kWh): 1986: 42150; Historiske produktionstal (kWh): 1987: 223451; Historiske produktionstal (kWh): 1988: 244581; Historiske produktionstal (kWh): 1989: 256419; Historiske produktionstal (kWh): 1990: 261344; Historiske produktionstal (kWh): 1991: 240442; Historiske produktionstal (kWh): 1992: 239035; Historiske produktionstal (kWh): 1993: 257024; Historiske produktionstal (kWh): 1994: 259812; Historiske produktionstal (kWh): 1995: 232479; Historiske produktionstal (kWh): 1996: 194910; Historiske produktionstal (kWh): 1997: 234523; Historiske produktionstal (kWh): 1998: 236066; Historiske produktionstal (kWh): 1999: 163497; Historiske produktionstal (kWh): 2000: 236964; Historiske produktionstal (kWh): 2001: 130436; Historiske produktionstal (kWh): 2002: 0
570715000000027932 | 1986-11-25 | 2002-11-22 | 99 | 19.6 | 22.8 | Wincon | W 99 kW | 773 | Morsø | LAND | Jørsby | 10f | 492688 | 6304939 | Stamdata | 2291120036 | Historiske produktionstal (kWh): 1986: 23287; Historiske produktionstal (kWh): 1987: 246902; Historiske produktionstal (kWh): 1988: 270250; Historiske produktionstal (kWh): 1989: 283330; Historiske produktionstal (kWh): 1990: 288772; Historiske produktionstal (kWh): 1991: 265677; Historiske produktionstal (kWh): 1992: 258305; Historiske produktionstal (kWh): 1993: 274352; Historiske produktionstal (kWh): 1994: 284809; Historiske produktionstal (kWh): 1995: 269686; Historiske produktionstal (kWh): 1996: 232770; Historiske produktionstal (kWh): 1997: 243580; Historiske produktionstal (kWh): 1998: 252376; Historiske produktionstal (kWh): 1999: 103250; Historiske produktionstal (kWh): 2000: 208037; Historiske produktionstal (kWh): 2001: 213695; Historiske produktionstal (kWh): 2002: 27592
570715000000027949 | 1986-11-25 | 2002-11-22 | 99 | 19.6 | 22.8 | Wincon | W 99 kW | 773 | Morsø | LAND | Jørsby | 10f | 492726 | 6305057 | Stamdata | 2291200037 | Historiske produktionstal (kWh): 1986: 22946; Historiske produktionstal (kWh): 1987: 243281; Historiske produktionstal (kWh): 1988: 266287; Historiske produktionstal (kWh): 1989: 279175; Historiske produktionstal (kWh): 1990: 284537; Historiske produktionstal (kWh): 1991: 261780; Historiske produktionstal (kWh): 1992: 275305; Historiske produktionstal (kWh): 1993: 293996; Historiske produktionstal (kWh): 1994: 290104; Historiske produktionstal (kWh): 1995: 246307; Historiske produktionstal (kWh): 1996: 209499; Historiske produktionstal (kWh): 1997: 226717; Historiske produktionstal (kWh): 1998: 246727; Historiske produktionstal (kWh): 1999: 198955; Historiske produktionstal (kWh): 2000: 250779; Historiske produktionstal (kWh): 2001: 193515; Historiske produktionstal (kWh): 2002: 11552
570715000000027956 | 1987-01-08 | 2002-08-26 | 75 | 17 | 22.5 | Windmatic | 75 | 773 | Morsø | LAND | Ø. Assels | 27c | 489987 | 6297466 | Stamdata | 2291380038 | Historiske produktionstal (kWh): 1987: 203953; Historiske produktionstal (kWh): 1988: 243534; Historiske produktionstal (kWh): 1989: 255321; Historiske produktionstal (kWh): 1990: 260225; Historiske produktionstal (kWh): 1991: 239413; Historiske produktionstal (kWh): 1992: 217700; Historiske produktionstal (kWh): 1993: 226900; Historiske produktionstal (kWh): 1994: 272906; Historiske produktionstal (kWh): 1995: 236994; Historiske produktionstal (kWh): 1996: 204865; Historiske produktionstal (kWh): 1997: 229385; Historiske produktionstal (kWh): 1998: 249132; Historiske produktionstal (kWh): 1999: 170630; Historiske produktionstal (kWh): 2000: 233739; Historiske produktionstal (kWh): 2001: 196111; Historiske produktionstal (kWh): 2002: 138828
570715000000027963 | 1987-01-08 | 2002-08-26 | 75 | 17 | 22.5 | Windmatic | 75 | 773 | Morsø | LAND | Ø. Assels | 27c | 489987 | 6297466 | Stamdata | 2291460039 | Historiske produktionstal (kWh): 1987: 191000; Historiske produktionstal (kWh): 1988: 228068; Historiske produktionstal (kWh): 1989: 239106; Historiske produktionstal (kWh): 1990: 243699; Historiske produktionstal (kWh): 1991: 224208; Historiske produktionstal (kWh): 1992: 240100; Historiske produktionstal (kWh): 1993: 250200; Historiske produktionstal (kWh): 1994: 189230; Historiske produktionstal (kWh): 1995: 217570; Historiske produktionstal (kWh): 1996: 181773; Historiske produktionstal (kWh): 1997: 196352; Historiske produktionstal (kWh): 1998: 232919; Historiske produktionstal (kWh): 1999: 176422; Historiske produktionstal (kWh): 2000: 226596; Historiske produktionstal (kWh): 2001: 189271; Historiske produktionstal (kWh): 2002: 133100
570715000000027970 | 1987-02-26 | 2002-10-15 | 90 | 17 | 23 | Vestas Wind Systems A/S | V 17-75 | 773 | Morsø | LAND | Torp by | 4b | 474336 | 6291038 | Stamdata | 2291530040 | Historiske produktionstal (kWh): 1987: 167403; Historiske produktionstal (kWh): 1988: 219880; Historiske produktionstal (kWh): 1989: 230522; Historiske produktionstal (kWh): 1990: 234949; Historiske produktionstal (kWh): 1991: 216158; Historiske produktionstal (kWh): 1992: 206410; Historiske produktionstal (kWh): 1993: 220855; Historiske produktionstal (kWh): 1994: 221524; Historiske produktionstal (kWh): 1995: 205524; Historiske produktionstal (kWh): 1996: 182450; Historiske produktionstal (kWh): 1997: 201464; Historiske produktionstal (kWh): 1998: 209152; Historiske produktionstal (kWh): 1999: 181832; Historiske produktionstal (kWh): 2000: 212700; Historiske produktionstal (kWh): 2001: 177978; Historiske produktionstal (kWh): 2002: 146440
570715000000027987 | 1987-02-26 | 2002-10-15 | 90 | 17 | 23 | Vestas Wind Systems A/S | V 17-75 | 773 | Morsø | LAND | Torp by | 4b | 474292 | 6290938 | Stamdata | 2291610041 | Historiske produktionstal (kWh): 1987: 163143; Historiske produktionstal (kWh): 1988: 214284; Historiske produktionstal (kWh): 1989: 224655; Historiske produktionstal (kWh): 1990: 228970; Historiske produktionstal (kWh): 1991: 210658; Historiske produktionstal (kWh): 1992: 203278; Historiske produktionstal (kWh): 1993: 216058; Historiske produktionstal (kWh): 1994: 217641; Historiske produktionstal (kWh): 1995: 201123; Historiske produktionstal (kWh): 1996: 179612; Historiske produktionstal (kWh): 1997: 196264; Historiske produktionstal (kWh): 1998: 203031; Historiske produktionstal (kWh): 1999: 173386; Historiske produktionstal (kWh): 2000: 204724; Historiske produktionstal (kWh): 2001: 170938; Historiske produktionstal (kWh): 2002: 138412
570715000000027994 | 1987-02-26 | 2002-10-15 | 90 | 17 | 23 | Vestas Wind Systems A/S | V 17-75 | 773 | Morsø | LAND | Torp by | 4b | 474249 | 6290830 | Stamdata | 2291790042 | Historiske produktionstal (kWh): 1987: 161245; Historiske produktionstal (kWh): 1988: 211792; Historiske produktionstal (kWh): 1989: 222042; Historiske produktionstal (kWh): 1990: 226307; Historiske produktionstal (kWh): 1991: 208207; Historiske produktionstal (kWh): 1992: 202069; Historiske produktionstal (kWh): 1993: 196849; Historiske produktionstal (kWh): 1994: 218790; Historiske produktionstal (kWh): 1995: 200490; Historiske produktionstal (kWh): 1996: 178990; Historiske produktionstal (kWh): 1997: 198490; Historiske produktionstal (kWh): 1998: 208290; Historiske produktionstal (kWh): 1999: 173354; Historiske produktionstal (kWh): 2000: 195128; Historiske produktionstal (kWh): 2001: 175716; Historiske produktionstal (kWh): 2002: 143444
570715000000028007 | 1987-03-12 | 2007-08-15 | 90 | 17 | 24 | Vestas Wind Systems A/S | V 19-90 | 773 | Morsø | LAND | Tæbring | 32a | 475100 | 6294290 | Stamdata | 222918 | Historiske produktionstal (kWh): 1987: 147411; Historiske produktionstal (kWh): 1988: 215135; Historiske produktionstal (kWh): 1989: 225547; Historiske produktionstal (kWh): 1990: 229879; Historiske produktionstal (kWh): 1991: 211494; Historiske produktionstal (kWh): 1992: 207200; Historiske produktionstal (kWh): 1993: 210717; Historiske produktionstal (kWh): 1994: 220210; Historiske produktionstal (kWh): 1995: 203140; Historiske produktionstal (kWh): 1996: 177350; Historiske produktionstal (kWh): 1997: 193600; Historiske produktionstal (kWh): 1998: 199100; Historiske produktionstal (kWh): 1999: 177683; Historiske produktionstal (kWh): 2000: 147039; Historiske produktionstal (kWh): 2001: 113046; Historiske produktionstal (kWh): 2002: 117488; Historiske produktionstal (kWh): 2003: 124451.0005; Historiske produktionstal (kWh): 2004: 146526; Historiske produktionstal (kWh): 2005: 134017; Historiske produktionstal (kWh): 2006: 123129; Historiske produktionstal (kWh): 2007: 73209
570715000000028014 | 1987-11-26 | 2002-08-20 | 95 | 19.4 | 24.5 | BONUS | 98 | 773 | Morsø | LAND | Skallerup | 6 | 478932 | 6302195 | Stamdata | 2291950044 | Historiske produktionstal (kWh): 1987: 21502; Historiske produktionstal (kWh): 1988: 282424; Historiske produktionstal (kWh): 1989: 296093; Historiske produktionstal (kWh): 1990: 301781; Historiske produktionstal (kWh): 1991: 277644; Historiske produktionstal (kWh): 1992: 278770; Historiske produktionstal (kWh): 1993: 295120; Historiske produktionstal (kWh): 1994: 295070; Historiske produktionstal (kWh): 1995: 269980; Historiske produktionstal (kWh): 1996: 233090; Historiske produktionstal (kWh): 1997: 234950; Historiske produktionstal (kWh): 1998: 267690; Historiske produktionstal (kWh): 1999: 237638; Historiske produktionstal (kWh): 2000: 254829; Historiske produktionstal (kWh): 2001: 223290; Historiske produktionstal (kWh): 2002: 160330
570715000000028021 | 1987-11-26 | 2002-08-20 | 95 | 19.4 | 24.5 | BONUS | 98 | 773 | Morsø | LAND | Skallerup | 4c,6 | 478852 | 6302241 | Stamdata | 2292030045 | Historiske produktionstal (kWh): 1987: 22256; Historiske produktionstal (kWh): 1988: 292329; Historiske produktionstal (kWh): 1989: 306478; Historiske produktionstal (kWh): 1990: 312364; Historiske produktionstal (kWh): 1991: 287382; Historiske produktionstal (kWh): 1992: 291240; Historiske produktionstal (kWh): 1993: 307000; Historiske produktionstal (kWh): 1994: 307510; Historiske produktionstal (kWh): 1995: 281210; Historiske produktionstal (kWh): 1996: 241060; Historiske produktionstal (kWh): 1997: 244560; Historiske produktionstal (kWh): 1998: 276060; Historiske produktionstal (kWh): 1999: 236527; Historiske produktionstal (kWh): 2000: 266013; Historiske produktionstal (kWh): 2001: 216704; Historiske produktionstal (kWh): 2002: 163327
570715000000028045 | 1988-02-15 | 2002-11-18 | 95 | 23 | 19 | Tellus | TE 95 | 773 | Morsø | LAND | Skarum By, Alsted | 4c | 488995 | 6303715 | Stamdata | 2292290047 | Historiske produktionstal (kWh): 1988: 213411; Historiske produktionstal (kWh): 1989: 268488; Historiske produktionstal (kWh): 1990: 273645; Historiske produktionstal (kWh): 1991: 251759; Historiske produktionstal (kWh): 1992: 238150; Historiske produktionstal (kWh): 1993: 251180; Historiske produktionstal (kWh): 1994: 264199; Historiske produktionstal (kWh): 1995: 235301; Historiske produktionstal (kWh): 1996: 237521; Historiske produktionstal (kWh): 1997: 241872; Historiske produktionstal (kWh): 1998: 242708; Historiske produktionstal (kWh): 1999: 200771; Historiske produktionstal (kWh): 2000: 229989; Historiske produktionstal (kWh): 2001: 170301; Historiske produktionstal (kWh): 2002: 191776
570715000000028052 | 1988-03-28 | 2000-05-08 | 90 | 0.1 | 0.1 | Ukendt | Ukendt-Ukendt | 773 | Morsø | LAND | Ukendt | 0 | 469523 | 6280572 | Stamdata | 2292370048 | Historiske produktionstal (kWh): 2001: 0; Historiske produktionstal (kWh): 2002: 0
570715000000028069 | 1988-05-02 | 2002-11-04 | 75 | 19 | 30.5 | Windmatic | 19 S | 773 | Morsø | LAND | Tødsø | 2f | 489494 | 6296019 | Stamdata | 2292450049 | Historiske produktionstal (kWh): 1988: 113390; Historiske produktionstal (kWh): 1989: 203791; Historiske produktionstal (kWh): 1990: 207706; Historiske produktionstal (kWh): 1991: 191093; Historiske produktionstal (kWh): 1992: 177020; Historiske produktionstal (kWh): 1993: 190800; Historiske produktionstal (kWh): 1994: 189120; Historiske produktionstal (kWh): 1995: 182600; Historiske produktionstal (kWh): 1996: 167390; Historiske produktionstal (kWh): 1997: 175070; Historiske produktionstal (kWh): 1998: 190590; Historiske produktionstal (kWh): 1999: 164766; Historiske produktionstal (kWh): 2000: 188984; Historiske produktionstal (kWh): 2001: 165427; Historiske produktionstal (kWh): 2002: 144892
570715000000028076 | 1988-06-24 | 2003-09-18 | 130 | 22 | 30 | Windmatic | 22 S | 773 | Morsø | LAND | Outrup | 5a | 480753 | 6295363 | Stamdata | 2292520050 | Historiske produktionstal (kWh): 1988: 160161; Historiske produktionstal (kWh): 1989: 335826; Historiske produktionstal (kWh): 1990: 342276; Historiske produktionstal (kWh): 1991: 314901; Historiske produktionstal (kWh): 1992: 306510; Historiske produktionstal (kWh): 1993: 322400; Historiske produktionstal (kWh): 1994: 324530; Historiske produktionstal (kWh): 1995: 299760; Historiske produktionstal (kWh): 1996: 263100; Historiske produktionstal (kWh): 1997: 292010; Historiske produktionstal (kWh): 1998: 313230; Historiske produktionstal (kWh): 1999: 274179; Historiske produktionstal (kWh): 2000: 286253; Historiske produktionstal (kWh): 2001: 247988; Historiske produktionstal (kWh): 2002: 275583; Historiske produktionstal (kWh): 2003: 100464
570715000000028083 | 1988-08-15 | 2015-03-18 | 200 | 25 | 30 | Vestas Wind Systems A/S | V 25-200 | 773 | Morsø | LAND | Sundby | 3c | 481846.27 | 6303383.9 | GST, 18-02-2013 | 222926 | Historiske produktionstal (kWh): 1988: 210689; Historiske produktionstal (kWh): 1989: 662658; Historiske produktionstal (kWh): 1990: 675386; Historiske produktionstal (kWh): 1991: 621370; Historiske produktionstal (kWh): 1992: 590040; Historiske produktionstal (kWh): 1993: 611260; Historiske produktionstal (kWh): 1994: 633740; Historiske produktionstal (kWh): 1995: 603480; Historiske produktionstal (kWh): 1996: 528610; Historiske produktionstal (kWh): 1997: 580480; Historiske produktionstal (kWh): 1998: 606450; Historiske produktionstal (kWh): 1999: 534960; Historiske produktionstal (kWh): 2000: 600910; Historiske produktionstal (kWh): 2001: 521157; Historiske produktionstal (kWh): 2002: 563184; Historiske produktionstal (kWh): 2003: 492794; Historiske produktionstal (kWh): 2004: 556942; Historiske produktionstal (kWh): 2005: 445255; Historiske produktionstal (kWh): 2006: 489548; Historiske produktionstal (kWh): 2007: 595772; Historiske produktionstal (kWh): 2008: 484330; Historiske produktionstal (kWh): 2009: 420678; Historiske produktionstal (kWh): 2010: 458845; Historiske produktionstal (kWh): 2011: 540332; Historiske produktionstal (kWh): 2012: 572302; Historiske produktionstal (kWh): 2013: 514459; Historiske produktionstal (kWh): 2014: 483164; Historiske produktionstal (kWh): 2015: 32205
570715000000028090 | 1988-10-06 | 2017-07-18 | 200 | 25 | 30 | Vestas Wind Systems A/S | V 25-200 | 773 | Morsø | LAND | Sejerslev | 10a | 493212.17 | 6310569.64 | SDFE2018 | 222927 | Historiske produktionstal (kWh): 1988: 86913; Historiske produktionstal (kWh): 1989: 546714; Historiske produktionstal (kWh): 1990: 557215; Historiske produktionstal (kWh): 1991: 512649; Historiske produktionstal (kWh): 1992: 500000; Historiske produktionstal (kWh): 1993: 524000; Historiske produktionstal (kWh): 1994: 511870; Historiske produktionstal (kWh): 1995: 483000; Historiske produktionstal (kWh): 1996: 430000; Historiske produktionstal (kWh): 1997: 471000; Historiske produktionstal (kWh): 1998: 500000; Historiske produktionstal (kWh): 1999: 451232; Historiske produktionstal (kWh): 2000: 495092; Historiske produktionstal (kWh): 2001: 437724; Historiske produktionstal (kWh): 2002: 447347; Historiske produktionstal (kWh): 2003: 399288; Historiske produktionstal (kWh): 2004: 461467; Historiske produktionstal (kWh): 2005: 435846; Historiske produktionstal (kWh): 2006: 399465; Historiske produktionstal (kWh): 2007: 424818; Historiske produktionstal (kWh): 2008: 416920; Historiske produktionstal (kWh): 2009: 415261; Historiske produktionstal (kWh): 2010: 429463; Historiske produktionstal (kWh): 2011: 304913; Historiske produktionstal (kWh): 2012: 423700; Historiske produktionstal (kWh): 2013: 12936; Historiske produktionstal (kWh): 2014: 371010; Historiske produktionstal (kWh): 2015: 339424; Historiske produktionstal (kWh): 2016: 29815; Historiske produktionstal (kWh): 2017: 59
570715000000028106 | 1988-12-12 | 2010-11-07 | 200 | 24 | 30 | Danwin | DW 24-Danwin | 773 | Morsø | LAND | Sejerslev | 9c | 492577 | 6307573 | Stamdata | 222928 | Historiske produktionstal (kWh): 1988: 0; Historiske produktionstal (kWh): 1989: 530417; Historiske produktionstal (kWh): 1990: 540605; Historiske produktionstal (kWh): 1991: 497368; Historiske produktionstal (kWh): 1992: 478280; Historiske produktionstal (kWh): 1993: 481960; Historiske produktionstal (kWh): 1994: 520890; Historiske produktionstal (kWh): 1995: 476000; Historiske produktionstal (kWh): 1996: 407470; Historiske produktionstal (kWh): 1997: 465760; Historiske produktionstal (kWh): 1998: 490370; Historiske produktionstal (kWh): 1999: 435320; Historiske produktionstal (kWh): 2000: 481121; Historiske produktionstal (kWh): 2001: 423020; Historiske produktionstal (kWh): 2002: 456936; Historiske produktionstal (kWh): 2003: 395848; Historiske produktionstal (kWh): 2004: 425448; Historiske produktionstal (kWh): 2005: 97069; Historiske produktionstal (kWh): 2006: 305148; Historiske produktionstal (kWh): 2007: 434441; Historiske produktionstal (kWh): 2008: 395914; Historiske produktionstal (kWh): 2009: 406993; Historiske produktionstal (kWh): 2010: 334542
570715000000028151 | 1989-09-25 | 2002-10-30 | 100 | 20 | 24 | Vestas Wind Systems A/S | V 20-100 | 773 | Morsø | LAND | Sundby | 8a,7q | 479316 | 6303457 | Stamdata | 2293360058 | Historiske produktionstal (kWh): 1989: 78256; Historiske produktionstal (kWh): 1990: 319035; Historiske produktionstal (kWh): 1991: 293519; Historiske produktionstal (kWh): 1992: 278300; Historiske produktionstal (kWh): 1993: 295700; Historiske produktionstal (kWh): 1994: 301660; Historiske produktionstal (kWh): 1995: 278600; Historiske produktionstal (kWh): 1996: 247780; Historiske produktionstal (kWh): 1997: 271220; Historiske produktionstal (kWh): 1998: 289000; Historiske produktionstal (kWh): 1999: 251603; Historiske produktionstal (kWh): 2000: 286676; Historiske produktionstal (kWh): 2001: 242534; Historiske produktionstal (kWh): 2002: 217073
570715000000028168 | 1989-09-26 | 1999-12-15 | 200 | 0.1 | 0.1 | Ukendt | Ukendt-Ukendt | 773 | Morsø | LAND | Ukendt | 0 | 469523 | 6280572 | Stamdata | 2293440059 | Historiske produktionstal (kWh): 2001: 0; Historiske produktionstal (kWh): 2002: 0
570715000000028175 | 1989-09-26 | 1999-12-15 | 200 | 0.1 | 0.1 | Ukendt | Ukendt-Ukendt | 773 | Morsø | LAND | Ukendt | 0 | 469523 | 6280572 | Stamdata | 2293510060 | Historiske produktionstal (kWh): 2001: 0; Historiske produktionstal (kWh): 2002: 0
570715000000028182 | 1989-10-05 | 2002-11-18 | 95 | 19 | 41 | Tellus | TE 95 | 773 | Morsø | LAND | Sdr. Dråby | 37a | 489626 | 6304619 | Stamdata | 2293690061 | Historiske produktionstal (kWh): 1989: 151999; Historiske produktionstal (kWh): 1990: 265574; Historiske produktionstal (kWh): 1991: 244334; Historiske produktionstal (kWh): 1992: 235350; Historiske produktionstal (kWh): 1993: 254040; Historiske produktionstal (kWh): 1994: 257700; Historiske produktionstal (kWh): 1995: 232880; Historiske produktionstal (kWh): 1996: 210590; Historiske produktionstal (kWh): 1997: 232390; Historiske produktionstal (kWh): 1998: 239450; Historiske produktionstal (kWh): 1999: 210838; Historiske produktionstal (kWh): 2000: 206553; Historiske produktionstal (kWh): 2001: 213312; Historiske produktionstal (kWh): 2002: 188432
570715000000028199 | 1989-12-08 | 2017-07-19 | 200 | 25 | 30 | Vestas Wind Systems A/S | V 25-200 | 773 | Morsø | LAND | Sejerslev | 10a | 493128.57 | 6310586.65 | SDFE2018 | 222937 | Historiske produktionstal (kWh): 1989: 90615; Historiske produktionstal (kWh): 1990: 554131; Historiske produktionstal (kWh): 1991: 509812; Historiske produktionstal (kWh): 1992: 488000; Historiske produktionstal (kWh): 1993: 533000; Historiske produktionstal (kWh): 1994: 518900; Historiske produktionstal (kWh): 1995: 491100; Historiske produktionstal (kWh): 1996: 443000; Historiske produktionstal (kWh): 1997: 468000; Historiske produktionstal (kWh): 1998: 495000; Historiske produktionstal (kWh): 1999: 441581; Historiske produktionstal (kWh): 2000: 460885; Historiske produktionstal (kWh): 2001: 431655; Historiske produktionstal (kWh): 2002: 461276; Historiske produktionstal (kWh): 2003: 355317; Historiske produktionstal (kWh): 2004: 444839; Historiske produktionstal (kWh): 2005: 437927; Historiske produktionstal (kWh): 2006: 392763; Historiske produktionstal (kWh): 2007: 487787; Historiske produktionstal (kWh): 2008: 425356; Historiske produktionstal (kWh): 2009: 397108; Historiske produktionstal (kWh): 2010: 422893; Historiske produktionstal (kWh): 2011: 469271; Historiske produktionstal (kWh): 2012: 448999; Historiske produktionstal (kWh): 2013: 391304; Historiske produktionstal (kWh): 2014: 351513.17; Historiske produktionstal (kWh): 2015: 377934.71; Historiske produktionstal (kWh): 2016: 436059.61; Historiske produktionstal (kWh): 2017: 255639.06
570715000000028205 | 1989-12-19 | 2010-11-07 | 225 | 27 | 30 | Danwin | DW 27-Danwin | 773 | Morsø | LAND | Frøslev | 3d | 483407 | 6294973 | Stamdata | 222938 | Historiske produktionstal (kWh): 1989: 0; Historiske produktionstal (kWh): 1990: 548029; Historiske produktionstal (kWh): 1991: 504199; Historiske produktionstal (kWh): 1992: 467980; Historiske produktionstal (kWh): 1993: 478850; Historiske produktionstal (kWh): 1994: 553560; Historiske produktionstal (kWh): 1995: 493990; Historiske produktionstal (kWh): 1996: 424320; Historiske produktionstal (kWh): 1997: 493950; Historiske produktionstal (kWh): 1998: 469010; Historiske produktionstal (kWh): 1999: 441920; Historiske produktionstal (kWh): 2000: 468798; Historiske produktionstal (kWh): 2001: 394569; Historiske produktionstal (kWh): 2002: 347177; Historiske produktionstal (kWh): 2003: 398925; Historiske produktionstal (kWh): 2004: 328157; Historiske produktionstal (kWh): 2005: 279401; Historiske produktionstal (kWh): 2006: 197346; Historiske produktionstal (kWh): 2007: 168086; Historiske produktionstal (kWh): 2008: 115165; Historiske produktionstal (kWh): 2009: 346241; Historiske produktionstal (kWh): 2010: 258070
570715000000028212 | 1989-12-07 | 2002-06-03 | 200 | 25 | 30 | Vestas Wind Systems A/S | V 25-200 | 773 | Morsø | LAND | Elsø by | 5a | 486287 | 6295901 | Stamdata | 2293930064 | Historiske produktionstal (kWh): 1989: 0; Historiske produktionstal (kWh): 1990: 475918; Historiske produktionstal (kWh): 1991: 437855; Historiske produktionstal (kWh): 1992: 437000; Historiske produktionstal (kWh): 1993: 460400; Historiske produktionstal (kWh): 1994: 442140; Historiske produktionstal (kWh): 1995: 419860; Historiske produktionstal (kWh): 1996: 365050; Historiske produktionstal (kWh): 1997: 405950; Historiske produktionstal (kWh): 1998: 423000; Historiske produktionstal (kWh): 1999: 339074; Historiske produktionstal (kWh): 2000: 141921; Historiske produktionstal (kWh): 2001: 353152; Historiske produktionstal (kWh): 2002: 191620
570715000000028236 | 1990-05-23 | 2002-11-26 | 150 | 23.6 | 30.7 | Windpower D | 175 kW | 773 | Morsø | LAND | Galtrup | 1d | 483486 | 6300578 | Stamdata | 2294190066 | Historiske produktionstal (kWh): 1990: 227229; Historiske produktionstal (kWh): 1991: 358381; Historiske produktionstal (kWh): 1992: 346080; Historiske produktionstal (kWh): 1993: 371290; Historiske produktionstal (kWh): 1994: 377050; Historiske produktionstal (kWh): 1995: 335410; Historiske produktionstal (kWh): 1996: 297100; Historiske produktionstal (kWh): 1997: 331360; Historiske produktionstal (kWh): 1998: 345550; Historiske produktionstal (kWh): 1999: 291614; Historiske produktionstal (kWh): 2000: 249786; Historiske produktionstal (kWh): 2001: 254126; Historiske produktionstal (kWh): 2002: 231302
570715000000028243 | 1990-08-15 | 2017-08-29 | 175 | 23.6 | 30.7 | Windpower D | 175 kW | 773 | Morsø | LAND | Lødderup | 12a | 488653.83 | 6293647.13 | SDFE2018 | 222942 | Historiske produktionstal (kWh): 1990: 119054; Historiske produktionstal (kWh): 1991: 328597; Historiske produktionstal (kWh): 1992: 342600; Historiske produktionstal (kWh): 1993: 341500; Historiske produktionstal (kWh): 1994: 366720; Historiske produktionstal (kWh): 1995: 329280; Historiske produktionstal (kWh): 1996: 277530; Historiske produktionstal (kWh): 1997: 314370; Historiske produktionstal (kWh): 1998: 239100; Historiske produktionstal (kWh): 1999: 278539; Historiske produktionstal (kWh): 2000: 311371; Historiske produktionstal (kWh): 2001: 199996; Historiske produktionstal (kWh): 2002: 272304; Historiske produktionstal (kWh): 2003: 237453; Historiske produktionstal (kWh): 2004: 193767; Historiske produktionstal (kWh): 2005: 274555; Historiske produktionstal (kWh): 2006: 234231; Historiske produktionstal (kWh): 2007: 313381; Historiske produktionstal (kWh): 2008: 255159; Historiske produktionstal (kWh): 2009: 239891; Historiske produktionstal (kWh): 2010: 242200; Historiske produktionstal (kWh): 2011: 272706; Historiske produktionstal (kWh): 2012: 280762; Historiske produktionstal (kWh): 2013: 225165; Historiske produktionstal (kWh): 2014: 250543; Historiske produktionstal (kWh): 2015: 6263; Historiske produktionstal (kWh): 2016: 0; Historiske produktionstal (kWh): 2017: 0
570715000000028250 | 1990-09-05 | 2011-11-06 | 400 | 34.8 | 32 | Windane | WD 34 | 773 | Morsø | LAND | Sdr. Dråby | 5a | 489094 | 6305015 | Stamdata | 222943 | Historiske produktionstal (kWh): 1990: 237572; Historiske produktionstal (kWh): 1991: 874286; Historiske produktionstal (kWh): 1992: 820000; Historiske produktionstal (kWh): 1993: 864200; Historiske produktionstal (kWh): 1994: 874700; Historiske produktionstal (kWh): 1995: 872400; Historiske produktionstal (kWh): 1996: 706100; Historiske produktionstal (kWh): 1997: 868800; Historiske produktionstal (kWh): 1998: 872900; Historiske produktionstal (kWh): 1999: 709654; Historiske produktionstal (kWh): 2000: 858549; Historiske produktionstal (kWh): 2001: 702659; Historiske produktionstal (kWh): 2002: 717821; Historiske produktionstal (kWh): 2003: 639164; Historiske produktionstal (kWh): 2004: 706340; Historiske produktionstal (kWh): 2005: 566673; Historiske produktionstal (kWh): 2006: 337709; Historiske produktionstal (kWh): 2007: 423190; Historiske produktionstal (kWh): 2008: 439228; Historiske produktionstal (kWh): 2009: 326045; Historiske produktionstal (kWh): 2010: 179795; Historiske produktionstal (kWh): 2011: 229490
570715000000028274 | 1990-09-21 | 2002-12-04 | 200 | 26 | 30 | Wincon | W 200/26 | 773 | Morsø | LAND | Ejerslev | 6ar | 493934 | 6309622 | Stamdata | 2294500070 | Historiske produktionstal (kWh): 1990: 156961; Historiske produktionstal (kWh): 1991: 577631; Historiske produktionstal (kWh): 1992: 543560; Historiske produktionstal (kWh): 1993: 601360; Historiske produktionstal (kWh): 1994: 595120; Historiske produktionstal (kWh): 1995: 539300; Historiske produktionstal (kWh): 1996: 494511; Historiske produktionstal (kWh): 1997: 549720; Historiske produktionstal (kWh): 1998: 552520; Historiske produktionstal (kWh): 1999: 506297; Historiske produktionstal (kWh): 2000: 536379; Historiske produktionstal (kWh): 2001: 474505; Historiske produktionstal (kWh): 2002: 480682
570715000000028304 | 1991-01-25 | 2001-02-28 | 225 | 0.1 | 0.1 | Ukendt | Ukendt-Ukendt | 773 | Morsø | LAND | Ukendt | 0 | 469523 | 6280572 | Stamdata | 2298640073 | Historiske produktionstal (kWh): 2001: 0; Historiske produktionstal (kWh): 2002: 0
570715000000028311 | 1991-01-31 | 2015-11-11 | 100 | 20 | 24 | Vestas Wind Systems A/S | V 20-100 | 773 | Morsø | LAND | Frøslev | 11s | 483386.55 | 6294572.27 | GST, 18-02-2013 | 222987 | Historiske produktionstal (kWh): 1991: 227941; Historiske produktionstal (kWh): 1992: 238100; Historiske produktionstal (kWh): 1993: 256800; Historiske produktionstal (kWh): 1994: 256890; Historiske produktionstal (kWh): 1995: 232010; Historiske produktionstal (kWh): 1996: 211880; Historiske produktionstal (kWh): 1997: 232320; Historiske produktionstal (kWh): 1998: 239600; Historiske produktionstal (kWh): 1999: 213893; Historiske produktionstal (kWh): 2000: 236946; Historiske produktionstal (kWh): 2001: 202311; Historiske produktionstal (kWh): 2002: 220520; Historiske produktionstal (kWh): 2003: 196138; Historiske produktionstal (kWh): 2004: 217534; Historiske produktionstal (kWh): 2005: 223798; Historiske produktionstal (kWh): 2006: 184742; Historiske produktionstal (kWh): 2007: 230001; Historiske produktionstal (kWh): 2008: 189543; Historiske produktionstal (kWh): 2009: 178092; Historiske produktionstal (kWh): 2010: 175806; Historiske produktionstal (kWh): 2011: 191321; Historiske produktionstal (kWh): 2012: 203080; Historiske produktionstal (kWh): 2013: 157637; Historiske produktionstal (kWh): 2014: 192877; Historiske produktionstal (kWh): 2015: 174615
570715000000028328 | 1991-05-07 | 2013-02-15 | 200 | 26 | 30 | Wincon | W 200/26 | 773 | Morsø | LAND | Redsted | 8l | 478984.13 | 6290039.76 | GST, 18-02-2013 | 223039 | Historiske produktionstal (kWh): 1991: 254185; Historiske produktionstal (kWh): 1992: 432880; Historiske produktionstal (kWh): 1993: 447680; Historiske produktionstal (kWh): 1994: 467040; Historiske produktionstal (kWh): 1995: 417440; Historiske produktionstal (kWh): 1996: 350960; Historiske produktionstal (kWh): 1997: 401680; Historiske produktionstal (kWh): 1998: 389520; Historiske produktionstal (kWh): 1999: 375007; Historiske produktionstal (kWh): 2000: 435040; Historiske produktionstal (kWh): 2001: 334696; Historiske produktionstal (kWh): 2002: 292209; Historiske produktionstal (kWh): 2003: 316543; Historiske produktionstal (kWh): 2004: 380444; Historiske produktionstal (kWh): 2005: 317193; Historiske produktionstal (kWh): 2006: 308995; Historiske produktionstal (kWh): 2007: 436690; Historiske produktionstal (kWh): 2008: 235940; Historiske produktionstal (kWh): 2009: 222029; Historiske produktionstal (kWh): 2010: 201843; Historiske produktionstal (kWh): 2011: 317813; Historiske produktionstal (kWh): 2012: 291215; Historiske produktionstal (kWh): 2013: 31510
570715000000028335 | 1991-09-11 | 2016-05-29 | 150 | 23.8 | 30 | BONUS | 150 - MK ll | 773 | Morsø | LAND | Galtrup | 9h | 484800.38 | 6301585.86 | GST, 18-02-2013 | 223102 | Historiske produktionstal (kWh): 1991: 101343; Historiske produktionstal (kWh): 1992: 395240; Historiske produktionstal (kWh): 1993: 409940; Historiske produktionstal (kWh): 1994: 422500; Historiske produktionstal (kWh): 1995: 387650; Historiske produktionstal (kWh): 1996: 326950; Historiske produktionstal (kWh): 1997: 380840; Historiske produktionstal (kWh): 1998: 395220; Historiske produktionstal (kWh): 1999: 345584; Historiske produktionstal (kWh): 2000: 391889; Historiske produktionstal (kWh): 2001: 332760; Historiske produktionstal (kWh): 2002: 356157; Historiske produktionstal (kWh): 2003: 308603; Historiske produktionstal (kWh): 2004: 324628; Historiske produktionstal (kWh): 2005: 346705; Historiske produktionstal (kWh): 2006: 309370; Historiske produktionstal (kWh): 2007: 402082; Historiske produktionstal (kWh): 2008: 349066; Historiske produktionstal (kWh): 2009: 324964; Historiske produktionstal (kWh): 2010: 325188; Historiske produktionstal (kWh): 2011: 378139; Historiske produktionstal (kWh): 2012: 246684; Historiske produktionstal (kWh): 2013: 233534; Historiske produktionstal (kWh): 2014: 362028.28; Historiske produktionstal (kWh): 2015: 417965.16; Historiske produktionstal (kWh): 2016: 131027.12
570715000000028342 | 1991-10-18 | 2002-12-20 | 225 | 27 | 31.5 | Vestas Wind Systems A/S | V 27-225 | 773 | Morsø | LAND | Vejerslev | 9b | 483007 | 6288324 | Stamdata | 2310500077 | Historiske produktionstal (kWh): 1991: 91301; Historiske produktionstal (kWh): 1992: 507940; Historiske produktionstal (kWh): 1993: 579670; Historiske produktionstal (kWh): 1994: 569820; Historiske produktionstal (kWh): 1995: 516940; Historiske produktionstal (kWh): 1996: 471090; Historiske produktionstal (kWh): 1997: 511190; Historiske produktionstal (kWh): 1998: 526780; Historiske produktionstal (kWh): 1999: 454986; Historiske produktionstal (kWh): 2000: 530301; Historiske produktionstal (kWh): 2001: 434483; Historiske produktionstal (kWh): 2002: 456778
570715000000028359 | 1991-10-18 | 2002-12-20 | 225 | 27 | 31.5 | Vestas Wind Systems A/S | V 27-225 | 773 | Morsø | LAND | Vejerslev | 9b | 483022 | 6288426 | Stamdata | 2310680078 | Historiske produktionstal (kWh): 1991: 88334; Historiske produktionstal (kWh): 1992: 538100; Historiske produktionstal (kWh): 1993: 523340; Historiske produktionstal (kWh): 1994: 553610; Historiske produktionstal (kWh): 1995: 490270; Historiske produktionstal (kWh): 1996: 459150; Historiske produktionstal (kWh): 1997: 500320; Historiske produktionstal (kWh): 1998: 513090; Historiske produktionstal (kWh): 1999: 439278; Historiske produktionstal (kWh): 2000: 497386; Historiske produktionstal (kWh): 2001: 429952; Historiske produktionstal (kWh): 2002: 440909
570715000000028397 | 1993-04-05 | 2015-10-13 | 200 | 26 | 30 | Wincon | W 200/26 | 773 | Morsø | LAND | Frøslev | 3ag | 483194.04 | 6294885.32 | GST, 18-02-2013 | 223225 | Historiske produktionstal (kWh): 1993: 309370; Historiske produktionstal (kWh): 1994: 517610; Historiske produktionstal (kWh): 1995: 448020; Historiske produktionstal (kWh): 1996: 390010; Historiske produktionstal (kWh): 1997: 455020; Historiske produktionstal (kWh): 1998: 363770; Historiske produktionstal (kWh): 1999: 407621; Historiske produktionstal (kWh): 2000: 467873; Historiske produktionstal (kWh): 2001: 325349; Historiske produktionstal (kWh): 2002: 278664; Historiske produktionstal (kWh): 2003: 361540; Historiske produktionstal (kWh): 2004: 414193; Historiske produktionstal (kWh): 2005: 407976; Historiske produktionstal (kWh): 2006: 298238; Historiske produktionstal (kWh): 2007: 420875; Historiske produktionstal (kWh): 2008: 397080; Historiske produktionstal (kWh): 2009: 370598; Historiske produktionstal (kWh): 2010: 263665; Historiske produktionstal (kWh): 2011: 0; Historiske produktionstal (kWh): 2012: 288220; Historiske produktionstal (kWh): 2013: 343200; Historiske produktionstal (kWh): 2014: 386713; Historiske produktionstal (kWh): 2015: 322420
570715000000028403 | 1994-12-06 | 2002-12-20 | 225 | 27 | 31.5 | Vestas Wind Systems A/S | V 27-225 | 773 | Morsø | LAND | Vejerslev | 3b | 482724 | 6287803 | Stamdata | 2336680082 | Historiske produktionstal (kWh): 1994: 50730; Historiske produktionstal (kWh): 1995: 553020; Historiske produktionstal (kWh): 1996: 509350; Historiske produktionstal (kWh): 1997: 549450; Historiske produktionstal (kWh): 1998: 564490; Historiske produktionstal (kWh): 1999: 499920; Historiske produktionstal (kWh): 2000: 569295; Historiske produktionstal (kWh): 2001: 472742; Historiske produktionstal (kWh): 2002: 493294
570715000000028762 | 2000-04-25 | 2000-08-13 | 750 | 0.1 | 0.1 | Ukendt | Ukendt-Ukendt | 773 | Morsø | LAND | Ukendt | 0 | 469523 | 6280572 | Stamdata | 2389490117 | Historiske produktionstal (kWh): 2001: 0; Historiske produktionstal (kWh): 2002: 0
570715000000059025 | 2003-10-10 | 2003-11-12 | 99 | 22 | 30 | Windmatic | M191 | 773 | Morsø | LAND | Outrup | 5a | 480753 | 6295363 | Stamdata | 224336 | Historiske produktionstal (kWh): 2003: 101
570715000001499066 | 2015-12-18 | 2020-09-30 | 10 | 13 | 18.2 | Gaia-Wind Ltd | Gaia Wind 133-10 kW | 773 | Morsø | Land |  |  |  |  | Stamdata |  | Historiske produktionstal (kWh): 2015: 0; Historiske produktionstal (kWh): 2016: 350.204; Historiske produktionstal (kWh): 2017: 0; Historiske produktionstal (kWh): 2018: 0; Historiske produktionstal (kWh): 2019: 0; Produktionstal for indeværende år (kWh) inklusive egenproduktion: 2020-01-01: 0; Produktionstal for indeværende år (kWh) inklusive egenproduktion: 2020-02-01: 0; Produktionstal for indeværende år (kWh) inklusive egenproduktion: 2020-03-01: 0; Produktionstal for indeværende år (kWh) inklusive egenproduktion: 2020-04-01: 0; Produktionstal for indeværende år (kWh) inklusive egenproduktion: 2020-05-01: 0; Produktionstal for indeværende år (kWh) inklusive egenproduktion: 2020-06-01: 0; Produktionstal for indeværende år (kWh) inklusive egenproduktion: 2020-07-01: 0; Produktionstal for indeværende år (kWh) inklusive egenproduktion: 2020-08-01: 0; Produktionstal for indeværende år (kWh) inklusive egenproduktion: 2020-09-01: 0 | 0
570715000000015717 | 1981-06-19 | 2002-10-15 | 15 | 10 | 18.5 | Kuriant | KE 15/4-Kuriant | 779 | Skive | LAND | Fur | 44b | 498798 | 6297614 | Stamdata | 50010 | Historiske produktionstal (kWh): 1981: 0; Historiske produktionstal (kWh): 1982: 2750; Historiske produktionstal (kWh): 1983: 33000; Historiske produktionstal (kWh): 1984: 33000; Historiske produktionstal (kWh): 1985: 33000; Historiske produktionstal (kWh): 1986: 33000; Historiske produktionstal (kWh): 1987: 33000; Historiske produktionstal (kWh): 1988: 33000; Historiske produktionstal (kWh): 1989: 33000; Historiske produktionstal (kWh): 1990: 33000; Historiske produktionstal (kWh): 1991: 33000; Historiske produktionstal (kWh): 1992: 33000; Historiske produktionstal (kWh): 1993: 33000; Historiske produktionstal (kWh): 1994: 33000; Historiske produktionstal (kWh): 1995: 33000; Historiske produktionstal (kWh): 1996: 33000; Historiske produktionstal (kWh): 1997: 33000; Historiske produktionstal (kWh): 1998: 33000; Historiske produktionstal (kWh): 1999: 33000; Historiske produktionstal (kWh): 2000: 33000; Historiske produktionstal (kWh): 2001: 26411; Historiske produktionstal (kWh): 2002: 9341
570715000000015724 | 1982-03-01 | 2005-03-31 | 15 | 10 | 18.5 | Kuriant | KE 15/4-Kuriant | 779 | Skive | LAND | Baunsgård,Lihme | 1a | 484247 | 6272385 | Stamdata | 2050011 | Historiske produktionstal (kWh): 1982: 24750; Historiske produktionstal (kWh): 1983: 33000; Historiske produktionstal (kWh): 1984: 33000; Historiske produktionstal (kWh): 1985: 33000; Historiske produktionstal (kWh): 1986: 33000; Historiske produktionstal (kWh): 1987: 33000; Historiske produktionstal (kWh): 1988: 33000; Historiske produktionstal (kWh): 1989: 33000; Historiske produktionstal (kWh): 1990: 33000; Historiske produktionstal (kWh): 1991: 33000; Historiske produktionstal (kWh): 1992: 33000; Historiske produktionstal (kWh): 1993: 33000; Historiske produktionstal (kWh): 1994: 33000; Historiske produktionstal (kWh): 1995: 33000; Historiske produktionstal (kWh): 1996: 33000; Historiske produktionstal (kWh): 1997: 33000; Historiske produktionstal (kWh): 1998: 33000; Historiske produktionstal (kWh): 1999: 33000; Historiske produktionstal (kWh): 2000: 33000; Historiske produktionstal (kWh): 2001: 12345; Historiske produktionstal (kWh): 2002: 5070; Historiske produktionstal (kWh): 2003: 3716; Historiske produktionstal (kWh): 2004: 2842; Historiske produktionstal (kWh): 2005: 163
570715000000015748 | 1982-08-28 | 2001-10-12 | 55 | 15 | 24.5 | Nordtank | NTK 55/10 | 779 | Skive | LAND | Vile by, Vile | 7aa | 491517 | 6286567 | Stamdata | 50015 | Historiske produktionstal (kWh): 1982: 33165.9492; Historiske produktionstal (kWh): 1983: 120642.3828; Historiske produktionstal (kWh): 1984: 122481.0391; Historiske produktionstal (kWh): 1985: 96274.6641; Historiske produktionstal (kWh): 1986: 119257.8594; Historiske produktionstal (kWh): 1987: 105369.5781; Historiske produktionstal (kWh): 1988: 115333.8281; Historiske produktionstal (kWh): 1989: 120915.8359; Historiske produktionstal (kWh): 1990: 123238.3672; Historiske produktionstal (kWh): 1991: 113381.875; Historiske produktionstal (kWh): 1992: 110757; Historiske produktionstal (kWh): 1993: 113128; Historiske produktionstal (kWh): 1994: 115596; Historiske produktionstal (kWh): 1995: 106155; Historiske produktionstal (kWh): 1996: 96900; Historiske produktionstal (kWh): 1997: 108286; Historiske produktionstal (kWh): 1998: 111799; Historiske produktionstal (kWh): 1999: 95602; Historiske produktionstal (kWh): 2000: 107295; Historiske produktionstal (kWh): 2001: 59476; Historiske produktionstal (kWh): 2002: 0
570715000000015762 | 1983-05-09 | 2002-09-24 | 55 | 15 | 20.5 | Nordtank | NTK 55/10 | 779 | Skive | LAND | Hem by, Hem | 17h | 497284 | 6271557 | Stamdata | 50018 | Historiske produktionstal (kWh): 1983: 67925.8594; Historiske produktionstal (kWh): 1984: 118219; Historiske produktionstal (kWh): 1985: 92924.5391; Historiske produktionstal (kWh): 1986: 115107.9766; Historiske produktionstal (kWh): 1987: 101702.9766; Historiske produktionstal (kWh): 1988: 111320.4922; Historiske produktionstal (kWh): 1989: 116708.2656; Historiske produktionstal (kWh): 1990: 118949.9766; Historiske produktionstal (kWh): 1991: 109436.4609; Historiske produktionstal (kWh): 1992: 104552; Historiske produktionstal (kWh): 1993: 108277; Historiske produktionstal (kWh): 1994: 114820; Historiske produktionstal (kWh): 1995: 106544; Historiske produktionstal (kWh): 1996: 92449; Historiske produktionstal (kWh): 1997: 102317; Historiske produktionstal (kWh): 1998: 106799; Historiske produktionstal (kWh): 1999: 91585; Historiske produktionstal (kWh): 2000: 104880; Historiske produktionstal (kWh): 2001: 81095; Historiske produktionstal (kWh): 2002: 64605
570715000000015786 | 1983-06-10 | 2002-08-20 | 30 | 10 | 15.5 | Ukendt | 35 | 779 | Skive | LAND | Roslev by, Roslev | 22a | 497923 | 6284440 | Stamdata | 50021 | Historiske produktionstal (kWh): 1983: 4345.9873; Historiske produktionstal (kWh): 1984: 8824.4443; Historiske produktionstal (kWh): 1985: 6936.3423; Historiske produktionstal (kWh): 1986: 8592.2227; Historiske produktionstal (kWh): 1987: 7591.6074; Historiske produktionstal (kWh): 1988: 8309.5059; Historiske produktionstal (kWh): 1989: 8711.6758; Historiske produktionstal (kWh): 1990: 8879.0078; Historiske produktionstal (kWh): 1991: 8168.873; Historiske produktionstal (kWh): 1992: 21760; Historiske produktionstal (kWh): 1993: 8321; Historiske produktionstal (kWh): 1994: 768; Historiske produktionstal (kWh): 1995: 7305.9478; Historiske produktionstal (kWh): 1996: 6829.3433; Historiske produktionstal (kWh): 1997: 7469.3604; Historiske produktionstal (kWh): 1998: 7798.2686; Historiske produktionstal (kWh): 1999: 7232.9722; Historiske produktionstal (kWh): 2000: 8254.0225; Historiske produktionstal (kWh): 2001: 7980; Historiske produktionstal (kWh): 2002: 0
570715000000015793 | 1982-07-04 | 2002-08-06 | 55 | 15 | 24.5 | Nordtank | NTK 55/10 | 779 | Skive | LAND | Selde by, Selde | 20z | 503206 | 6292796 | Stamdata | 50022 | Historiske produktionstal (kWh): 1982: 118936.1484; Historiske produktionstal (kWh): 1983: 144211.5625; Historiske produktionstal (kWh): 1984: 146409.4219; Historiske produktionstal (kWh): 1985: 115083.2656; Historiske produktionstal (kWh): 1986: 142556.5469; Historiske produktionstal (kWh): 1987: 125955; Historiske produktionstal (kWh): 1988: 137865.9062; Historiske produktionstal (kWh): 1989: 144538.4375; Historiske produktionstal (kWh): 1990: 147314.7031; Historiske produktionstal (kWh): 1991: 135532.6094; Historiske produktionstal (kWh): 1992: 128019; Historiske produktionstal (kWh): 1993: 135587; Historiske produktionstal (kWh): 1994: 138290; Historiske produktionstal (kWh): 1995: 130813; Historiske produktionstal (kWh): 1996: 112536; Historiske produktionstal (kWh): 1997: 125901; Historiske produktionstal (kWh): 1998: 133000; Historiske produktionstal (kWh): 1999: 118364; Historiske produktionstal (kWh): 2000: 131855; Historiske produktionstal (kWh): 2001: 108966; Historiske produktionstal (kWh): 2002: 48984
570715000000015809 | 1983-07-07 | 2001-05-07 | 15 | 10.9 | 18.5 | Kuriant | Ukendt-Kuriant | 779 | Skive | LAND | Sæby by, Sæby | 6a | 493634 | 6290672 | Stamdata | 50023 | Historiske produktionstal (kWh): 2001: 0; Historiske produktionstal (kWh): 2002: 0
570715000000015816 | 1983-11-11 | 2001-10-12 | 55 | 16 | 24.5 | Nordtank | NTK 55/10 | 779 | Skive | LAND | Harre by, Harre | 9a | 496209 | 6285380 | Stamdata | 50025 | Historiske produktionstal (kWh): 1983: 11481.2354; Historiske produktionstal (kWh): 1984: 139874.5938; Historiske produktionstal (kWh): 1985: 109946.6406; Historiske produktionstal (kWh): 1986: 136193.6719; Historiske produktionstal (kWh): 1987: 120333.125; Historiske produktionstal (kWh): 1988: 131712.4062; Historiske produktionstal (kWh): 1989: 138087.1094; Historiske produktionstal (kWh): 1990: 140739.4688; Historiske produktionstal (kWh): 1991: 129483.25; Historiske produktionstal (kWh): 1992: 122009; Historiske produktionstal (kWh): 1993: 134077; Historiske produktionstal (kWh): 1994: 135662; Historiske produktionstal (kWh): 1995: 119276; Historiske produktionstal (kWh): 1996: 110040; Historiske produktionstal (kWh): 1997: 120847; Historiske produktionstal (kWh): 1998: 120666; Historiske produktionstal (kWh): 1999: 113658; Historiske produktionstal (kWh): 2000: 127225; Historiske produktionstal (kWh): 2001: 74710; Historiske produktionstal (kWh): 2002: 0
570715000000015823 | 1984-02-06 | 2001-09-13 | 55 | 16 | 24.5 | Nordtank | NTK 55/10 | 779 | Skive | LAND | Tøndering | 12a | 498581 | 6287565 | Stamdata | 50026 | Historiske produktionstal (kWh): 1984: 113488.9375; Historiske produktionstal (kWh): 1985: 107047.8438; Historiske produktionstal (kWh): 1986: 132602.875; Historiske produktionstal (kWh): 1987: 117160.4844; Historiske produktionstal (kWh): 1988: 128239.7344; Historiske produktionstal (kWh): 1989: 134446.375; Historiske produktionstal (kWh): 1990: 137028.7969; Historiske produktionstal (kWh): 1991: 126069.3594; Historiske produktionstal (kWh): 1992: 127796; Historiske produktionstal (kWh): 1993: 133185; Historiske produktionstal (kWh): 1994: 134660; Historiske produktionstal (kWh): 1995: 109245; Historiske produktionstal (kWh): 1996: 102837; Historiske produktionstal (kWh): 1997: 112527; Historiske produktionstal (kWh): 1998: 122688; Historiske produktionstal (kWh): 1999: 110956; Historiske produktionstal (kWh): 2000: 122154; Historiske produktionstal (kWh): 2001: 54684; Historiske produktionstal (kWh): 2002: 0
570715000000015830 | 1984-07-18 | 2002-04-22 | 55 | 16 | 24.5 | Nordtank | NTK 55/10 | 779 | Skive | LAND | Harre by, Harre | 4a | 495334 | 6285111 | Stamdata | 50027 | Historiske produktionstal (kWh): 1984: 55773.5781; Historiske produktionstal (kWh): 1985: 105216.2656; Historiske produktionstal (kWh): 1986: 130334.0469; Historiske produktionstal (kWh): 1987: 115155.8828; Historiske produktionstal (kWh): 1988: 126045.5703; Historiske produktionstal (kWh): 1989: 132146.0156; Historiske produktionstal (kWh): 1990: 134684.25; Historiske produktionstal (kWh): 1991: 123912.3203; Historiske produktionstal (kWh): 1992: 123783; Historiske produktionstal (kWh): 1993: 131013; Historiske produktionstal (kWh): 1994: 137062; Historiske produktionstal (kWh): 1995: 100327; Historiske produktionstal (kWh): 1996: 101172; Historiske produktionstal (kWh): 1997: 113224; Historiske produktionstal (kWh): 1998: 118682; Historiske produktionstal (kWh): 1999: 108262; Historiske produktionstal (kWh): 2000: 82823; Historiske produktionstal (kWh): 2001: 94162; Historiske produktionstal (kWh): 2002: 46498
570715000000015847 | 1984-06-22 | 2002-10-25 | 55 | 15.3 | 23 | Vestas Wind Systems A/S | V 55-15 | 779 | Skive | LAND | Krejbjerg | 2f | 490858 | 6281302 | Stamdata | 50028 | Historiske produktionstal (kWh): 1984: 58951.4219; Historiske produktionstal (kWh): 1985: 92676.0312; Historiske produktionstal (kWh): 1986: 114800.1406; Historiske produktionstal (kWh): 1987: 101430.9844; Historiske produktionstal (kWh): 1988: 111022.7812; Historiske produktionstal (kWh): 1989: 116396.1484; Historiske produktionstal (kWh): 1990: 118631.8594; Historiske produktionstal (kWh): 1991: 109143.7891; Historiske produktionstal (kWh): 1992: 109451; Historiske produktionstal (kWh): 1993: 114440; Historiske produktionstal (kWh): 1994: 105003; Historiske produktionstal (kWh): 1995: 110671; Historiske produktionstal (kWh): 1996: 89513; Historiske produktionstal (kWh): 1997: 102264; Historiske produktionstal (kWh): 1998: 101911; Historiske produktionstal (kWh): 1999: 90473; Historiske produktionstal (kWh): 2000: 105843; Historiske produktionstal (kWh): 2001: 94349; Historiske produktionstal (kWh): 2002: 81842
570715000000015854 | 1984-06-28 | 2002-04-17 | 55 | 17 | 22.5 | Windmatic | 22 S | 779 | Skive | LAND | Nissum by, Åsted | 8a,9d | 499114 | 6289730 | Stamdata | 50029 | Historiske produktionstal (kWh): 1984: 73861.7266; Historiske produktionstal (kWh): 1985: 116116.1328; Historiske produktionstal (kWh): 1986: 143835.9844; Historiske produktionstal (kWh): 1987: 127085.4453; Historiske produktionstal (kWh): 1988: 139103.25; Historiske produktionstal (kWh): 1989: 145835.6719; Historiske produktionstal (kWh): 1990: 148636.8594; Historiske produktionstal (kWh): 1991: 136749.0156; Historiske produktionstal (kWh): 1992: 127751; Historiske produktionstal (kWh): 1993: 141752; Historiske produktionstal (kWh): 1994: 142894; Historiske produktionstal (kWh): 1995: 130903; Historiske produktionstal (kWh): 1996: 118123; Historiske produktionstal (kWh): 1997: 132358; Historiske produktionstal (kWh): 1998: 132068; Historiske produktionstal (kWh): 1999: 116529; Historiske produktionstal (kWh): 2000: 121729; Historiske produktionstal (kWh): 2001: 110770; Historiske produktionstal (kWh): 2002: 17672
570715000000015861 | 1984-09-20 | 2001-09-27 | 65 | 16 | 24.5 | Nordtank | NTK 55/10 | 779 | Skive | LAND | Harre by, Harre | 6d | 496997 | 6284968 | Stamdata | 50031 | Historiske produktionstal (kWh): 1984: 36930.8633; Historiske produktionstal (kWh): 1985: 116116.1328; Historiske produktionstal (kWh): 1986: 143835.9844; Historiske produktionstal (kWh): 1987: 127085.4453; Historiske produktionstal (kWh): 1988: 139103.25; Historiske produktionstal (kWh): 1989: 145835.6719; Historiske produktionstal (kWh): 1990: 148636.8594; Historiske produktionstal (kWh): 1991: 136749.0156; Historiske produktionstal (kWh): 1992: 127751; Historiske produktionstal (kWh): 1993: 141752; Historiske produktionstal (kWh): 1994: 142894; Historiske produktionstal (kWh): 1995: 130903; Historiske produktionstal (kWh): 1996: 118123; Historiske produktionstal (kWh): 1997: 132358; Historiske produktionstal (kWh): 1998: 132068; Historiske produktionstal (kWh): 1999: 116529; Historiske produktionstal (kWh): 2000: 121729; Historiske produktionstal (kWh): 2001: 75838; Historiske produktionstal (kWh): 2002: 0
570715000000015878 | 1995-12-01 | 2017-03-16 | 500 | 39 | 40.5 | Vestas Wind Systems A/S | V 39 | 779 | Skive | LAND | Krejbjerg | 53f | 492107.55 | 6279566.72 | GST, 18-02-2013 | 2050032 | Historiske produktionstal (kWh): 1995: 0; Historiske produktionstal (kWh): 1996: 1158254; Historiske produktionstal (kWh): 1997: 1318245; Historiske produktionstal (kWh): 1998: 1351903; Historiske produktionstal (kWh): 1999: 1200487; Historiske produktionstal (kWh): 2000: 1354770; Historiske produktionstal (kWh): 2001: 1136789; Historiske produktionstal (kWh): 2002: 1200799; Historiske produktionstal (kWh): 2003: 1082812; Historiske produktionstal (kWh): 2004: 1201458; Historiske produktionstal (kWh): 2005: 1180828; Historiske produktionstal (kWh): 2006: 1061800; Historiske produktionstal (kWh): 2007: 1298894; Historiske produktionstal (kWh): 2008: 1168684; Historiske produktionstal (kWh): 2009: 1090216; Historiske produktionstal (kWh): 2010: 1066473; Historiske produktionstal (kWh): 2011: 1232914; Historiske produktionstal (kWh): 2012: 1201628; Historiske produktionstal (kWh): 2013: 1071606.988; Historiske produktionstal (kWh): 2014: 977695.345; Historiske produktionstal (kWh): 2015: 1312893.482; Historiske produktionstal (kWh): 2016: 1052463.399; Historiske produktionstal (kWh): 2017: 94964.609
570715000000015892 | 1984-11-21 | 2002-04-19 | 55 | 16 | 24.5 | Nordtank | NTK 55/10 | 779 | Skive | LAND | Hjerk by, Hjerk | 13a | 493491 | 6282918 | Stamdata | 50035 | Historiske produktionstal (kWh): 1984: 11216.54; Historiske produktionstal (kWh): 1985: 105799.4141; Historiske produktionstal (kWh): 1986: 131056.4062; Historiske produktionstal (kWh): 1987: 115794.125; Historiske produktionstal (kWh): 1988: 126744.1641; Historiske produktionstal (kWh): 1989: 132878.4219; Historiske produktionstal (kWh): 1990: 135430.7188; Historiske produktionstal (kWh): 1991: 124599.0938; Historiske produktionstal (kWh): 1992: 67735; Historiske produktionstal (kWh): 1993: 130170; Historiske produktionstal (kWh): 1994: 135106; Historiske produktionstal (kWh): 1995: 121190; Historiske produktionstal (kWh): 1996: 96855; Historiske produktionstal (kWh): 1997: 117478; Historiske produktionstal (kWh): 1998: 111885; Historiske produktionstal (kWh): 1999: 109259; Historiske produktionstal (kWh): 2000: 120757; Historiske produktionstal (kWh): 2001: 94217; Historiske produktionstal (kWh): 2002: 45302
570715000000015908 | 1984-12-03 | 2002-02-15 | 55 | 15 | 18.95 | Vestas Wind Systems A/S | 55 kW-Vestas | 779 | Skive | LAND | Rødding | 19a | 489015 | 6279869 | Stamdata | 50036 | Historiske produktionstal (kWh): 1985: 121000; Historiske produktionstal (kWh): 1986: 121000; Historiske produktionstal (kWh): 1987: 121000; Historiske produktionstal (kWh): 1988: 121000; Historiske produktionstal (kWh): 1989: 121000; Historiske produktionstal (kWh): 1990: 121000; Historiske produktionstal (kWh): 1991: 121000; Historiske produktionstal (kWh): 1992: 121000; Historiske produktionstal (kWh): 1993: 121000; Historiske produktionstal (kWh): 1994: 121000; Historiske produktionstal (kWh): 1995: 121000; Historiske produktionstal (kWh): 1996: 121000; Historiske produktionstal (kWh): 1997: 121000; Historiske produktionstal (kWh): 1998: 121000; Historiske produktionstal (kWh): 1999: 121000; Historiske produktionstal (kWh): 2000: 121000; Historiske produktionstal (kWh): 2001: 33760; Historiske produktionstal (kWh): 2002: 0
570715000000015915 | 1985-01-17 | 2002-02-13 | 75 | 17 | 24.5 | Vestas Wind Systems A/S | V 17-24 kW | 779 | Skive | LAND | Junget | 1bh | 506834 | 6291153 | Stamdata | 50037 | Historiske produktionstal (kWh): 1985: 159104.625; Historiske produktionstal (kWh): 1986: 215003.9062; Historiske produktionstal (kWh): 1987: 189965.4375; Historiske produktionstal (kWh): 1988: 207929.4688; Historiske produktionstal (kWh): 1989: 217993; Historiske produktionstal (kWh): 1990: 222180.1562; Historiske produktionstal (kWh): 1991: 204410.3906; Historiske produktionstal (kWh): 1992: 191888; Historiske produktionstal (kWh): 1993: 210531; Historiske produktionstal (kWh): 1994: 208157; Historiske produktionstal (kWh): 1995: 195914; Historiske produktionstal (kWh): 1996: 181065; Historiske produktionstal (kWh): 1997: 192906; Historiske produktionstal (kWh): 1998: 197039; Historiske produktionstal (kWh): 1999: 171461; Historiske produktionstal (kWh): 2000: 190842; Historiske produktionstal (kWh): 2001: 158770; Historiske produktionstal (kWh): 2002: 33943
570715000000015922 | 1985-04-02 | 2002-04-24 | 75 | 17 | 23 | Vestas Wind Systems A/S | V 17-75 | 779 | Skive | LAND | V.Lyby by, Lyby | 9a | 501485 | 6277908 | Stamdata | 50039 | Historiske produktionstal (kWh): 1985: 87355.7656; Historiske produktionstal (kWh): 1986: 162314.6875; Historiske produktionstal (kWh): 1987: 143412.1875; Historiske produktionstal (kWh): 1988: 156973.9219; Historiske produktionstal (kWh): 1989: 164571.2656; Historiske produktionstal (kWh): 1990: 167732.3125; Historiske produktionstal (kWh): 1991: 154317.2344; Historiske produktionstal (kWh): 1992: 146364; Historiske produktionstal (kWh): 1993: 157503; Historiske produktionstal (kWh): 1994: 164505; Historiske produktionstal (kWh): 1995: 143671; Historiske produktionstal (kWh): 1996: 130693; Historiske produktionstal (kWh): 1997: 144124; Historiske produktionstal (kWh): 1998: 150755; Historiske produktionstal (kWh): 1999: 134492; Historiske produktionstal (kWh): 2000: 142642; Historiske produktionstal (kWh): 2001: 120235; Historiske produktionstal (kWh): 2002: 52793
570715000000015939 | 1985-04-02 | 2002-09-24 | 75 | 17 | 23 | Vestas Wind Systems A/S | V 17-75 | 779 | Skive | LAND | V.Lyby by, Lyby | 9h | 501521 | 6277994 | Stamdata | 50040 | Historiske produktionstal (kWh): 1985: 92263.1094; Historiske produktionstal (kWh): 1986: 171432.9688; Historiske produktionstal (kWh): 1987: 151468.5938; Historiske produktionstal (kWh): 1988: 165792.1875; Historiske produktionstal (kWh): 1989: 173816.3125; Historiske produktionstal (kWh): 1990: 177154.9375; Historiske produktionstal (kWh): 1991: 162986.25; Historiske produktionstal (kWh): 1992: 151211; Historiske produktionstal (kWh): 1993: 165562; Historiske produktionstal (kWh): 1994: 174079; Historiske produktionstal (kWh): 1995: 152796; Historiske produktionstal (kWh): 1996: 136857; Historiske produktionstal (kWh): 1997: 149347; Historiske produktionstal (kWh): 1998: 159294; Historiske produktionstal (kWh): 1999: 141844; Historiske produktionstal (kWh): 2000: 158213; Historiske produktionstal (kWh): 2001: 120763; Historiske produktionstal (kWh): 2002: 104541
570715000000015946 | 1985-04-11 | 2002-09-24 | 55 | 16 | 22.5 | Nordtank | NTK 55 | 779 | Skive | LAND | Ramsing by, Ramsing | 14d | 491397 | 6274054 | Stamdata | 50041 | Historiske produktionstal (kWh): 1985: 69197.7109; Historiske produktionstal (kWh): 1986: 128575.4375; Historiske produktionstal (kWh): 1987: 113602.0703; Historiske produktionstal (kWh): 1988: 124344.8203; Historiske produktionstal (kWh): 1989: 130362.9531; Historiske produktionstal (kWh): 1990: 132866.9375; Historiske produktionstal (kWh): 1991: 122240.3594; Historiske produktionstal (kWh): 1992: 112951; Historiske produktionstal (kWh): 1993: 125415; Historiske produktionstal (kWh): 1994: 131728; Historiske produktionstal (kWh): 1995: 112867; Historiske produktionstal (kWh): 1996: 104503; Historiske produktionstal (kWh): 1997: 113345; Historiske produktionstal (kWh): 1998: 117199; Historiske produktionstal (kWh): 1999: 106150; Historiske produktionstal (kWh): 2000: 117684; Historiske produktionstal (kWh): 2001: 95093; Historiske produktionstal (kWh): 2002: 78869
570715000000015953 | 1985-04-11 | 2002-02-15 | 55 | 15 | 24.5 | Nordtank | NTK 55/10 | 779 | Skive | LAND | Håsum by, Håsum | 8b | 490563 | 6271198 | Stamdata | 50042 | Historiske produktionstal (kWh): 1985: 77411.2656; Historiske produktionstal (kWh): 1986: 143836.9375; Historiske produktionstal (kWh): 1987: 127086.2812; Historiske produktionstal (kWh): 1988: 139104.1719; Historiske produktionstal (kWh): 1989: 145836.625; Historiske produktionstal (kWh): 1990: 148637.8281; Historiske produktionstal (kWh): 1991: 136749.9219; Historiske produktionstal (kWh): 1992: 133299; Historiske produktionstal (kWh): 1993: 119806; Historiske produktionstal (kWh): 1994: 132116; Historiske produktionstal (kWh): 1995: 123545; Historiske produktionstal (kWh): 1996: 124378; Historiske produktionstal (kWh): 1997: 135532; Historiske produktionstal (kWh): 1998: 135242; Historiske produktionstal (kWh): 1999: 122593; Historiske produktionstal (kWh): 2000: 135072; Historiske produktionstal (kWh): 2001: 112779; Historiske produktionstal (kWh): 2002: 12420
570715000000015960 | 1985-04-11 | 2002-08-24 | 55 | 16 | 22.5 | Vestas Wind Systems A/S | V 55-15 | 779 | Skive | LAND | Otting by, Otting | 12 | 494222 | 6278510 | Stamdata | 50043 | Historiske produktionstal (kWh): 1985: 77204.4062; Historiske produktionstal (kWh): 1986: 143452.5625; Historiske produktionstal (kWh): 1987: 126746.6719; Historiske produktionstal (kWh): 1988: 138732.4375; Historiske produktionstal (kWh): 1989: 145446.9219; Historiske produktionstal (kWh): 1990: 148240.625; Historiske produktionstal (kWh): 1991: 136384.4844; Historiske produktionstal (kWh): 1992: 132210; Historiske produktionstal (kWh): 1993: 143736; Historiske produktionstal (kWh): 1994: 144236; Historiske produktionstal (kWh): 1995: 127303; Historiske produktionstal (kWh): 1996: 112542; Historiske produktionstal (kWh): 1997: 128143; Historiske produktionstal (kWh): 1998: 130202; Historiske produktionstal (kWh): 1999: 114778; Historiske produktionstal (kWh): 2000: 129930; Historiske produktionstal (kWh): 2001: 102505; Historiske produktionstal (kWh): 2002: 23386
570715000000015977 | 1985-04-11 | 2002-01-30 | 55 | 16 | 22.5 | Nordtank | NTK 55 | 779 | Skive | LAND | Torum | 12a | 503055 | 6289651 | Stamdata | 50044 | Historiske produktionstal (kWh): 1985: 68595.3438; Historiske produktionstal (kWh): 1986: 127456.1719; Historiske produktionstal (kWh): 1987: 112613.1562; Historiske produktionstal (kWh): 1988: 123262.3906; Historiske produktionstal (kWh): 1989: 129228.1328; Historiske produktionstal (kWh): 1990: 131710.3281; Historiske produktionstal (kWh): 1991: 121176.25; Historiske produktionstal (kWh): 1992: 111428; Historiske produktionstal (kWh): 1993: 124474; Historiske produktionstal (kWh): 1994: 127107; Historiske produktionstal (kWh): 1995: 119281; Historiske produktionstal (kWh): 1996: 102357; Historiske produktionstal (kWh): 1997: 112766; Historiske produktionstal (kWh): 1998: 114859; Historiske produktionstal (kWh): 1999: 104568; Historiske produktionstal (kWh): 2000: 115263; Historiske produktionstal (kWh): 2001: 96884; Historiske produktionstal (kWh): 2002: 3615
570715000000015984 | 1985-04-15 | 2002-08-13 | 55 | 16 | 24.5 |  |  | 779 | Skive | LAND | Fur | 27f | 498948 | 6297950 | Stamdata | 50045 | Historiske produktionstal (kWh): 1985: 87346.3594; Historiske produktionstal (kWh): 1986: 162297.2188; Historiske produktionstal (kWh): 1987: 143396.75; Historiske produktionstal (kWh): 1988: 156957.0312; Historiske produktionstal (kWh): 1989: 164553.5469; Historiske produktionstal (kWh): 1990: 167714.2656; Historiske produktionstal (kWh): 1991: 154300.625; Historiske produktionstal (kWh): 1992: 147927; Historiske produktionstal (kWh): 1993: 160694; Historiske produktionstal (kWh): 1994: 161601; Historiske produktionstal (kWh): 1995: 147089; Historiske produktionstal (kWh): 1996: 128732; Historiske produktionstal (kWh): 1997: 143928; Historiske produktionstal (kWh): 1998: 149667; Historiske produktionstal (kWh): 1999: 126440; Historiske produktionstal (kWh): 2000: 149559; Historiske produktionstal (kWh): 2001: 124751; Historiske produktionstal (kWh): 2002: 19328
570715000000015991 | 1985-04-15 | 2002-08-13 | 55 | 16 | 24.5 | Nordtank | NTK 55/15 | 779 | Skive | LAND | Fur | 27f | 499024 | 6297886 | Stamdata | 50046 | Historiske produktionstal (kWh): 1985: 82698; Historiske produktionstal (kWh): 1986: 153660; Historiske produktionstal (kWh): 1987: 135765; Historiske produktionstal (kWh): 1988: 148604; Historiske produktionstal (kWh): 1989: 155796; Historiske produktionstal (kWh): 1990: 158789; Historiske produktionstal (kWh): 1991: 146089; Historiske produktionstal (kWh): 1992: 142798; Historiske produktionstal (kWh): 1993: 152810; Historiske produktionstal (kWh): 1994: 154783; Historiske produktionstal (kWh): 1995: 138335; Historiske produktionstal (kWh): 1996: 114675; Historiske produktionstal (kWh): 1997: 134368; Historiske produktionstal (kWh): 1998: 142576; Historiske produktionstal (kWh): 1999: 125682; Historiske produktionstal (kWh): 2000: 140465; Historiske produktionstal (kWh): 2001: 114273; Historiske produktionstal (kWh): 2002: 47921
570715000000016004 | 1985-05-15 | 2002-03-01 | 55 | 16 | 24.5 | Nordtank | NTK 55/10 | 779 | Skive | LAND | Sæby by, Sæby | 6a | 495615 | 6293369 | Stamdata | 50047 | Historiske produktionstal (kWh): 1985: 69518.5781; Historiske produktionstal (kWh): 1986: 147624.7188; Historiske produktionstal (kWh): 1987: 130432.9453; Historiske produktionstal (kWh): 1988: 142767.3125; Historiske produktionstal (kWh): 1989: 149677.0625; Historiske produktionstal (kWh): 1990: 152552.0312; Historiske produktionstal (kWh): 1991: 140351.0625; Historiske produktionstal (kWh): 1992: 136942; Historiske produktionstal (kWh): 1993: 144240; Historiske produktionstal (kWh): 1994: 143887; Historiske produktionstal (kWh): 1995: 137402; Historiske produktionstal (kWh): 1996: 115664; Historiske produktionstal (kWh): 1997: 132121; Historiske produktionstal (kWh): 1998: 130597; Historiske produktionstal (kWh): 1999: 117142; Historiske produktionstal (kWh): 2000: 138194; Historiske produktionstal (kWh): 2001: 122862; Historiske produktionstal (kWh): 2002: 32766
570715000000016011 | 1985-04-15 | 2002-04-17 | 55 | 16 | 24.5 | Nordtank | NTK 55/10 | 779 | Skive | LAND | Sæby by, Sæby | 6a | 495527 | 6293417 | Stamdata | 50048 | Historiske produktionstal (kWh): 1985: 73936.0312; Historiske produktionstal (kWh): 1986: 137379.6406; Historiske produktionstal (kWh): 1987: 121380.9766; Historiske produktionstal (kWh): 1988: 132859.3438; Historiske produktionstal (kWh): 1989: 139289.5625; Historiske produktionstal (kWh): 1990: 141965.0156; Historiske produktionstal (kWh): 1991: 130610.7734; Historiske produktionstal (kWh): 1992: 133138; Historiske produktionstal (kWh): 1993: 126123; Historiske produktionstal (kWh): 1994: 141419; Historiske produktionstal (kWh): 1995: 131421; Historiske produktionstal (kWh): 1996: 111045; Historiske produktionstal (kWh): 1997: 129807; Historiske produktionstal (kWh): 1998: 110646; Historiske produktionstal (kWh): 1999: 105381; Historiske produktionstal (kWh): 2000: 123385; Historiske produktionstal (kWh): 2001: 110953; Historiske produktionstal (kWh): 2002: 47506
570715000000016028 | 1985-04-16 | 2002-04-04 | 55 | 16 | 24.5 | Nordtank | NTK 55/10 | 779 | Skive | LAND | 22.4.96 | 2b | 495428 | 6290100 | Stamdata | 50049 | Historiske produktionstal (kWh): 1985: 61793.9375; Historiske produktionstal (kWh): 1986: 114818.5625; Historiske produktionstal (kWh): 1987: 101447.2656; Historiske produktionstal (kWh): 1988: 111040.6094; Historiske produktionstal (kWh): 1989: 116414.8281; Historiske produktionstal (kWh): 1990: 118650.9062; Historiske produktionstal (kWh): 1991: 109161.3125; Historiske produktionstal (kWh): 1992: 105810; Historiske produktionstal (kWh): 1993: 114026; Historiske produktionstal (kWh): 1994: 115179; Historiske produktionstal (kWh): 1995: 106062; Historiske produktionstal (kWh): 1996: 91829; Historiske produktionstal (kWh): 1997: 100598; Historiske produktionstal (kWh): 1998: 102264; Historiske produktionstal (kWh): 1999: 92635; Historiske produktionstal (kWh): 2000: 101808; Historiske produktionstal (kWh): 2001: 82209; Historiske produktionstal (kWh): 2002: 37535
570715000000016035 | 1985-04-16 | 2001-09-20 | 55 | 16 | 24.5 | Nordtank | NTK 55/10 | 779 | Skive | LAND | Nautrup | 1d | 493329 | 6287716 | Stamdata | 50050 | Historiske produktionstal (kWh): 1985: 54290.8047; Historiske produktionstal (kWh): 1986: 100877.0859; Historiske produktionstal (kWh): 1987: 89129.3594; Historiske produktionstal (kWh): 1988: 97557.8516; Historiske produktionstal (kWh): 1989: 102279.5312; Historiske produktionstal (kWh): 1990: 104244.0938; Historiske produktionstal (kWh): 1991: 95906.75; Historiske produktionstal (kWh): 1992: 89831; Historiske produktionstal (kWh): 1993: 92949; Historiske produktionstal (kWh): 1994: 102559; Historiske produktionstal (kWh): 1995: 92601; Historiske produktionstal (kWh): 1996: 81928; Historiske produktionstal (kWh): 1997: 83582; Historiske produktionstal (kWh): 1998: 96274; Historiske produktionstal (kWh): 1999: 81191; Historiske produktionstal (kWh): 2000: 96453; Historiske produktionstal (kWh): 2001: 49992; Historiske produktionstal (kWh): 2002: 0
570715000000016042 | 1985-04-18 | 2002-04-17 | 75 | 17 | 30.5 | Windmatic | 17 S 75 | 779 | Skive | LAND | Åsted | 1k | 499140 | 6289740 | Stamdata | 50051 | Historiske produktionstal (kWh): 1985: 96036; Historiske produktionstal (kWh): 1986: 178443; Historiske produktionstal (kWh): 1987: 157662; Historiske produktionstal (kWh): 1988: 172571; Historiske produktionstal (kWh): 1989: 180924; Historiske produktionstal (kWh): 1990: 184399; Historiske produktionstal (kWh): 1991: 169651; Historiske produktionstal (kWh): 1992: 170137; Historiske produktionstal (kWh): 1993: 170314; Historiske produktionstal (kWh): 1994: 184309; Historiske produktionstal (kWh): 1995: 165860; Historiske produktionstal (kWh): 1996: 144935; Historiske produktionstal (kWh): 1997: 162013; Historiske produktionstal (kWh): 1998: 155095; Historiske produktionstal (kWh): 1999: 125103; Historiske produktionstal (kWh): 2000: 169464; Historiske produktionstal (kWh): 2001: 141193; Historiske produktionstal (kWh): 2002: 61312
570715000000016059 | 1985-05-28 | 2002-03-11 | 75 | 17 | 23 | Vestas Wind Systems A/S | V 17-75 | 779 | Skive | LAND | Grinderslev | 2a | 505685 | 6283486 | Stamdata | 50052 | Historiske produktionstal (kWh): 1985: 67148.7812; Historiske produktionstal (kWh): 1986: 142592.3906; Historiske produktionstal (kWh): 1987: 125986.6641; Historiske produktionstal (kWh): 1988: 137900.5625; Historiske produktionstal (kWh): 1989: 144574.7812; Historiske produktionstal (kWh): 1990: 147351.75; Historiske produktionstal (kWh): 1991: 135566.6875; Historiske produktionstal (kWh): 1992: 131145; Historiske produktionstal (kWh): 1993: 137191; Historiske produktionstal (kWh): 1994: 143885; Historiske produktionstal (kWh): 1995: 131905; Historiske produktionstal (kWh): 1996: 101936; Historiske produktionstal (kWh): 1997: 130991; Historiske produktionstal (kWh): 1998: 126896; Historiske produktionstal (kWh): 1999: 118239; Historiske produktionstal (kWh): 2000: 134460; Historiske produktionstal (kWh): 2001: 106845; Historiske produktionstal (kWh): 2002: 32812
570715000000016066 | 1985-05-28 | 2002-11-20 | 75 | 17 | 23 | Vestas Wind Systems A/S | V 17-75 kW | 779 | Skive | LAND | Bostrup by, Lyby | 4d | 498966 | 6279851 | Stamdata | 50053 | Historiske produktionstal (kWh): 1985: 67148.7812; Historiske produktionstal (kWh): 1986: 142592.3906; Historiske produktionstal (kWh): 1987: 125986.6641; Historiske produktionstal (kWh): 1988: 137900.5625; Historiske produktionstal (kWh): 1989: 144574.7812; Historiske produktionstal (kWh): 1990: 147351.75; Historiske produktionstal (kWh): 1991: 135566.6875; Historiske produktionstal (kWh): 1992: 131145; Historiske produktionstal (kWh): 1993: 137191; Historiske produktionstal (kWh): 1994: 143885; Historiske produktionstal (kWh): 1995: 131905; Historiske produktionstal (kWh): 1996: 101936; Historiske produktionstal (kWh): 1997: 130991; Historiske produktionstal (kWh): 1998: 126896; Historiske produktionstal (kWh): 1999: 118239; Historiske produktionstal (kWh): 2000: 134460; Historiske produktionstal (kWh): 2001: 110616; Historiske produktionstal (kWh): 2002: 110309
570715000000016073 | 1985-06-04 | 2003-10-07 | 30 | 11 | 20.5 |  |  | 779 | Skive | LAND | Vile by, Vile | 11a | 490807.264 | 6285475.359 | Stamdata | 50054 | Historiske produktionstal (kWh): 1985: 0; Historiske produktionstal (kWh): 1986: 33000; Historiske produktionstal (kWh): 1987: 66000; Historiske produktionstal (kWh): 1988: 66000; Historiske produktionstal (kWh): 1989: 66000; Historiske produktionstal (kWh): 1990: 66000; Historiske produktionstal (kWh): 1991: 66000; Historiske produktionstal (kWh): 1992: 66000; Historiske produktionstal (kWh): 1993: 66000; Historiske produktionstal (kWh): 1994: 66000; Historiske produktionstal (kWh): 1995: 66000; Historiske produktionstal (kWh): 1996: 66000; Historiske produktionstal (kWh): 1997: 66000; Historiske produktionstal (kWh): 1998: 66000; Historiske produktionstal (kWh): 1999: 66000; Historiske produktionstal (kWh): 2000: 66000; Historiske produktionstal (kWh): 2001: 25853; Historiske produktionstal (kWh): 2002: 12625; Historiske produktionstal (kWh): 2003: 1878
570715000000016080 | 1986-06-20 | 2002-08-06 | 75 | 17 | 23 | Vestas Wind Systems A/S | 75 kW | 779 | Skive | LAND | Sæby by, Sæby | 1z | 496815 | 6294350 | Stamdata | 50055 | Historiske produktionstal (kWh): 1986: 99182.0078; Historiske produktionstal (kWh): 1987: 175263.3594; Historiske produktionstal (kWh): 1988: 191837.0938; Historiske produktionstal (kWh): 1989: 201121.7656; Historiske produktionstal (kWh): 1990: 204984.875; Historiske produktionstal (kWh): 1991: 188590.3594; Historiske produktionstal (kWh): 1992: 185268; Historiske produktionstal (kWh): 1993: 199757; Historiske produktionstal (kWh): 1994: 190695; Historiske produktionstal (kWh): 1995: 185255; Historiske produktionstal (kWh): 1996: 152429; Historiske produktionstal (kWh): 1997: 179284; Historiske produktionstal (kWh): 1998: 184979; Historiske produktionstal (kWh): 1999: 158712; Historiske produktionstal (kWh): 2000: 170462; Historiske produktionstal (kWh): 2001: 149312; Historiske produktionstal (kWh): 2002: 79488
570715000000016097 | 1985-06-20 | 2002-09-29 | 75 | 17 | 24 | Vestas Wind Systems A/S | 75 kW | 779 | Skive | LAND | Grinderslev | 2v | 505550 | 6283264 | Stamdata | 50056 | Historiske produktionstal (kWh): 1985: 58516; Historiske produktionstal (kWh): 1986: 144970; Historiske produktionstal (kWh): 1987: 128087; Historiske produktionstal (kWh): 1988: 140200; Historiske produktionstal (kWh): 1989: 146985; Historiske produktionstal (kWh): 1990: 149808; Historiske produktionstal (kWh): 1991: 137827; Historiske produktionstal (kWh): 1992: 130809; Historiske produktionstal (kWh): 1993: 138587; Historiske produktionstal (kWh): 1994: 148473; Historiske produktionstal (kWh): 1995: 133963; Historiske produktionstal (kWh): 1996: 106281; Historiske produktionstal (kWh): 1997: 133338; Historiske produktionstal (kWh): 1998: 130726; Historiske produktionstal (kWh): 1999: 118179; Historiske produktionstal (kWh): 2000: 135396; Historiske produktionstal (kWh): 2001: 109900; Historiske produktionstal (kWh): 2002: 79378
570715000000016103 | 1985-06-25 | 2002-09-09 | 55 | 15.3 | 23 | Vestas Wind Systems A/S | 55-Vestas | 779 | Skive | LAND | Dølby | 2a | 500420 | 6274816 | Stamdata | 50057 | Historiske produktionstal (kWh): 1985: 41639.6875; Historiske produktionstal (kWh): 1986: 103160.2656; Historiske produktionstal (kWh): 1987: 91146.6484; Historiske produktionstal (kWh): 1988: 99765.9062; Historiske produktionstal (kWh): 1989: 104594.4453; Historiske produktionstal (kWh): 1990: 106603.4766; Historiske produktionstal (kWh): 1991: 98077.4297; Historiske produktionstal (kWh): 1992: 96372; Historiske produktionstal (kWh): 1993: 100109; Historiske produktionstal (kWh): 1994: 109501; Historiske produktionstal (kWh): 1995: 94004; Historiske produktionstal (kWh): 1996: 82717; Historiske produktionstal (kWh): 1997: 96182; Historiske produktionstal (kWh): 1998: 94347; Historiske produktionstal (kWh): 1999: 78375; Historiske produktionstal (kWh): 2000: 84339; Historiske produktionstal (kWh): 2001: 65863; Historiske produktionstal (kWh): 2002: 56734
570715000000016110 | 1985-07-02 | 2002-10-28 | 75 | 17 | 23 | Vestas Wind Systems A/S | V 17-75 kW | 779 | Skive | LAND | Estvadgård, Estvad | 7a | 499544 | 6267304 | Stamdata | 50058 | Historiske produktionstal (kWh): 1985: 47199.6914; Historiske produktionstal (kWh): 1986: 140321.875; Historiske produktionstal (kWh): 1987: 123980.5703; Historiske produktionstal (kWh): 1988: 135704.7656; Historiske produktionstal (kWh): 1989: 142272.7031; Historiske produktionstal (kWh): 1990: 145005.4531; Historiske produktionstal (kWh): 1991: 133408.0469; Historiske produktionstal (kWh): 1992: 133067; Historiske produktionstal (kWh): 1993: 138259; Historiske produktionstal (kWh): 1994: 141164; Historiske produktionstal (kWh): 1995: 129267; Historiske produktionstal (kWh): 1996: 112170; Historiske produktionstal (kWh): 1997: 122343; Historiske produktionstal (kWh): 1998: 125815; Historiske produktionstal (kWh): 1999: 110427; Historiske produktionstal (kWh): 2000: 124613; Historiske produktionstal (kWh): 2001: 97161; Historiske produktionstal (kWh): 2002: 76885
570715000000016127 | 1985-07-03 | 2002-10-14 | 75 | 17 | 23 | Vestas Wind Systems A/S | V 17-75 | 779 | Skive | LAND | Sdr.Andrup By, Ramsing | 1f | 490560 | 6275413 | Stamdata | 50059 | Historiske produktionstal (kWh): 1985: 54342.9336; Historiske produktionstal (kWh): 1986: 161558.3125; Historiske produktionstal (kWh): 1987: 142743.8906; Historiske produktionstal (kWh): 1988: 156242.4375; Historiske produktionstal (kWh): 1989: 163804.375; Historiske produktionstal (kWh): 1990: 166950.7031; Historiske produktionstal (kWh): 1991: 153598.125; Historiske produktionstal (kWh): 1992: 144865; Historiske produktionstal (kWh): 1993: 141115; Historiske produktionstal (kWh): 1994: 162845; Historiske produktionstal (kWh): 1995: 145683; Historiske produktionstal (kWh): 1996: 132529; Historiske produktionstal (kWh): 1997: 145557; Historiske produktionstal (kWh): 1998: 149166; Historiske produktionstal (kWh): 1999: 135378; Historiske produktionstal (kWh): 2000: 150124; Historiske produktionstal (kWh): 2001: 122615; Historiske produktionstal (kWh): 2002: 103170
570715000000016134 | 1985-08-15 | 2002-08-24 | 75 | 17 | 23 | Vestas Wind Systems A/S | V 17-75 | 779 | Skive | LAND | Oddense | 3a | 494635 | 6280220 | Stamdata | 50060 | Historiske produktionstal (kWh): 1985: 41987; Historiske produktionstal (kWh): 1986: 156031.0781; Historiske produktionstal (kWh): 1987: 137860.3438; Historiske produktionstal (kWh): 1988: 150897.0781; Historiske produktionstal (kWh): 1989: 158200.2969; Historiske produktionstal (kWh): 1990: 161238.9844; Historiske produktionstal (kWh): 1991: 148343.2344; Historiske produktionstal (kWh): 1992: 146781; Historiske produktionstal (kWh): 1993: 153278; Historiske produktionstal (kWh): 1994: 157267; Historiske produktionstal (kWh): 1995: 141295; Historiske produktionstal (kWh): 1996: 119928; Historiske produktionstal (kWh): 1997: 137208; Historiske produktionstal (kWh): 1998: 141034; Historiske produktionstal (kWh): 1999: 125240; Historiske produktionstal (kWh): 2000: 143241; Historiske produktionstal (kWh): 2001: 115206; Historiske produktionstal (kWh): 2002: 43969
570715000000016141 | 1985-08-23 | 2002-05-31 | 55 | 15 | 24 | Vestas Wind Systems A/S | 55-Vestas | 779 | Skive | LAND | Vile by, Vile | 2aa | 492106 | 6287450 | Stamdata | 50061 | Historiske produktionstal (kWh): 1985: 33802; Historiske produktionstal (kWh): 1986: 125615; Historiske produktionstal (kWh): 1987: 110987; Historiske produktionstal (kWh): 1988: 121482; Historiske produktionstal (kWh): 1989: 127362; Historiske produktionstal (kWh): 1990: 129808; Historiske produktionstal (kWh): 1991: 119426; Historiske produktionstal (kWh): 1992: 113060; Historiske produktionstal (kWh): 1993: 121139; Historiske produktionstal (kWh): 1994: 124954; Historiske produktionstal (kWh): 1995: 115216; Historiske produktionstal (kWh): 1996: 101979; Historiske produktionstal (kWh): 1997: 113609; Historiske produktionstal (kWh): 1998: 106761; Historiske produktionstal (kWh): 1999: 106389; Historiske produktionstal (kWh): 2000: 113637; Historiske produktionstal (kWh): 2001: 86935; Historiske produktionstal (kWh): 2002: 34701
570715000000016158 | 1985-10-01 | 2003-10-06 | 75 | 17 | 23 | Vestas Wind Systems A/S | V 17-75 kW | 779 | Skive | LAND | Kås hvg, Lihme | 1z | 482216 | 6272762 | Stamdata | 50062 | Historiske produktionstal (kWh): 1985: 25809.9355; Historiske produktionstal (kWh): 1986: 191828.5156; Historiske produktionstal (kWh): 1987: 169488.9531; Historiske produktionstal (kWh): 1988: 185516.6406; Historiske produktionstal (kWh): 1989: 194495.4062; Historiske produktionstal (kWh): 1990: 198231.2344; Historiske produktionstal (kWh): 1991: 182376.875; Historiske produktionstal (kWh): 1992: 177177; Historiske produktionstal (kWh): 1993: 186314; Historiske produktionstal (kWh): 1994: 189840; Historiske produktionstal (kWh): 1995: 172921; Historiske produktionstal (kWh): 1996: 150878; Historiske produktionstal (kWh): 1997: 170630; Historiske produktionstal (kWh): 1998: 173497; Historiske produktionstal (kWh): 1999: 159557; Historiske produktionstal (kWh): 2000: 173142; Historiske produktionstal (kWh): 2001: 135705; Historiske produktionstal (kWh): 2002: 152586; Historiske produktionstal (kWh): 2003: 97911
570715000000016165 | 1985-10-01 | 2003-10-06 | 75 | 17 | 23 | Vestas Wind Systems A/S | V 17-75 kW | 779 | Skive | LAND | Lihme by, Lihme | 11e | 482063 | 6272812 | Stamdata | 50063 | Historiske produktionstal (kWh): 1985: 27126.1094; Historiske produktionstal (kWh): 1986: 201610.7812; Historiske produktionstal (kWh): 1987: 178132.0312; Historiske produktionstal (kWh): 1988: 194977.0469; Historiske produktionstal (kWh): 1989: 204413.6719; Historiske produktionstal (kWh): 1990: 208340.0156; Historiske produktionstal (kWh): 1991: 191677.1719; Historiske produktionstal (kWh): 1992: 186264; Historiske produktionstal (kWh): 1993: 197140; Historiske produktionstal (kWh): 1994: 196458; Historiske produktionstal (kWh): 1995: 182445; Historiske produktionstal (kWh): 1996: 153764; Historiske produktionstal (kWh): 1997: 177425; Historiske produktionstal (kWh): 1998: 189537; Historiske produktionstal (kWh): 1999: 166679; Historiske produktionstal (kWh): 2000: 184224; Historiske produktionstal (kWh): 2001: 152145; Historiske produktionstal (kWh): 2002: 161367; Historiske produktionstal (kWh): 2003: 107311.001
570715000000016196 | 1985-10-22 | 2002-03-11 | 75 | 17 | 23 | Vestas Wind Systems A/S | V 17-75 kW | 779 | Skive | LAND | Nr.Thise by, Thise | 10a | 507985 | 6286824 | Stamdata | 50066 | Historiske produktionstal (kWh): 1985: 20723.6504; Historiske produktionstal (kWh): 1986: 154025.4531; Historiske produktionstal (kWh): 1987: 136088.2812; Historiske produktionstal (kWh): 1988: 148957.4375; Historiske produktionstal (kWh): 1989: 156166.7969; Historiske produktionstal (kWh): 1990: 159166.4219; Historiske produktionstal (kWh): 1991: 146436.4375; Historiske produktionstal (kWh): 1992: 140418; Historiske produktionstal (kWh): 1993: 152336; Historiske produktionstal (kWh): 1994: 152847; Historiske produktionstal (kWh): 1995: 140408; Historiske produktionstal (kWh): 1996: 118968; Historiske produktionstal (kWh): 1997: 138295; Historiske produktionstal (kWh): 1998: 135691; Historiske produktionstal (kWh): 1999: 128567; Historiske produktionstal (kWh): 2000: 140577; Historiske produktionstal (kWh): 2001: 117887; Historiske produktionstal (kWh): 2002: 38220
570715000000016202 | 1985-10-22 | 2002-03-11 | 75 | 17 | 23 | Vestas Wind Systems A/S | V 17-75 kW | 779 | Skive | LAND | Nr.Thise by, Thise | 10a | 507976 | 6286924 | Stamdata | 50067 | Historiske produktionstal (kWh): 1985: 22485; Historiske produktionstal (kWh): 1986: 167117; Historiske produktionstal (kWh): 1987: 147655; Historiske produktionstal (kWh): 1988: 161618; Historiske produktionstal (kWh): 1989: 169440; Historiske produktionstal (kWh): 1990: 172695; Historiske produktionstal (kWh): 1991: 158883; Historiske produktionstal (kWh): 1992: 150311; Historiske produktionstal (kWh): 1993: 162060; Historiske produktionstal (kWh): 1994: 162449; Historiske produktionstal (kWh): 1995: 153327; Historiske produktionstal (kWh): 1996: 132170; Historiske produktionstal (kWh): 1997: 149279; Historiske produktionstal (kWh): 1998: 151855; Historiske produktionstal (kWh): 1999: 138981; Historiske produktionstal (kWh): 2000: 152819; Historiske produktionstal (kWh): 2001: 127122; Historiske produktionstal (kWh): 2002: 34262
570715000000016219 | 1985-11-04 | 2002-10-28 | 75 | 17 | 23 | Vestas Wind Systems A/S | V 17-75 kW | 779 | Skive | LAND | Krarup by, Hem | 2c | 498252 | 6270469 | Stamdata | 50068 | Historiske produktionstal (kWh): 1985: 80020; Historiske produktionstal (kWh): 1986: 148683; Historiske produktionstal (kWh): 1987: 131368; Historiske produktionstal (kWh): 1988: 143791; Historiske produktionstal (kWh): 1989: 150751; Historiske produktionstal (kWh): 1990: 153646; Historiske produktionstal (kWh): 1991: 141358; Historiske produktionstal (kWh): 1992: 132742; Historiske produktionstal (kWh): 1993: 148394; Historiske produktionstal (kWh): 1994: 149032; Historiske produktionstal (kWh): 1995: 137298; Historiske produktionstal (kWh): 1996: 119403; Historiske produktionstal (kWh): 1997: 127383; Historiske produktionstal (kWh): 1998: 134773; Historiske produktionstal (kWh): 1999: 118927; Historiske produktionstal (kWh): 2000: 137032; Historiske produktionstal (kWh): 2001: 110877; Historiske produktionstal (kWh): 2002: 96786
570715000000016226 | 1985-11-04 | 2002-10-28 | 75 | 17 | 23 | Vestas Wind Systems A/S | V 17-75 kW | 779 | Skive | LAND | Krarup by, Hem | 2c | 498231 | 6270351 | Stamdata | 50069 | Historiske produktionstal (kWh): 1985: 80691.7109; Historiske produktionstal (kWh): 1986: 149932.2969; Historiske produktionstal (kWh): 1987: 132471.7969; Historiske produktionstal (kWh): 1988: 144998.9688; Historiske produktionstal (kWh): 1989: 152016.7344; Historiske produktionstal (kWh): 1990: 154936.6406; Historiske produktionstal (kWh): 1991: 142544.9531; Historiske produktionstal (kWh): 1992: 138353; Historiske produktionstal (kWh): 1993: 148409; Historiske produktionstal (kWh): 1994: 151184; Historiske produktionstal (kWh): 1995: 136875; Historiske produktionstal (kWh): 1996: 120903; Historiske produktionstal (kWh): 1997: 130386; Historiske produktionstal (kWh): 1998: 135756; Historiske produktionstal (kWh): 1999: 117296; Historiske produktionstal (kWh): 2000: 136035; Historiske produktionstal (kWh): 2001: 109812; Historiske produktionstal (kWh): 2002: 99562
570715000000016233 | 1985-11-04 | 2002-10-28 | 75 | 17 | 23 | Vestas Wind Systems A/S | V 17-75 kW | 779 | Skive | LAND | Krarup by, Hem | 2c | 498169 | 6270171 | Stamdata | 50070 | Historiske produktionstal (kWh): 1985: 85572; Historiske produktionstal (kWh): 1986: 159001; Historiske produktionstal (kWh): 1987: 140484; Historiske produktionstal (kWh): 1988: 153769; Historiske produktionstal (kWh): 1989: 161211; Historiske produktionstal (kWh): 1990: 164308; Historiske produktionstal (kWh): 1991: 151167; Historiske produktionstal (kWh): 1992: 147500; Historiske produktionstal (kWh): 1993: 158830; Historiske produktionstal (kWh): 1994: 157990; Historiske produktionstal (kWh): 1995: 145103; Historiske produktionstal (kWh): 1996: 128285; Historiske produktionstal (kWh): 1997: 139448; Historiske produktionstal (kWh): 1998: 145863; Historiske produktionstal (kWh): 1999: 123442; Historiske produktionstal (kWh): 2000: 142023; Historiske produktionstal (kWh): 2001: 117265; Historiske produktionstal (kWh): 2002: 103118
570715000000016240 | 1985-11-04 | 2002-10-28 | 75 | 17 | 23 | Vestas Wind Systems A/S | V 17-75 kW | 779 | Skive | LAND | Krarup by, Hem | 2c | 498197 | 6270268 | Stamdata | 50071 | Historiske produktionstal (kWh): 1985: 84341.7109; Historiske produktionstal (kWh): 1986: 156714.3125; Historiske produktionstal (kWh): 1987: 138464; Historiske produktionstal (kWh): 1988: 151557.8125; Historiske produktionstal (kWh): 1989: 158893.0156; Historiske produktionstal (kWh): 1990: 161945.0156; Historiske produktionstal (kWh): 1991: 148992.7969; Historiske produktionstal (kWh): 1992: 144210; Historiske produktionstal (kWh): 1993: 154983; Historiske produktionstal (kWh): 1994: 154833; Historiske produktionstal (kWh): 1995: 142681; Historiske produktionstal (kWh): 1996: 125949; Historiske produktionstal (kWh): 1997: 136970; Historiske produktionstal (kWh): 1998: 144241; Historiske produktionstal (kWh): 1999: 124751; Historiske produktionstal (kWh): 2000: 141079; Historiske produktionstal (kWh): 2001: 117907; Historiske produktionstal (kWh): 2002: 103907
570715000000016264 | 1985-11-28 | 2002-08-23 | 75 | 17 | 23 | Vestas Wind Systems A/S | 75 kW | 779 | Skive | LAND | Grundvad | 1a | 492217 | 6277751 | Stamdata | 50072 | Historiske produktionstal (kWh): 1985: 12252.4971; Historiske produktionstal (kWh): 1986: 182129.7188; Historiske produktionstal (kWh): 1987: 160919.6562; Historiske produktionstal (kWh): 1988: 176136.9844; Historiske produktionstal (kWh): 1989: 184661.7812; Historiske produktionstal (kWh): 1990: 188208.7344; Historiske produktionstal (kWh): 1991: 173155.9688; Historiske produktionstal (kWh): 1992: 166320.3281; Historiske produktionstal (kWh): 1993: 179173; Historiske produktionstal (kWh): 1994: 180343; Historiske produktionstal (kWh): 1995: 159798.3281; Historiske produktionstal (kWh): 1996: 145645; Historiske produktionstal (kWh): 1997: 160969.6719; Historiske produktionstal (kWh): 1998: 164439.3281; Historiske produktionstal (kWh): 1999: 86303.6641; Historiske produktionstal (kWh): 2000: 165427.3281; Historiske produktionstal (kWh): 2001: 132521.334; Historiske produktionstal (kWh): 2002: 100000.666
570715000000016271 | 1985-11-28 | 2002-08-23 | 75 | 17 | 23 | Vestas Wind Systems A/S | 75 kW | 779 | Skive | LAND | Grundvad | 1a | 492216 | 6277646 | Stamdata | 50072 | Historiske produktionstal (kWh): 1985: 12252.4971; Historiske produktionstal (kWh): 1986: 182129.7188; Historiske produktionstal (kWh): 1987: 160919.6562; Historiske produktionstal (kWh): 1988: 176136.9844; Historiske produktionstal (kWh): 1989: 184661.7812; Historiske produktionstal (kWh): 1990: 188208.7344; Historiske produktionstal (kWh): 1991: 173155.9688; Historiske produktionstal (kWh): 1992: 166320.3281; Historiske produktionstal (kWh): 1993: 179173; Historiske produktionstal (kWh): 1994: 180343; Historiske produktionstal (kWh): 1995: 159798.3281; Historiske produktionstal (kWh): 1996: 145645; Historiske produktionstal (kWh): 1997: 160969.6719; Historiske produktionstal (kWh): 1998: 164439.3281; Historiske produktionstal (kWh): 1999: 86303.6641; Historiske produktionstal (kWh): 2000: 165427.3281; Historiske produktionstal (kWh): 2001: 132521.334; Historiske produktionstal (kWh): 2002: 100000.666
570715000000016288 | 1985-11-28 | 2002-08-23 | 75 | 17 | 23 | Vestas Wind Systems A/S | 75 kW | 779 | Skive | LAND | Grundvad | 1a | 492215 | 6277550 | Stamdata | 50072 | Historiske produktionstal (kWh): 1985: 12252.4971; Historiske produktionstal (kWh): 1986: 182129.7188; Historiske produktionstal (kWh): 1987: 160919.6562; Historiske produktionstal (kWh): 1988: 176136.9844; Historiske produktionstal (kWh): 1989: 184661.7812; Historiske produktionstal (kWh): 1990: 188208.7344; Historiske produktionstal (kWh): 1991: 173155.9688; Historiske produktionstal (kWh): 1992: 166320.3281; Historiske produktionstal (kWh): 1993: 179173; Historiske produktionstal (kWh): 1994: 180343; Historiske produktionstal (kWh): 1995: 159798.3281; Historiske produktionstal (kWh): 1996: 145645; Historiske produktionstal (kWh): 1997: 160969.6719; Historiske produktionstal (kWh): 1998: 164439.3281; Historiske produktionstal (kWh): 1999: 86303.6641; Historiske produktionstal (kWh): 2000: 165427.3281; Historiske produktionstal (kWh): 2001: 132521.334; Historiske produktionstal (kWh): 2002: 100000.666
570715000000016295 | 1985-12-11 | 2002-09-10 | 75 | 17 | 23 | Vestas Wind Systems A/S | 75 kW | 779 | Skive | LAND | Kisum by, Estvad | 16c | 498166 | 6268658 | Stamdata | 50075 | Historiske produktionstal (kWh): 1985: 0; Historiske produktionstal (kWh): 1986: 137350.2969; Historiske produktionstal (kWh): 1987: 121355.0469; Historiske produktionstal (kWh): 1988: 132830.9531; Historiske produktionstal (kWh): 1989: 139259.8125; Historiske produktionstal (kWh): 1990: 141934.6875; Historiske produktionstal (kWh): 1991: 130582.875; Historiske produktionstal (kWh): 1992: 130084; Historiske produktionstal (kWh): 1993: 133800; Historiske produktionstal (kWh): 1994: 137881; Historiske produktionstal (kWh): 1995: 125819; Historiske produktionstal (kWh): 1996: 109047; Historiske produktionstal (kWh): 1997: 119094; Historiske produktionstal (kWh): 1998: 123889; Historiske produktionstal (kWh): 1999: 109324; Historiske produktionstal (kWh): 2000: 124191; Historiske produktionstal (kWh): 2001: 98706; Historiske produktionstal (kWh): 2002: 80142
570715000000016301 | 1985-12-11 | 2002-09-10 | 75 | 17 | 23 | Vestas Wind Systems A/S | 75 kW | 779 | Skive | LAND | Kisum by, Estvad | 13ak | 498169 | 6268762 | Stamdata | 50076 | Historiske produktionstal (kWh): 1985: 0; Historiske produktionstal (kWh): 1986: 136315.625; Historiske produktionstal (kWh): 1987: 120440.8672; Historiske produktionstal (kWh): 1988: 131830.3281; Historiske produktionstal (kWh): 1989: 138210.75; Historiske produktionstal (kWh): 1990: 140865.4844; Historiske produktionstal (kWh): 1991: 129599.1797; Historiske produktionstal (kWh): 1992: 129450; Historiske produktionstal (kWh): 1993: 138543; Historiske produktionstal (kWh): 1994: 134248; Historiske produktionstal (kWh): 1995: 125364; Historiske produktionstal (kWh): 1996: 107865; Historiske produktionstal (kWh): 1997: 117399; Historiske produktionstal (kWh): 1998: 123934; Historiske produktionstal (kWh): 1999: 105551; Historiske produktionstal (kWh): 2000: 122784; Historiske produktionstal (kWh): 2001: 99803; Historiske produktionstal (kWh): 2002: 81261
570715000000016318 | 1985-12-11 | 2002-09-10 | 75 | 17 | 23 | Vestas Wind Systems A/S | 75 kW | 779 | Skive | LAND | Kisum by, Estvad | 13ak | 498251 | 6268732 | Stamdata | 50077 | Historiske produktionstal (kWh): 1985: 0; Historiske produktionstal (kWh): 1986: 123376.7344; Historiske produktionstal (kWh): 1987: 109008.7891; Historiske produktionstal (kWh): 1988: 119317.1797; Historiske produktionstal (kWh): 1989: 125091.9766; Historiske produktionstal (kWh): 1990: 127494.7188; Historiske produktionstal (kWh): 1991: 117297.8047; Historiske produktionstal (kWh): 1992: 119339; Historiske produktionstal (kWh): 1993: 124330; Historiske produktionstal (kWh): 1994: 123686; Historiske produktionstal (kWh): 1995: 113042; Historiske produktionstal (kWh): 1996: 94042; Historiske produktionstal (kWh): 1997: 107212; Historiske produktionstal (kWh): 1998: 111446; Historiske produktionstal (kWh): 1999: 97123; Historiske produktionstal (kWh): 2000: 110507; Historiske produktionstal (kWh): 2001: 89055; Historiske produktionstal (kWh): 2002: 73135
570715000000016332 | 1985-12-18 | 2002-02-13 | 75 | 17 | 18.5 | Windmatic | 18 S | 779 | Skive | LAND | Junget by, Junget | 9i | 505857 | 6293055 | Stamdata | 50079 | Historiske produktionstal (kWh): 1986: 208852.4375; Historiske produktionstal (kWh): 1987: 184530.3438; Historiske produktionstal (kWh): 1988: 201980.4062; Historiske produktionstal (kWh): 1989: 211756; Historiske produktionstal (kWh): 1990: 215823.375; Historiske produktionstal (kWh): 1991: 198562.0156; Historiske produktionstal (kWh): 1992: 191338; Historiske produktionstal (kWh): 1993: 193297; Historiske produktionstal (kWh): 1994: 209470; Historiske produktionstal (kWh): 1995: 193640; Historiske produktionstal (kWh): 1996: 162220; Historiske produktionstal (kWh): 1997: 189800; Historiske produktionstal (kWh): 1998: 188520; Historiske produktionstal (kWh): 1999: 172430; Historiske produktionstal (kWh): 2000: 190750; Historiske produktionstal (kWh): 2001: 161280; Historiske produktionstal (kWh): 2002: 28510
570715000000016349 | 1986-01-08 | 2002-02-13 | 75 | 17 | 18.5 | Windmatic | 18 S | 779 | Skive | LAND | Torum | 1g | 506374 | 6290154 | Stamdata | 50080 | Historiske produktionstal (kWh): 1986: 191448; Historiske produktionstal (kWh): 1987: 184530; Historiske produktionstal (kWh): 1988: 201980; Historiske produktionstal (kWh): 1989: 211756; Historiske produktionstal (kWh): 1990: 215823; Historiske produktionstal (kWh): 1991: 198562; Historiske produktionstal (kWh): 1992: 191338; Historiske produktionstal (kWh): 1993: 193297; Historiske produktionstal (kWh): 1994: 209470; Historiske produktionstal (kWh): 1995: 193640; Historiske produktionstal (kWh): 1996: 162220; Historiske produktionstal (kWh): 1997: 189800; Historiske produktionstal (kWh): 1998: 188520; Historiske produktionstal (kWh): 1999: 172430; Historiske produktionstal (kWh): 2000: 190750; Historiske produktionstal (kWh): 2001: 133368; Historiske produktionstal (kWh): 2002: 28432
570715000000016370 | 1985-12-19 | 2002-07-31 | 75 | 17 | 23 | Vestas Wind Systems A/S | 75 kW | 779 | Skive | LAND | Dommerby | 2f m.fl | 505669 | 6268463 | Stamdata | 50083 | Historiske produktionstal (kWh): 1985: 0; Historiske produktionstal (kWh): 1986: 143245.8281; Historiske produktionstal (kWh): 1987: 126564.0078; Historiske produktionstal (kWh): 1988: 138532.5; Historiske produktionstal (kWh): 1989: 145237.2969; Historiske produktionstal (kWh): 1990: 148026.9844; Historiske produktionstal (kWh): 1991: 136187.9219; Historiske produktionstal (kWh): 1992: 133260; Historiske produktionstal (kWh): 1993: 142640; Historiske produktionstal (kWh): 1994: 143214; Historiske produktionstal (kWh): 1995: 130907; Historiske produktionstal (kWh): 1996: 112788; Historiske produktionstal (kWh): 1997: 127903; Historiske produktionstal (kWh): 1998: 132130; Historiske produktionstal (kWh): 1999: 112039; Historiske produktionstal (kWh): 2000: 126099; Historiske produktionstal (kWh): 2001: 103658; Historiske produktionstal (kWh): 2002: 69827
570715000000016387 | 1985-12-19 | 2002-07-31 | 75 | 17 | 23 | Vestas Wind Systems A/S | 75 kW | 779 | Skive | LAND | Dommerby By, Dommerby | 2f m.fl | 505705 | 6268551 | Stamdata | 50084 | Historiske produktionstal (kWh): 1985: 0; Historiske produktionstal (kWh): 1986: 147160.1719; Historiske produktionstal (kWh): 1987: 130022.5; Historiske produktionstal (kWh): 1988: 142318.0469; Historiske produktionstal (kWh): 1989: 149206.0625; Historiske produktionstal (kWh): 1990: 152071.9844; Historiske produktionstal (kWh): 1991: 139909.4062; Historiske produktionstal (kWh): 1992: 138609; Historiske produktionstal (kWh): 1993: 144499; Historiske produktionstal (kWh): 1994: 147512; Historiske produktionstal (kWh): 1995: 133159; Historiske produktionstal (kWh): 1996: 115999; Historiske produktionstal (kWh): 1997: 132169; Historiske produktionstal (kWh): 1998: 138751; Historiske produktionstal (kWh): 1999: 113546; Historiske produktionstal (kWh): 2000: 128487; Historiske produktionstal (kWh): 2001: 110689; Historiske produktionstal (kWh): 2002: 72052
570715000000016394 | 1985-12-19 | 2002-07-31 | 75 | 17 | 23 | Vestas Wind Systems A/S | 75 kW | 779 | Skive | LAND | Dommerby By, Dommerby | 2f m.fl | 505632 | 6268372 | Stamdata | 50085 | Historiske produktionstal (kWh): 1985: 0; Historiske produktionstal (kWh): 1986: 141128.8281; Historiske produktionstal (kWh): 1987: 124693.5469; Historiske produktionstal (kWh): 1988: 136485.1562; Historiske produktionstal (kWh): 1989: 143090.8594; Historiske produktionstal (kWh): 1990: 145839.3281; Historiske produktionstal (kWh): 1991: 134175.2344; Historiske produktionstal (kWh): 1992: 132808; Historiske produktionstal (kWh): 1993: 138079; Historiske produktionstal (kWh): 1994: 141667; Historiske produktionstal (kWh): 1995: 130238; Historiske produktionstal (kWh): 1996: 109160; Historiske produktionstal (kWh): 1997: 125843; Historiske produktionstal (kWh): 1998: 128937; Historiske produktionstal (kWh): 1999: 112548; Historiske produktionstal (kWh): 2000: 124502; Historiske produktionstal (kWh): 2001: 101733; Historiske produktionstal (kWh): 2002: 66095
570715000000016400 | 1985-12-19 | 2002-07-31 | 75 | 17 | 23 | Vestas Wind Systems A/S | 75 kW | 779 | Skive | LAND | Dommerby By, Dommerby | 2f m.fl | 505598 | 6268288 | Stamdata | 50086 | Historiske produktionstal (kWh): 1985: 0; Historiske produktionstal (kWh): 1986: 144902.6562; Historiske produktionstal (kWh): 1987: 128027.8906; Historiske produktionstal (kWh): 1988: 140134.8125; Historiske produktionstal (kWh): 1989: 146917.1562; Historiske produktionstal (kWh): 1990: 149739.125; Historiske produktionstal (kWh): 1991: 137763.125; Historiske produktionstal (kWh): 1992: 134134; Historiske produktionstal (kWh): 1993: 144400; Historiske produktionstal (kWh): 1994: 145120; Historiske produktionstal (kWh): 1995: 133535; Historiske produktionstal (kWh): 1996: 113953; Historiske produktionstal (kWh): 1997: 129638; Historiske produktionstal (kWh): 1998: 133439; Historiske produktionstal (kWh): 1999: 113357; Historiske produktionstal (kWh): 2000: 126740; Historiske produktionstal (kWh): 2001: 105403; Historiske produktionstal (kWh): 2002: 67600
570715000000016417 | 1986-01-31 | 2002-11-13 | 75 | 16 | 22.5 | Windmatic | VM 17 S | 779 | Skive | LAND | Jebjerg by, Jebjerg | 8k | 501029 | 6281528 | Stamdata | 50087 | Historiske produktionstal (kWh): 1986: 113588; Historiske produktionstal (kWh): 1987: 125440; Historiske produktionstal (kWh): 1988: 121420; Historiske produktionstal (kWh): 1989: 126730; Historiske produktionstal (kWh): 1990: 140940; Historiske produktionstal (kWh): 1991: 132450; Historiske produktionstal (kWh): 1992: 132449; Historiske produktionstal (kWh): 1993: 152084; Historiske produktionstal (kWh): 1994: 139660; Historiske produktionstal (kWh): 1995: 134443; Historiske produktionstal (kWh): 1996: 117208; Historiske produktionstal (kWh): 1997: 138868; Historiske produktionstal (kWh): 1998: 135630; Historiske produktionstal (kWh): 1999: 94459; Historiske produktionstal (kWh): 2000: 125189; Historiske produktionstal (kWh): 2001: 106527; Historiske produktionstal (kWh): 2002: 100564
570715000000016424 | 1986-04-24 | 2002-08-23 | 75 | 17 | 23 | Vestas Wind Systems A/S | V 17-75 kW | 779 | Skive | LAND | Opperby by, Lem | 4a | 486532 | 6270998 | Stamdata | 50088 | Historiske produktionstal (kWh): 1986: 107594.8594; Historiske produktionstal (kWh): 1987: 142597.2031; Historiske produktionstal (kWh): 1988: 156081.875; Historiske produktionstal (kWh): 1989: 163636.0469; Historiske produktionstal (kWh): 1990: 166779.125; Historiske produktionstal (kWh): 1991: 153440.2812; Historiske produktionstal (kWh): 1992: 147954; Historiske produktionstal (kWh): 1993: 157463; Historiske produktionstal (kWh): 1994: 156855; Historiske produktionstal (kWh): 1995: 145877; Historiske produktionstal (kWh): 1996: 130864; Historiske produktionstal (kWh): 1997: 147816; Historiske produktionstal (kWh): 1998: 147529; Historiske produktionstal (kWh): 1999: 126856; Historiske produktionstal (kWh): 2000: 145777; Historiske produktionstal (kWh): 2001: 121219; Historiske produktionstal (kWh): 2002: 92614
570715000000016431 | 1986-04-24 | 2002-08-23 | 75 | 17 | 23 | Vestas Wind Systems A/S | V 17-75 kW | 779 | Skive | LAND | Opperby by, Lem | 4a | 486680 | 6271002 | Stamdata | 50089 | Historiske produktionstal (kWh): 1986: 111240.3984; Historiske produktionstal (kWh): 1987: 147428.7031; Historiske produktionstal (kWh): 1988: 161370.2656; Historiske produktionstal (kWh): 1989: 169180.375; Historiske produktionstal (kWh): 1990: 172429.9688; Historiske produktionstal (kWh): 1991: 158639.1719; Historiske produktionstal (kWh): 1992: 153032; Historiske produktionstal (kWh): 1993: 163084; Historiske produktionstal (kWh): 1994: 165501; Historiske produktionstal (kWh): 1995: 151471; Historiske produktionstal (kWh): 1996: 135808; Historiske produktionstal (kWh): 1997: 154039; Historiske produktionstal (kWh): 1998: 154542; Historiske produktionstal (kWh): 1999: 136727; Historiske produktionstal (kWh): 2000: 135963; Historiske produktionstal (kWh): 2001: 112516; Historiske produktionstal (kWh): 2002: 86228
570715000000016448 | 1986-04-30 | 2002-11-04 | 75 | 16 | 22.5 | Windmatic | VM 17 S 75 | 779 | Skive | LAND | Selde | 1a | 503176 | 6294597 | Stamdata | 50090 | Historiske produktionstal (kWh): 1986: 146452.4375; Historiske produktionstal (kWh): 1987: 194095.7969; Historiske produktionstal (kWh): 1988: 212450.4219; Historiske produktionstal (kWh): 1989: 222732.7344; Historiske produktionstal (kWh): 1990: 227010.9531; Historiske produktionstal (kWh): 1991: 208854.8281; Historiske produktionstal (kWh): 1992: 198924; Historiske produktionstal (kWh): 1993: 210616; Historiske produktionstal (kWh): 1994: 211050; Historiske produktionstal (kWh): 1995: 202661; Historiske produktionstal (kWh): 1996: 172438; Historiske produktionstal (kWh): 1997: 193190; Historiske produktionstal (kWh): 1998: 199414; Historiske produktionstal (kWh): 1999: 184318; Historiske produktionstal (kWh): 2000: 206327; Historiske produktionstal (kWh): 2001: 178907; Historiske produktionstal (kWh): 2002: 136536
570715000000016455 | 1986-05-15 | 2002-08-13 | 75 | 17 | 22.5 | Windmatic | 22 Sr | 779 | Skive | LAND | Fur | 154b | 499131 | 6298595 | Stamdata | 50091 | Historiske produktionstal (kWh): 1986: 112641.7656; Historiske produktionstal (kWh): 1987: 170612.5156; Historiske produktionstal (kWh): 1988: 186746.4531; Historiske produktionstal (kWh): 1989: 195784.7344; Historiske produktionstal (kWh): 1990: 199545.3438; Historiske produktionstal (kWh): 1991: 183585.875; Historiske produktionstal (kWh): 1992: 183430; Historiske produktionstal (kWh): 1993: 193081; Historiske produktionstal (kWh): 1994: 192439; Historiske produktionstal (kWh): 1995: 171586; Historiske produktionstal (kWh): 1996: 148654; Historiske produktionstal (kWh): 1997: 179115; Historiske produktionstal (kWh): 1998: 181075; Historiske produktionstal (kWh): 1999: 140768; Historiske produktionstal (kWh): 2000: 176615; Historiske produktionstal (kWh): 2001: 138900; Historiske produktionstal (kWh): 2002: 106910
570715000000016462 | 1986-06-18 | 2002-11-07 | 75 | 17 | 30.5 | Windmatic | 30 S 75 KW | 779 | Skive | LAND | Hjerk by, Hjerk | 3a | 495148 | 6282783 | Stamdata | 50092 | Historiske produktionstal (kWh): 1986: 106782.9609; Historiske produktionstal (kWh): 1987: 188694.9062; Historiske produktionstal (kWh): 1988: 206538.7969; Historiske produktionstal (kWh): 1989: 216535.0156; Historiske produktionstal (kWh): 1990: 220694.1719; Historiske produktionstal (kWh): 1991: 203043.25; Historiske produktionstal (kWh): 1992: 192541; Historiske produktionstal (kWh): 1993: 205185; Historiske produktionstal (kWh): 1994: 213281; Historiske produktionstal (kWh): 1995: 191569; Historiske produktionstal (kWh): 1996: 171488; Historiske produktionstal (kWh): 1997: 191389; Historiske produktionstal (kWh): 1998: 192110; Historiske produktionstal (kWh): 1999: 171801; Historiske produktionstal (kWh): 2000: 201073; Historiske produktionstal (kWh): 2001: 164259; Historiske produktionstal (kWh): 2002: 156552
570715000000016479 | 1986-05-30 | 2002-05-06 | 80 | 17 | 22.5 | Tellus | TE 80 | 779 | Skive | LAND | Nautrup | 1b | 495926 | 6288547 | Stamdata | 50093 | Historiske produktionstal (kWh): 1986: 107831.8906; Historiske produktionstal (kWh): 1987: 163327.25; Historiske produktionstal (kWh): 1988: 178772.25; Historiske produktionstal (kWh): 1989: 187424.6094; Historiske produktionstal (kWh): 1990: 191024.625; Historiske produktionstal (kWh): 1991: 175746.6406; Historiske produktionstal (kWh): 1992: 172662; Historiske produktionstal (kWh): 1993: 181995; Historiske produktionstal (kWh): 1994: 187324; Historiske produktionstal (kWh): 1995: 169944; Historiske produktionstal (kWh): 1996: 133718; Historiske produktionstal (kWh): 1997: 168146; Historiske produktionstal (kWh): 1998: 164552; Historiske produktionstal (kWh): 1999: 149888; Historiske produktionstal (kWh): 2000: 171633; Historiske produktionstal (kWh): 2001: 140578; Historiske produktionstal (kWh): 2002: 31377
570715000000016486 | 1986-11-27 | 2002-08-20 | 99 | 20.5 | 26 | Nordtank | NTK 99 F | 779 | Skive | LAND | Skårup by, Højslev | 22a | 505767 | 6272442 | Stamdata | 50094 | Historiske produktionstal (kWh): 1986: 19468.5645; Historiske produktionstal (kWh): 1987: 206416.0312; Historiske produktionstal (kWh): 1988: 225935.7188; Historiske produktionstal (kWh): 1989: 236870.7031; Historiske produktionstal (kWh): 1990: 241420.4844; Historiske produktionstal (kWh): 1991: 222111.8906; Historiske produktionstal (kWh): 1992: 240035; Historiske produktionstal (kWh): 1993: 239606; Historiske produktionstal (kWh): 1994: 238350; Historiske produktionstal (kWh): 1995: 220678; Historiske produktionstal (kWh): 1996: 184871; Historiske produktionstal (kWh): 1997: 196021; Historiske produktionstal (kWh): 1998: 153827; Historiske produktionstal (kWh): 1999: 125317; Historiske produktionstal (kWh): 2000: 149154; Historiske produktionstal (kWh): 2001: 104719; Historiske produktionstal (kWh): 2002: 0
570715000000016493 | 1986-12-05 | 2002-09-24 | 90 | 17 | 22.5 | Windmatic | 22 Sr | 779 | Skive | LAND | Vinde, Skive Jorder | 14f | 500195 | 6272027 | Stamdata | 50095 | Historiske produktionstal (kWh): 1986: 0; Historiske produktionstal (kWh): 1987: 156896.6875; Historiske produktionstal (kWh): 1988: 171733.5938; Historiske produktionstal (kWh): 1989: 180045.2812; Historiske produktionstal (kWh): 1990: 183503.5469; Historiske produktionstal (kWh): 1991: 168827.1094; Historiske produktionstal (kWh): 1992: 160177; Historiske produktionstal (kWh): 1993: 174436; Historiske produktionstal (kWh): 1994: 175637; Historiske produktionstal (kWh): 1995: 157280; Historiske produktionstal (kWh): 1996: 142144; Historiske produktionstal (kWh): 1997: 159807; Historiske produktionstal (kWh): 1998: 163828; Historiske produktionstal (kWh): 1999: 144806; Historiske produktionstal (kWh): 2000: 160450; Historiske produktionstal (kWh): 2001: 132892; Historiske produktionstal (kWh): 2002: 109377
570715000000016509 | 1986-12-09 | 2002-09-25 | 90 | 27 | 30 | Vestas Wind Systems A/S | Ukendt-Vestas | 779 | Skive | LAND | Håsum by, Håsum | 1d | 490088 | 6271161 | Stamdata | 50096 | Historiske produktionstal (kWh): 1986: 0; Historiske produktionstal (kWh): 1987: 161064; Historiske produktionstal (kWh): 1988: 176295; Historiske produktionstal (kWh): 1989: 184828; Historiske produktionstal (kWh): 1990: 188378; Historiske produktionstal (kWh): 1991: 173312; Historiske produktionstal (kWh): 1992: 164645; Historiske produktionstal (kWh): 1993: 178440; Historiske produktionstal (kWh): 1994: 181908; Historiske produktionstal (kWh): 1995: 161996; Historiske produktionstal (kWh): 1996: 150948; Historiske produktionstal (kWh): 1997: 162625; Historiske produktionstal (kWh): 1998: 166051; Historiske produktionstal (kWh): 1999: 143866; Historiske produktionstal (kWh): 2000: 166171; Historiske produktionstal (kWh): 2001: 135029; Historiske produktionstal (kWh): 2002: 113255
570715000000016523 | 1987-06-30 | 2002-07-31 | 99 | 20.5 | 24.5 | Nordtank | NTK 99 F | 779 | Skive | LAND | Harre by, Harre | 11i | 496211 | 6285275 | Stamdata | 50098 | Historiske produktionstal (kWh): 1987: 100709.4922; Historiske produktionstal (kWh): 1988: 220466.125; Historiske produktionstal (kWh): 1989: 231136.3906; Historiske produktionstal (kWh): 1990: 235576.0312; Historiske produktionstal (kWh): 1991: 216734.8594; Historiske produktionstal (kWh): 1992: 210655; Historiske produktionstal (kWh): 1993: 227815; Historiske produktionstal (kWh): 1994: 233415; Historiske produktionstal (kWh): 1995: 212651; Historiske produktionstal (kWh): 1996: 155577; Historiske produktionstal (kWh): 1997: 201542; Historiske produktionstal (kWh): 1998: 184692; Historiske produktionstal (kWh): 1999: 204352; Historiske produktionstal (kWh): 2000: 219652; Historiske produktionstal (kWh): 2001: 162175; Historiske produktionstal (kWh): 2002: 115100
570715000000016530 | 1987-06-30 | 2002-07-31 | 99 | 20.5 | 24.5 | Nordtank | NTK 99 F | 779 | Skive | LAND | Harre by, Harre | 11i | 496189 | 6285181 | Stamdata | 50099 | Historiske produktionstal (kWh): 1987: 103722.9141; Historiske produktionstal (kWh): 1988: 227062.8906; Historiske produktionstal (kWh): 1989: 238052.4531; Historiske produktionstal (kWh): 1990: 242624.9219; Historiske produktionstal (kWh): 1991: 223220; Historiske produktionstal (kWh): 1992: 222823; Historiske produktionstal (kWh): 1993: 236070; Historiske produktionstal (kWh): 1994: 244660; Historiske produktionstal (kWh): 1995: 216945; Historiske produktionstal (kWh): 1996: 197073; Historiske produktionstal (kWh): 1997: 216505; Historiske produktionstal (kWh): 1998: 195304; Historiske produktionstal (kWh): 1999: 172523; Historiske produktionstal (kWh): 2000: 200408; Historiske produktionstal (kWh): 2001: 137765; Historiske produktionstal (kWh): 2002: 112892
570715000000016554 | 1987-08-24 | 2005-04-06 | 200 | 25 | 30 | Vestas Wind Systems A/S | V 25-200 | 779 | Skive | LAND | Sæby by, Sæby | 2c | 493526.447 | 6290934.96 | Stamdata | 2050101 | Historiske produktionstal (kWh): 1987: 111695; Historiske produktionstal (kWh): 1988: 366771; Historiske produktionstal (kWh): 1989: 384522; Historiske produktionstal (kWh): 1990: 391908; Historiske produktionstal (kWh): 1991: 360564; Historiske produktionstal (kWh): 1992: 349600; Historiske produktionstal (kWh): 1993: 377350; Historiske produktionstal (kWh): 1994: 383950; Historiske produktionstal (kWh): 1995: 351500; Historiske produktionstal (kWh): 1996: 309620; Historiske produktionstal (kWh): 1997: 333580; Historiske produktionstal (kWh): 1998: 332840; Historiske produktionstal (kWh): 1999: 294755; Historiske produktionstal (kWh): 2000: 339718; Historiske produktionstal (kWh): 2001: 284486; Historiske produktionstal (kWh): 2002: 299183; Historiske produktionstal (kWh): 2003: 251832; Historiske produktionstal (kWh): 2004: 273715; Historiske produktionstal (kWh): 2005: 113235
570715000000016578 | 1987-10-16 | 2002-11-07 | 75 | 17 | 22.5 | Windmatic | 22 S 75 kW | 779 | Skive | LAND | Hjerk by, Hjerk | 3q | 495233 | 6282765 | Stamdata | 50103 | Historiske produktionstal (kWh): 1987: 31449.1523; Historiske produktionstal (kWh): 1988: 206538.7969; Historiske produktionstal (kWh): 1989: 216535.0156; Historiske produktionstal (kWh): 1990: 220694.1719; Historiske produktionstal (kWh): 1991: 203043.25; Historiske produktionstal (kWh): 1992: 192541; Historiske produktionstal (kWh): 1993: 205185; Historiske produktionstal (kWh): 1994: 213281; Historiske produktionstal (kWh): 1995: 191569; Historiske produktionstal (kWh): 1996: 171488; Historiske produktionstal (kWh): 1997: 191389; Historiske produktionstal (kWh): 1998: 192110; Historiske produktionstal (kWh): 1999: 171801; Historiske produktionstal (kWh): 2000: 201073; Historiske produktionstal (kWh): 2001: 162044; Historiske produktionstal (kWh): 2002: 156752
570715000000016585 | 1987-12-17 | 2002-07-16 | 99 | 19 | 30.5 | Windmatic | 30 S 99 kW | 779 | Skive | LAND | Kisum by, Estvad | 4i | 497207 | 6265224 | Stamdata | 50104 | Historiske produktionstal (kWh): 1987: 0; Historiske produktionstal (kWh): 1988: 169520.375; Historiske produktionstal (kWh): 1989: 177724.9375; Historiske produktionstal (kWh): 1990: 181138.6562; Historiske produktionstal (kWh): 1991: 166651.3438; Historiske produktionstal (kWh): 1992: 164390; Historiske produktionstal (kWh): 1993: 167510; Historiske produktionstal (kWh): 1994: 166638; Historiske produktionstal (kWh): 1995: 145588; Historiske produktionstal (kWh): 1996: 126765; Historiske produktionstal (kWh): 1997: 145550; Historiske produktionstal (kWh): 1998: 173435; Historiske produktionstal (kWh): 1999: 157159; Historiske produktionstal (kWh): 2000: 175099; Historiske produktionstal (kWh): 2001: 123864; Historiske produktionstal (kWh): 2002: -304
570715000000016592 | 1988-03-03 | 2015-05-28 | 200 | 25 | 30 | Vestas Wind Systems A/S | V 25-200 | 779 | Skive | LAND | V.Dølby | 11h | 498186.19 | 6274259.38 | GST, 18-02-2013 | 2050105 | Historiske produktionstal (kWh): 1988: 355989; Historiske produktionstal (kWh): 1989: 497625; Historiske produktionstal (kWh): 1990: 507183; Historiske produktionstal (kWh): 1991: 466619; Historiske produktionstal (kWh): 1992: 438708; Historiske produktionstal (kWh): 1993: 470996; Historiske produktionstal (kWh): 1994: 496186; Historiske produktionstal (kWh): 1995: 431336; Historiske produktionstal (kWh): 1996: 388276; Historiske produktionstal (kWh): 1997: 447733; Historiske produktionstal (kWh): 1998: 454957; Historiske produktionstal (kWh): 1999: 392515; Historiske produktionstal (kWh): 2000: 457518; Historiske produktionstal (kWh): 2001: 373561; Historiske produktionstal (kWh): 2002: 412338; Historiske produktionstal (kWh): 2003: 375558; Historiske produktionstal (kWh): 2004: 423117; Historiske produktionstal (kWh): 2005: 412974; Historiske produktionstal (kWh): 2006: 368735; Historiske produktionstal (kWh): 2007: 468321; Historiske produktionstal (kWh): 2008: 414137; Historiske produktionstal (kWh): 2009: 378708; Historiske produktionstal (kWh): 2010: 373825; Historiske produktionstal (kWh): 2011: 419446; Historiske produktionstal (kWh): 2012: 378885; Historiske produktionstal (kWh): 2013: 359508; Historiske produktionstal (kWh): 2014: 352329; Historiske produktionstal (kWh): 2015: 106740
570715000000016639 | 1988-07-05 | 2002-07-31 | 99 | 20.5 | 24.5 | Nordtank | NTK 99 F | 779 | Skive | LAND | Sæby by, Sæby | 6a | 495786 | 6293280 | Stamdata | 50110 | Historiske produktionstal (kWh): 1988: 106059.125; Historiske produktionstal (kWh): 1989: 266861.4062; Historiske produktionstal (kWh): 1990: 271987.2188; Historiske produktionstal (kWh): 1991: 250233.9375; Historiske produktionstal (kWh): 1992: 247411; Historiske produktionstal (kWh): 1993: 259261; Historiske produktionstal (kWh): 1994: 265596; Historiske produktionstal (kWh): 1995: 239388; Historiske produktionstal (kWh): 1996: 202661; Historiske produktionstal (kWh): 1997: 238531; Historiske produktionstal (kWh): 1998: 247422; Historiske produktionstal (kWh): 1999: 208078; Historiske produktionstal (kWh): 2000: 224950; Historiske produktionstal (kWh): 2001: 178713; Historiske produktionstal (kWh): 2002: 119354
570715000000016646 | 1988-07-05 | 2002-07-31 | 99 | 20.5 | 24.5 | Nordtank | NTK 99 F | 779 | Skive | LAND | Sæby by, Sæby | 6a | 495705 | 6293324 | Stamdata | 50111 | Historiske produktionstal (kWh): 1988: 110317; Historiske produktionstal (kWh): 1989: 277575; Historiske produktionstal (kWh): 1990: 282907; Historiske produktionstal (kWh): 1991: 260280; Historiske produktionstal (kWh): 1992: 253293; Historiske produktionstal (kWh): 1993: 269782; Historiske produktionstal (kWh): 1994: 271105; Historiske produktionstal (kWh): 1995: 251217; Historiske produktionstal (kWh): 1996: 206573; Historiske produktionstal (kWh): 1997: 244349; Historiske produktionstal (kWh): 1998: 257080; Historiske produktionstal (kWh): 1999: 217723; Historiske produktionstal (kWh): 2000: 248654; Historiske produktionstal (kWh): 2001: 218173; Historiske produktionstal (kWh): 2002: 104386
570715000000016653 | 1988-09-29 | 2002-07-31 | 55 | 16 | 24.5 | Nordtank | NTK 55/10 | 779 | Skive | LAND | Sæby by, Sæby | 6a | 495875 | 6293239 | Stamdata | 50112 | Historiske produktionstal (kWh): 1988: 33637; Historiske produktionstal (kWh): 1989: 141058; Historiske produktionstal (kWh): 1990: 143768; Historiske produktionstal (kWh): 1991: 132269; Historiske produktionstal (kWh): 1992: 129636; Historiske produktionstal (kWh): 1993: 136976; Historiske produktionstal (kWh): 1994: 141118; Historiske produktionstal (kWh): 1995: 128711; Historiske produktionstal (kWh): 1996: 108613; Historiske produktionstal (kWh): 1997: 127126; Historiske produktionstal (kWh): 1998: 124715; Historiske produktionstal (kWh): 1999: 112697; Historiske produktionstal (kWh): 2000: 117380; Historiske produktionstal (kWh): 2001: 106808; Historiske produktionstal (kWh): 2002: 58222
570715000000016677 | 1988-11-09 | 2002-12-16 | 200 | 25 | 30 | Vestas Wind Systems A/S | V 25-200 | 779 | Skive | LAND | hvd. Håsum | 1a | 492179 | 6270646 | Stamdata | 50114 | Historiske produktionstal (kWh): 1988: 36196; Historiske produktionstal (kWh): 1989: 455370; Historiske produktionstal (kWh): 1990: 464117; Historiske produktionstal (kWh): 1991: 426997; Historiske produktionstal (kWh): 1992: 402994; Historiske produktionstal (kWh): 1993: 435694; Historiske produktionstal (kWh): 1994: 437057; Historiske produktionstal (kWh): 1995: 405816; Historiske produktionstal (kWh): 1996: 363953; Historiske produktionstal (kWh): 1997: 405958; Historiske produktionstal (kWh): 1998: 407108; Historiske produktionstal (kWh): 1999: 365439; Historiske produktionstal (kWh): 2000: 412581; Historiske produktionstal (kWh): 2001: 343448; Historiske produktionstal (kWh): 2002: 351685
570715000000016691 | 1988-12-22 | 2002-04-17 | 80 | 16 | 22.5 | Tellus | TE 55 | 779 | Skive | LAND | Nissum by, Åsted | 8d | 498730 | 6289972 | Stamdata | 50116 | Historiske produktionstal (kWh): 1988: 0; Historiske produktionstal (kWh): 1989: 230581; Historiske produktionstal (kWh): 1990: 235009; Historiske produktionstal (kWh): 1991: 216214; Historiske produktionstal (kWh): 1992: 214178; Historiske produktionstal (kWh): 1993: 223659; Historiske produktionstal (kWh): 1994: 232290; Historiske produktionstal (kWh): 1995: 212367; Historiske produktionstal (kWh): 1996: 173882; Historiske produktionstal (kWh): 1997: 202810; Historiske produktionstal (kWh): 1998: 201801; Historiske produktionstal (kWh): 1999: 178909; Historiske produktionstal (kWh): 2000: 204157; Historiske produktionstal (kWh): 2001: 184117; Historiske produktionstal (kWh): 2002: 77012
570715000000016738 | 1989-02-09 | 2002-07-16 | 55 | 20 | 24 | Vestas Wind Systems A/S | 55-Vestas | 779 | Skive | LAND | Vile by, Vile | 12i | 490913 | 6287367 | Stamdata | 50120 | Historiske produktionstal (kWh): 1989: 84568; Historiske produktionstal (kWh): 1990: 103431; Historiske produktionstal (kWh): 1991: 95159; Historiske produktionstal (kWh): 1992: 96495; Historiske produktionstal (kWh): 1993: 103209; Historiske produktionstal (kWh): 1994: 105123; Historiske produktionstal (kWh): 1995: 94045; Historiske produktionstal (kWh): 1996: 74043; Historiske produktionstal (kWh): 1997: 90521; Historiske produktionstal (kWh): 1998: 93035; Historiske produktionstal (kWh): 1999: 68540; Historiske produktionstal (kWh): 2000: 88123; Historiske produktionstal (kWh): 2001: 68376; Historiske produktionstal (kWh): 2002: 44245
570715000000016745 | 1989-02-10 | 2016-10-25 | 175 | 27 | 30 | Vestas Wind Systems A/S | V 25-200 | 779 | Skive | LAND | Rybjerg | 4a | 502437.18 | 6285518.88 | GST, 18-02-2013 | 2050121 | Historiske produktionstal (kWh): 1989: 412468; Historiske produktionstal (kWh): 1990: 504468; Historiske produktionstal (kWh): 1991: 464121; Historiske produktionstal (kWh): 1992: 440060; Historiske produktionstal (kWh): 1993: 476260; Historiske produktionstal (kWh): 1994: 480780; Historiske produktionstal (kWh): 1995: 456290; Historiske produktionstal (kWh): 1996: 377560; Historiske produktionstal (kWh): 1997: 437980; Historiske produktionstal (kWh): 1998: 441130; Historiske produktionstal (kWh): 1999: 400115; Historiske produktionstal (kWh): 2000: 444535; Historiske produktionstal (kWh): 2001: 374589; Historiske produktionstal (kWh): 2002: 389805; Historiske produktionstal (kWh): 2003: 356552; Historiske produktionstal (kWh): 2004: 395773; Historiske produktionstal (kWh): 2005: 383757; Historiske produktionstal (kWh): 2006: 349719; Historiske produktionstal (kWh): 2007: 442209; Historiske produktionstal (kWh): 2008: 404860; Historiske produktionstal (kWh): 2009: 367784; Historiske produktionstal (kWh): 2010: 356653; Historiske produktionstal (kWh): 2011: 421870; Historiske produktionstal (kWh): 2012: 396588; Historiske produktionstal (kWh): 2013: 366226; Historiske produktionstal (kWh): 2014: 359582; Historiske produktionstal (kWh): 2015: 459370; Historiske produktionstal (kWh): 2016: 222546.46
570715000000016752 | 1989-03-03 | 2005-05-23 | 150 | 24.6 | 32.7 | Nordtank | NTK 150 XLR-Nordtank | 779 | Skive | LAND | Yttrup by, Rybjerg | 9a | 500319.55 | 6286484.764 | Stamdata | 2050122 | Historiske produktionstal (kWh): 1989: 289852; Historiske produktionstal (kWh): 1990: 393892; Historiske produktionstal (kWh): 1991: 362389; Historiske produktionstal (kWh): 1992: 345777; Historiske produktionstal (kWh): 1993: 368189; Historiske produktionstal (kWh): 1994: 384217; Historiske produktionstal (kWh): 1995: 345530; Historiske produktionstal (kWh): 1996: 306761; Historiske produktionstal (kWh): 1997: 345225; Historiske produktionstal (kWh): 1998: 340901; Historiske produktionstal (kWh): 1999: 291011; Historiske produktionstal (kWh): 2000: 362217; Historiske produktionstal (kWh): 2001: 299399; Historiske produktionstal (kWh): 2002: 309679; Historiske produktionstal (kWh): 2003: 282760; Historiske produktionstal (kWh): 2004: 316307; Historiske produktionstal (kWh): 2005: 144875
570715000000016769 | 1989-03-08 | 2016-07-17 | 200 | 25 | 30 | Vestas Wind Systems A/S | V 25-200 | 779 | Skive | LAND | Kås hvg, Lihme | 1z | 482059.32 | 6272578.84 | GST, 18-02-2013 | 2050123 | Historiske produktionstal (kWh): 1989: 420399; Historiske produktionstal (kWh): 1990: 571298; Historiske produktionstal (kWh): 1991: 525607; Historiske produktionstal (kWh): 1992: 516591; Historiske produktionstal (kWh): 1993: 502721; Historiske produktionstal (kWh): 1994: 543451; Historiske produktionstal (kWh): 1995: 500189; Historiske produktionstal (kWh): 1996: 439345; Historiske produktionstal (kWh): 1997: 489500; Historiske produktionstal (kWh): 1998: 520301; Historiske produktionstal (kWh): 1999: 466393; Historiske produktionstal (kWh): 2000: 496247; Historiske produktionstal (kWh): 2001: 402243; Historiske produktionstal (kWh): 2002: 408798; Historiske produktionstal (kWh): 2003: 376340; Historiske produktionstal (kWh): 2004: 430732; Historiske produktionstal (kWh): 2005: 465106; Historiske produktionstal (kWh): 2006: 451582; Historiske produktionstal (kWh): 2007: 560331; Historiske produktionstal (kWh): 2008: 439144; Historiske produktionstal (kWh): 2009: 452034; Historiske produktionstal (kWh): 2010: 426423; Historiske produktionstal (kWh): 2011: 372135; Historiske produktionstal (kWh): 2012: 438269; Historiske produktionstal (kWh): 2013: 421276; Historiske produktionstal (kWh): 2014: 456992; Historiske produktionstal (kWh): 2015: 487926; Historiske produktionstal (kWh): 2016: 172392
570715000000016776 | 1989-04-11 | 2003-12-10 | 150 | 23 | 30 | BONUS | 150/30 kW | 779 | Skive | LAND | Krejbjerg | 4z,36f | 490338 | 6280548 | Stamdata | 50124 | Historiske produktionstal (kWh): 1989: 244472; Historiske produktionstal (kWh): 1990: 373752; Historiske produktionstal (kWh): 1991: 343860; Historiske produktionstal (kWh): 1992: 343157; Historiske produktionstal (kWh): 1993: 355279; Historiske produktionstal (kWh): 1994: 366262; Historiske produktionstal (kWh): 1995: 317113; Historiske produktionstal (kWh): 1996: 276864; Historiske produktionstal (kWh): 1997: 308239; Historiske produktionstal (kWh): 1998: 337546; Historiske produktionstal (kWh): 1999: 287295; Historiske produktionstal (kWh): 2000: 343494; Historiske produktionstal (kWh): 2001: 286161; Historiske produktionstal (kWh): 2002: 299769; Historiske produktionstal (kWh): 2003: 208192
570715000000016783 | 1989-06-09 | 2015-07-07 | 200 | 25 | 30 | Vestas Wind Systems A/S | V 25-200 | 779 | Skive | LAND | Hindborg by | 6r | 497099.64 | 6274685.84 | GST, 18-02-2013 | 2050125 | Historiske produktionstal (kWh): 1989: 243868; Historiske produktionstal (kWh): 1990: 497104; Historiske produktionstal (kWh): 1991: 457346; Historiske produktionstal (kWh): 1992: 419246; Historiske produktionstal (kWh): 1993: 462747; Historiske produktionstal (kWh): 1994: 482089; Historiske produktionstal (kWh): 1995: 441305; Historiske produktionstal (kWh): 1996: 386863; Historiske produktionstal (kWh): 1997: 431999; Historiske produktionstal (kWh): 1998: 444927; Historiske produktionstal (kWh): 1999: 395928; Historiske produktionstal (kWh): 2000: 429891; Historiske produktionstal (kWh): 2001: 377642; Historiske produktionstal (kWh): 2002: 399858; Historiske produktionstal (kWh): 2003: 364053; Historiske produktionstal (kWh): 2004: 405810; Historiske produktionstal (kWh): 2005: 407383; Historiske produktionstal (kWh): 2006: 321399; Historiske produktionstal (kWh): 2007: 436742; Historiske produktionstal (kWh): 2008: 395078; Historiske produktionstal (kWh): 2009: 332399; Historiske produktionstal (kWh): 2010: 366000; Historiske produktionstal (kWh): 2011: 425772; Historiske produktionstal (kWh): 2012: 413398; Historiske produktionstal (kWh): 2013: 388467; Historiske produktionstal (kWh): 2014: 341235; Historiske produktionstal (kWh): 2015: 168806
570715000000016790 | 1989-06-09 | 2015-05-11 | 200 | 25 | 30 | Vestas Wind Systems A/S | V 25-200 | 779 | Skive | LAND | Hindborg by | 6r | 497021.01 | 6274710.95 | GST, 18-02-2013 | 2050126 | Historiske produktionstal (kWh): 1989: 236742; Historiske produktionstal (kWh): 1990: 482580; Historiske produktionstal (kWh): 1991: 443983; Historiske produktionstal (kWh): 1992: 409156; Historiske produktionstal (kWh): 1993: 450277; Historiske produktionstal (kWh): 1994: 474840; Historiske produktionstal (kWh): 1995: 424558; Historiske produktionstal (kWh): 1996: 387594; Historiske produktionstal (kWh): 1997: 410009; Historiske produktionstal (kWh): 1998: 419613; Historiske produktionstal (kWh): 1999: 379931; Historiske produktionstal (kWh): 2000: 425676; Historiske produktionstal (kWh): 2001: 345095; Historiske produktionstal (kWh): 2002: 392505; Historiske produktionstal (kWh): 2003: 353779; Historiske produktionstal (kWh): 2004: 365297; Historiske produktionstal (kWh): 2005: 332084; Historiske produktionstal (kWh): 2006: 336305; Historiske produktionstal (kWh): 2007: 376647; Historiske produktionstal (kWh): 2008: 351270; Historiske produktionstal (kWh): 2009: 275684; Historiske produktionstal (kWh): 2010: 329372; Historiske produktionstal (kWh): 2011: 363788; Historiske produktionstal (kWh): 2012: 376776; Historiske produktionstal (kWh): 2013: 207158; Historiske produktionstal (kWh): 2014: 119467; Historiske produktionstal (kWh): 2015: 88549
570715000000016806 | 1989-12-01 | 2017-02-28 | 225 | 27 | 31.5 | Vestas Wind Systems A/S | V 27-225 | 779 | Skive | LAND | Krejbjerg | 51c | 491662.16 | 6279867.48 | GST, 18-02-2013 | 2050127 | Historiske produktionstal (kWh): 1989: 0; Historiske produktionstal (kWh): 1990: 585296; Historiske produktionstal (kWh): 1991: 538484; Historiske produktionstal (kWh): 1992: 477639; Historiske produktionstal (kWh): 1993: 547575; Historiske produktionstal (kWh): 1994: 566800; Historiske produktionstal (kWh): 1995: 517104; Historiske produktionstal (kWh): 1996: 454837; Historiske produktionstal (kWh): 1997: 510927; Historiske produktionstal (kWh): 1998: 524232; Historiske produktionstal (kWh): 1999: 479931; Historiske produktionstal (kWh): 2000: 505950; Historiske produktionstal (kWh): 2001: 454936; Historiske produktionstal (kWh): 2002: 467954; Historiske produktionstal (kWh): 2003: 435729; Historiske produktionstal (kWh): 2004: 469248; Historiske produktionstal (kWh): 2005: 478949.9727; Historiske produktionstal (kWh): 2006: 429639; Historiske produktionstal (kWh): 2007: 514573; Historiske produktionstal (kWh): 2008: 476124; Historiske produktionstal (kWh): 2009: 433498; Historiske produktionstal (kWh): 2010: 379487; Historiske produktionstal (kWh): 2011: 459818; Historiske produktionstal (kWh): 2012: 461515; Historiske produktionstal (kWh): 2013: 381021; Historiske produktionstal (kWh): 2014: 448505; Historiske produktionstal (kWh): 2015: 511441; Historiske produktionstal (kWh): 2016: 407367; Historiske produktionstal (kWh): 2017: 77369
570715000000016813 | 1989-11-28 | 2014-06-19 | 225 | 25 | 30 | Vestas Wind Systems A/S | V 27-225 | 779 | Skive | LAND | Intrup by, Lyby | 3k | 502233.9 | 6274851.25 | GST, 18-02-2013 | 2050128 | Historiske produktionstal (kWh): 1989: 44311; Historiske produktionstal (kWh): 1990: 541947; Historiske produktionstal (kWh): 1991: 498602; Historiske produktionstal (kWh): 1992: 469740; Historiske produktionstal (kWh): 1993: 517360; Historiske produktionstal (kWh): 1994: 523620; Historiske produktionstal (kWh): 1995: 470370; Historiske produktionstal (kWh): 1996: 417870; Historiske produktionstal (kWh): 1997: 468450; Historiske produktionstal (kWh): 1998: 474007; Historiske produktionstal (kWh): 1999: 429079; Historiske produktionstal (kWh): 2000: 478789; Historiske produktionstal (kWh): 2001: 398368; Historiske produktionstal (kWh): 2002: 432366; Historiske produktionstal (kWh): 2003: 378570; Historiske produktionstal (kWh): 2004: 401751; Historiske produktionstal (kWh): 2005: 416295; Historiske produktionstal (kWh): 2006: 374005; Historiske produktionstal (kWh): 2007: 480656; Historiske produktionstal (kWh): 2008: 428455; Historiske produktionstal (kWh): 2009: 293443; Historiske produktionstal (kWh): 2010: 366818; Historiske produktionstal (kWh): 2011: 63605; Historiske produktionstal (kWh): 2012: 0; Historiske produktionstal (kWh): 2013: 0; Historiske produktionstal (kWh): 2014: 0
570715000000016844 | 1989-09-18 | 2002-09-24 | 130 | 20 | 30 | Windmatic | 130 kW | 779 | Skive | LAND | Otting by, Otting | 9a,19a | 494200 | 6278338 | Stamdata | 50131 | Historiske produktionstal (kWh): 1989: 72779; Historiske produktionstal (kWh): 1990: 296706; Historiske produktionstal (kWh): 1991: 272976; Historiske produktionstal (kWh): 1992: 249589; Historiske produktionstal (kWh): 1993: 274306; Historiske produktionstal (kWh): 1994: 297739; Historiske produktionstal (kWh): 1995: 263467; Historiske produktionstal (kWh): 1996: 226307; Historiske produktionstal (kWh): 1997: 260862; Historiske produktionstal (kWh): 1998: 250926; Historiske produktionstal (kWh): 1999: 240880; Historiske produktionstal (kWh): 2000: 261935; Historiske produktionstal (kWh): 2001: 201273; Historiske produktionstal (kWh): 2002: 170764
570715000000016882 | 1989-11-23 | 2010-08-05 | 150 | 24.6 | 32.7 | Nordtank | NTK 150 XLR-Nordtank | 779 | Skive | LAND | Harre by, Harre | 11i | 496273 | 6285151 | Stamdata | 2050136 | Historiske produktionstal (kWh): 1989: 34684; Historiske produktionstal (kWh): 1990: 424205; Historiske produktionstal (kWh): 1991: 390277; Historiske produktionstal (kWh): 1992: 371006; Historiske produktionstal (kWh): 1993: 387694; Historiske produktionstal (kWh): 1994: 402717; Historiske produktionstal (kWh): 1995: 360231; Historiske produktionstal (kWh): 1996: 337676; Historiske produktionstal (kWh): 1997: 356262; Historiske produktionstal (kWh): 1998: 376191; Historiske produktionstal (kWh): 1999: 345612; Historiske produktionstal (kWh): 2000: 386404; Historiske produktionstal (kWh): 2001: 322756; Historiske produktionstal (kWh): 2002: 340229; Historiske produktionstal (kWh): 2003: 303949; Historiske produktionstal (kWh): 2004: 352438; Historiske produktionstal (kWh): 2005: 355220; Historiske produktionstal (kWh): 2006: 305638; Historiske produktionstal (kWh): 2007: 377757; Historiske produktionstal (kWh): 2008: 338981; Historiske produktionstal (kWh): 2009: 305456; Historiske produktionstal (kWh): 2010: 147249
570715000000016899 | 1989-12-23 | 2010-08-05 | 150 | 24.6 | 32.7 | Nordtank | NTK 150 XLR-Nordtank | 779 | Skive | LAND | Harre by, Harre | 6x | 495968.697 | 6284913.85 | Stamdata | 2050137 | Historiske produktionstal (kWh): 1989: 0; Historiske produktionstal (kWh): 1990: 452614; Historiske produktionstal (kWh): 1991: 416415; Historiske produktionstal (kWh): 1992: 402707; Historiske produktionstal (kWh): 1993: 428542; Historiske produktionstal (kWh): 1994: 441585; Historiske produktionstal (kWh): 1995: 387690; Historiske produktionstal (kWh): 1996: 361719; Historiske produktionstal (kWh): 1997: 370602; Historiske produktionstal (kWh): 1998: 396208; Historiske produktionstal (kWh): 1999: 355671; Historiske produktionstal (kWh): 2000: 404304; Historiske produktionstal (kWh): 2001: 269714; Historiske produktionstal (kWh): 2002: 344832; Historiske produktionstal (kWh): 2003: 319169; Historiske produktionstal (kWh): 2004: 353551; Historiske produktionstal (kWh): 2005: 339900; Historiske produktionstal (kWh): 2006: 285229; Historiske produktionstal (kWh): 2007: 354561; Historiske produktionstal (kWh): 2008: 354369; Historiske produktionstal (kWh): 2009: 333450; Historiske produktionstal (kWh): 2010: 176665
570715000000016912 | 1990-06-25 | 2002-11-04 | 130 | 20 | 30 | Windmatic | VM 20 S 130 | 779 | Skive | LAND | V. Dølby | 4ae | 498316 | 6274542 | Stamdata | 50139 | Historiske produktionstal (kWh): 1990: 131110; Historiske produktionstal (kWh): 1991: 241247; Historiske produktionstal (kWh): 1992: 236947; Historiske produktionstal (kWh): 1993: 259667; Historiske produktionstal (kWh): 1994: 263682; Historiske produktionstal (kWh): 1995: 219085; Historiske produktionstal (kWh): 1996: 204023; Historiske produktionstal (kWh): 1997: 232204; Historiske produktionstal (kWh): 1998: 227360; Historiske produktionstal (kWh): 1999: 193086; Historiske produktionstal (kWh): 2000: 222242; Historiske produktionstal (kWh): 2001: 179735; Historiske produktionstal (kWh): 2002: 166629
570715000000016929 | 1990-05-04 | 2015-05-06 | 225 | 27 | 31.5 | Vestas Wind Systems A/S | V 27-225 | 779 | Skive | LAND | Lyby by, Lyby | 1r | 499277.45 | 6277307.54 | GST, 18-02-2013 | 2050140 | Historiske produktionstal (kWh): 1990: 316603; Historiske produktionstal (kWh): 1991: 499340; Historiske produktionstal (kWh): 1992: 470940; Historiske produktionstal (kWh): 1993: 504580; Historiske produktionstal (kWh): 1994: 531190; Historiske produktionstal (kWh): 1995: 469730; Historiske produktionstal (kWh): 1996: 415890; Historiske produktionstal (kWh): 1997: 476070; Historiske produktionstal (kWh): 1998: 487060; Historiske produktionstal (kWh): 1999: 430748; Historiske produktionstal (kWh): 2000: 468587; Historiske produktionstal (kWh): 2001: 380769; Historiske produktionstal (kWh): 2002: 388010; Historiske produktionstal (kWh): 2003: 362832; Historiske produktionstal (kWh): 2004: 407083; Historiske produktionstal (kWh): 2005: 401403; Historiske produktionstal (kWh): 2006: 346393; Historiske produktionstal (kWh): 2007: 434558; Historiske produktionstal (kWh): 2008: 404467; Historiske produktionstal (kWh): 2009: 359227; Historiske produktionstal (kWh): 2010: 332232; Historiske produktionstal (kWh): 2011: 405855; Historiske produktionstal (kWh): 2012: 396574; Historiske produktionstal (kWh): 2013: 346727; Historiske produktionstal (kWh): 2014: 354656; Historiske produktionstal (kWh): 2015: 168396
570715000000016936 | 1990-06-06 | 2015-03-20 | 225 | 27 | 31.5 | Vestas Wind Systems A/S | V 27-225 | 779 | Skive | LAND | Floutrup by, Selde | 14b | 504168 | 6294014.8 | GST, 18-02-2013 | 2050141 | Historiske produktionstal (kWh): 1990: 332961; Historiske produktionstal (kWh): 1991: 612662; Historiske produktionstal (kWh): 1992: 582590; Historiske produktionstal (kWh): 1993: 619240; Historiske produktionstal (kWh): 1994: 629450; Historiske produktionstal (kWh): 1995: 591390; Historiske produktionstal (kWh): 1996: 511230; Historiske produktionstal (kWh): 1997: 570290; Historiske produktionstal (kWh): 1998: 586240; Historiske produktionstal (kWh): 1999: 542463; Historiske produktionstal (kWh): 2000: 584494; Historiske produktionstal (kWh): 2001: 515271; Historiske produktionstal (kWh): 2002: 525332; Historiske produktionstal (kWh): 2003: 483896; Historiske produktionstal (kWh): 2004: 542444; Historiske produktionstal (kWh): 2005: 540920; Historiske produktionstal (kWh): 2006: 444752; Historiske produktionstal (kWh): 2007: 554106.1289; Historiske produktionstal (kWh): 2008: 420484; Historiske produktionstal (kWh): 2009: 472543; Historiske produktionstal (kWh): 2010: 458070; Historiske produktionstal (kWh): 2011: 492539; Historiske produktionstal (kWh): 2012: 528888; Historiske produktionstal (kWh): 2013: 483553; Historiske produktionstal (kWh): 2014: 520348; Historiske produktionstal (kWh): 2015: 21219
570715000000016950 | 1990-05-14 | 2002-11-21 | 150 | 24.6 | 32.7 | Nordtank | NTK 150 XLR-Nordtank | 779 | Skive | LAND | Selde By, Selde | 13f | 504326 | 6293485 | Stamdata | 50143 | Historiske produktionstal (kWh): 1990: 251134; Historiske produktionstal (kWh): 1991: 396084; Historiske produktionstal (kWh): 1992: 378170; Historiske produktionstal (kWh): 1993: 361250; Historiske produktionstal (kWh): 1994: 421230; Historiske produktionstal (kWh): 1995: 386440; Historiske produktionstal (kWh): 1996: 325540; Historiske produktionstal (kWh): 1997: 372070; Historiske produktionstal (kWh): 1998: 391657; Historiske produktionstal (kWh): 1999: 346679; Historiske produktionstal (kWh): 2000: 390076; Historiske produktionstal (kWh): 2001: 321962; Historiske produktionstal (kWh): 2002: 303271
570715000000016967 | 1990-05-14 | 2002-11-21 | 150 | 24.6 | 32.7 | Nordtank | NTK 150 XLR-Nordtank | 779 | Skive | LAND | Selde by Selde | 13f | 504460 | 6293415 | Stamdata | 50144 | Historiske produktionstal (kWh): 1990: 243764; Historiske produktionstal (kWh): 1991: 384459; Historiske produktionstal (kWh): 1992: 372760; Historiske produktionstal (kWh): 1993: 359370; Historiske produktionstal (kWh): 1994: 408600; Historiske produktionstal (kWh): 1995: 369730; Historiske produktionstal (kWh): 1996: 304550; Historiske produktionstal (kWh): 1997: 359040; Historiske produktionstal (kWh): 1998: 382656; Historiske produktionstal (kWh): 1999: 340137; Historiske produktionstal (kWh): 2000: 379717; Historiske produktionstal (kWh): 2001: 329044; Historiske produktionstal (kWh): 2002: 292633
570715000000016974 | 1990-05-14 | 2002-11-21 | 150 | 24.6 | 32.7 | Nordtank | NTK 150 XLR-Nordtank | 779 | Skive | LAND | Selde By, Selde | 2f | 504596 | 6293342 | Stamdata | 50145 | Historiske produktionstal (kWh): 1990: 249892; Historiske produktionstal (kWh): 1991: 394124; Historiske produktionstal (kWh): 1992: 381560; Historiske produktionstal (kWh): 1993: 373670; Historiske produktionstal (kWh): 1994: 414480; Historiske produktionstal (kWh): 1995: 377570; Historiske produktionstal (kWh): 1996: 292160; Historiske produktionstal (kWh): 1997: 368240; Historiske produktionstal (kWh): 1998: 399831; Historiske produktionstal (kWh): 1999: 356389; Historiske produktionstal (kWh): 2000: 397769; Historiske produktionstal (kWh): 2001: 342411; Historiske produktionstal (kWh): 2002: 308424
570715000000016981 | 1990-05-09 | 2002-07-04 | 150 | 23.6 | 30.7 | DWP | D 175 L 30 | 779 | Skive | LAND | Grønning | 12a | 504304 | 6279068 | Stamdata | 50146 | Historiske produktionstal (kWh): 1990: 190380; Historiske produktionstal (kWh): 1991: 300263; Historiske produktionstal (kWh): 1992: 310820; Historiske produktionstal (kWh): 1993: 335170; Historiske produktionstal (kWh): 1994: 253270; Historiske produktionstal (kWh): 1995: 288340; Historiske produktionstal (kWh): 1996: 242310; Historiske produktionstal (kWh): 1997: 286090; Historiske produktionstal (kWh): 1998: 293433; Historiske produktionstal (kWh): 1999: 258459; Historiske produktionstal (kWh): 2000: 288201; Historiske produktionstal (kWh): 2001: 236709; Historiske produktionstal (kWh): 2002: 145709
570715000000016998 | 1990-07-07 | 2003-11-07 | 150 | 24.6 | 32.7 | Nordtank | NTK 150-Nordtank | 779 | Skive | LAND | Bajlum by, Hjerk | 10b | 496747.601 | 6282915.769 | Stamdata | 50147 | Historiske produktionstal (kWh): 1990: 174688; Historiske produktionstal (kWh): 1991: 385719; Historiske produktionstal (kWh): 1992: 377640; Historiske produktionstal (kWh): 1993: 381140; Historiske produktionstal (kWh): 1994: 408340; Historiske produktionstal (kWh): 1995: 353840; Historiske produktionstal (kWh): 1996: 324920; Historiske produktionstal (kWh): 1997: 365350; Historiske produktionstal (kWh): 1998: 375640; Historiske produktionstal (kWh): 1999: 324436; Historiske produktionstal (kWh): 2000: 376433; Historiske produktionstal (kWh): 2001: 299675; Historiske produktionstal (kWh): 2002: 332775; Historiske produktionstal (kWh): 2003: 233344
570715000000017001 | 1990-06-07 | 2015-08-12 | 225 | 27 | 31.5 | Vestas Wind Systems A/S | V 27-225 | 779 | Skive | LAND | Vium by, Hjerk | 14 | 497513.35 | 6280790.77 | GST, 18-02-2013 | 2050148 | Historiske produktionstal (kWh): 1990: 276402; Historiske produktionstal (kWh): 1991: 508592; Historiske produktionstal (kWh): 1992: 486220; Historiske produktionstal (kWh): 1993: 519940; Historiske produktionstal (kWh): 1994: 531870; Historiske produktionstal (kWh): 1995: 480160; Historiske produktionstal (kWh): 1996: 428960; Historiske produktionstal (kWh): 1997: 482170; Historiske produktionstal (kWh): 1998: 488670; Historiske produktionstal (kWh): 1999: 427554; Historiske produktionstal (kWh): 2000: 488464; Historiske produktionstal (kWh): 2001: 411212; Historiske produktionstal (kWh): 2002: 432084; Historiske produktionstal (kWh): 2003: 390845; Historiske produktionstal (kWh): 2004: 441639; Historiske produktionstal (kWh): 2005: 436418; Historiske produktionstal (kWh): 2006: 377025.9922; Historiske produktionstal (kWh): 2007: 496880; Historiske produktionstal (kWh): 2008: 422608; Historiske produktionstal (kWh): 2009: 402617; Historiske produktionstal (kWh): 2010: 388292; Historiske produktionstal (kWh): 2011: 368792; Historiske produktionstal (kWh): 2012: 416526; Historiske produktionstal (kWh): 2013: 387721; Historiske produktionstal (kWh): 2014: 423993; Historiske produktionstal (kWh): 2015: 289533
570715000000017018 | 1990-06-28 | 2010-11-30 | 150 | 28 | 31 | Wind World | WW 2800-150 | 779 | Skive | LAND | Rønbjerg | 3e | 494471.858 | 6266541.784 | Stamdata | 2050149 | Historiske produktionstal (kWh): 1990: 232685; Historiske produktionstal (kWh): 1991: 428151; Historiske produktionstal (kWh): 1992: 388620; Historiske produktionstal (kWh): 1993: 430310; Historiske produktionstal (kWh): 1994: 445540; Historiske produktionstal (kWh): 1995: 417920; Historiske produktionstal (kWh): 1996: 378290; Historiske produktionstal (kWh): 1997: 404480; Historiske produktionstal (kWh): 1998: 411975; Historiske produktionstal (kWh): 1999: 357341; Historiske produktionstal (kWh): 2000: 409983; Historiske produktionstal (kWh): 2001: 291520; Historiske produktionstal (kWh): 2002: 358942; Historiske produktionstal (kWh): 2003: 335043; Historiske produktionstal (kWh): 2004: 370687; Historiske produktionstal (kWh): 2005: 374033; Historiske produktionstal (kWh): 2006: 317050; Historiske produktionstal (kWh): 2007: 403591; Historiske produktionstal (kWh): 2008: 353484; Historiske produktionstal (kWh): 2009: 287617; Historiske produktionstal (kWh): 2010: 298351
570715000000017025 | 1990-05-14 | 2002-11-21 | 150 | 24.6 | 32.7 | Nordtank | NTK 150-Nordtank | 779 | Skive | LAND | Selde by, Selde | 4 | 504340 | 6292703 | Stamdata | 50150 | Historiske produktionstal (kWh): 1990: 234746; Historiske produktionstal (kWh): 1991: 370236; Historiske produktionstal (kWh): 1992: 360700; Historiske produktionstal (kWh): 1993: 379640; Historiske produktionstal (kWh): 1994: 405850; Historiske produktionstal (kWh): 1995: 366110; Historiske produktionstal (kWh): 1996: 311680; Historiske produktionstal (kWh): 1997: 350940; Historiske produktionstal (kWh): 1998: 357057; Historiske produktionstal (kWh): 1999: 296481; Historiske produktionstal (kWh): 2000: 326875; Historiske produktionstal (kWh): 2001: 314567; Historiske produktionstal (kWh): 2002: 236401
570715000000017032 | 1990-06-21 | 2003-10-02 | 100 | 20 | 24 | Vestas Wind Systems A/S | V 20-100 | 779 | Skive | LAND | Grønning | 7a | 502775.64 | 6278923.129 | Stamdata | 50151 | Historiske produktionstal (kWh): 1990: 117972; Historiske produktionstal (kWh): 1991: 217074; Historiske produktionstal (kWh): 1992: 203760; Historiske produktionstal (kWh): 1993: 224510; Historiske produktionstal (kWh): 1994: 225020; Historiske produktionstal (kWh): 1995: 193330; Historiske produktionstal (kWh): 1996: 183210; Historiske produktionstal (kWh): 1997: 208690; Historiske produktionstal (kWh): 1998: 210230; Historiske produktionstal (kWh): 1999: 189557; Historiske produktionstal (kWh): 2000: 211712; Historiske produktionstal (kWh): 2001: 175645; Historiske produktionstal (kWh): 2002: 190509; Historiske produktionstal (kWh): 2003: 120609
570715000000017087 | 1990-10-16 | 2015-12-14 | 150 | 23 | 30 | BONUS | 150/30 kW | 779 | Skive | LAND | Fur | 77a | 501060.96 | 6297659.79 | GST, 18-02-2013 | 2050156 | Historiske produktionstal (kWh): 1990: 68206; Historiske produktionstal (kWh): 1991: 376506; Historiske produktionstal (kWh): 1992: 356840; Historiske produktionstal (kWh): 1993: 382460; Historiske produktionstal (kWh): 1994: 392720; Historiske produktionstal (kWh): 1995: 356720; Historiske produktionstal (kWh): 1996: 321930; Historiske produktionstal (kWh): 1997: 355810; Historiske produktionstal (kWh): 1998: 362368; Historiske produktionstal (kWh): 1999: 323837; Historiske produktionstal (kWh): 2000: 353802; Historiske produktionstal (kWh): 2001: 313289; Historiske produktionstal (kWh): 2002: 332958; Historiske produktionstal (kWh): 2003: 277864; Historiske produktionstal (kWh): 2004: 325018; Historiske produktionstal (kWh): 2005: 296147; Historiske produktionstal (kWh): 2006: 261147; Historiske produktionstal (kWh): 2007: 278935; Historiske produktionstal (kWh): 2008: 265193; Historiske produktionstal (kWh): 2009: 249244; Historiske produktionstal (kWh): 2010: 240143; Historiske produktionstal (kWh): 2011: 280853; Historiske produktionstal (kWh): 2012: 190581; Historiske produktionstal (kWh): 2013: 272993; Historiske produktionstal (kWh): 2014: 261814; Historiske produktionstal (kWh): 2015: 285269
570715000000017124 | 1991-01-11 | 2016-04-06 | 150 | 24.6 | 32.7 | Nordtank | NTK 99 F | 779 | Skive | LAND | Kloster, Lund | 11a,12a | 514856.91 | 6272238.72 | GST, 18-02-2013 | 2050160 | Historiske produktionstal (kWh): 1991: 247368; Historiske produktionstal (kWh): 1992: 270219; Historiske produktionstal (kWh): 1993: 274180; Historiske produktionstal (kWh): 1994: 278148; Historiske produktionstal (kWh): 1995: 264544; Historiske produktionstal (kWh): 1996: 223533; Historiske produktionstal (kWh): 1997: 264915; Historiske produktionstal (kWh): 1998: 260543; Historiske produktionstal (kWh): 1999: 211793; Historiske produktionstal (kWh): 2000: 251687; Historiske produktionstal (kWh): 2001: 205490; Historiske produktionstal (kWh): 2002: 228888; Historiske produktionstal (kWh): 2003: 203128; Historiske produktionstal (kWh): 2004: 223059; Historiske produktionstal (kWh): 2005: 234156; Historiske produktionstal (kWh): 2006: 195841; Historiske produktionstal (kWh): 2007: 270271; Historiske produktionstal (kWh): 2008: 233038; Historiske produktionstal (kWh): 2009: 209065; Historiske produktionstal (kWh): 2010: 201214; Historiske produktionstal (kWh): 2011: 246010; Historiske produktionstal (kWh): 2012: 228750; Historiske produktionstal (kWh): 2013: 213017; Historiske produktionstal (kWh): 2014: 228679; Historiske produktionstal (kWh): 2015: 273618.995; Historiske produktionstal (kWh): 2016: 62793
570715000000017131 | 1991-01-17 | 2002-10-23 | 150 | 24.6 | 32.7 | Nordtank | NTK 99 F | 779 | Skive | LAND | Haldborg by, Hem | 1a | 498582 | 6269491 | Stamdata | 50161 | Historiske produktionstal (kWh): 1991: 334631; Historiske produktionstal (kWh): 1992: 353630; Historiske produktionstal (kWh): 1993: 367800; Historiske produktionstal (kWh): 1994: 383430; Historiske produktionstal (kWh): 1995: 338940; Historiske produktionstal (kWh): 1996: 309960; Historiske produktionstal (kWh): 1997: 333180; Historiske produktionstal (kWh): 1998: 366520; Historiske produktionstal (kWh): 1999: 299225; Historiske produktionstal (kWh): 2000: 359766; Historiske produktionstal (kWh): 2001: 297964; Historiske produktionstal (kWh): 2002: 241177
570715000000017148 | 1991-03-18 | 2003-11-10 | 150 | 28 | 31 | Wind World | WW 2800-150 | 779 | Skive | LAND | Glynge by, Nautrup | 7h | 493528 | 6289311 | Stamdata | 50162 | Historiske produktionstal (kWh): 1991: 301809; Historiske produktionstal (kWh): 1992: 381730; Historiske produktionstal (kWh): 1993: 411800; Historiske produktionstal (kWh): 1994: 417950; Historiske produktionstal (kWh): 1995: 388130; Historiske produktionstal (kWh): 1996: 338190; Historiske produktionstal (kWh): 1997: 377450; Historiske produktionstal (kWh): 1998: 387450; Historiske produktionstal (kWh): 1999: 347834; Historiske produktionstal (kWh): 2000: 376910; Historiske produktionstal (kWh): 2001: 309767; Historiske produktionstal (kWh): 2002: 343768; Historiske produktionstal (kWh): 2003: 247690
570715000000017155 | 1991-08-28 | 2002-11-04 | 130 | 20 | 30 | Windmatic | VM 20 SX 130 | 779 | Skive | LAND | Øksenvad by, Dølby | 3b | 500960 | 6274312 | Stamdata | 50163 | Historiske produktionstal (kWh): 1991: 72711; Historiske produktionstal (kWh): 1992: 208130; Historiske produktionstal (kWh): 1993: 225470; Historiske produktionstal (kWh): 1994: 232990; Historiske produktionstal (kWh): 1995: 204480; Historiske produktionstal (kWh): 1996: 181430; Historiske produktionstal (kWh): 1997: 211040; Historiske produktionstal (kWh): 1998: 209420; Historiske produktionstal (kWh): 1999: 183448; Historiske produktionstal (kWh): 2000: 202911; Historiske produktionstal (kWh): 2001: 167882; Historiske produktionstal (kWh): 2002: 155758
570715000000017216 | 1991-10-08 | 2010-08-05 | 150 | 24.6 | 32.7 | Nordtank | NTK 150-Nordtank | 779 | Skive | LAND | Ørslevkloster | 1ae | 514787.56 | 6272022.26 | GST, 18-02-2013 | 2050169 | Historiske produktionstal (kWh): 1991: 44917; Historiske produktionstal (kWh): 1992: 265860; Historiske produktionstal (kWh): 1993: 234550; Historiske produktionstal (kWh): 1994: 287470; Historiske produktionstal (kWh): 1995: 259680; Historiske produktionstal (kWh): 1996: 223900; Historiske produktionstal (kWh): 1997: 261200; Historiske produktionstal (kWh): 1998: 259870; Historiske produktionstal (kWh): 1999: 235549; Historiske produktionstal (kWh): 2000: 266075; Historiske produktionstal (kWh): 2001: 210697; Historiske produktionstal (kWh): 2002: 226039; Historiske produktionstal (kWh): 2003: 206959; Historiske produktionstal (kWh): 2004: 230291; Historiske produktionstal (kWh): 2005: 235249.9824; Historiske produktionstal (kWh): 2006: 192280; Historiske produktionstal (kWh): 2007: 236475.3945; Historiske produktionstal (kWh): 2008: 233808; Historiske produktionstal (kWh): 2009: 208637; Historiske produktionstal (kWh): 2010: 112497
570715000000017223 | 1991-12-05 | 2002-08-20 | 150 | 24.6 | 32.7 | Nordtank | NTK 150-Nordtank | 779 | Skive | LAND | Durup by, Durup | 9a | 498436 | 6289114 | Stamdata | 50170 | Historiske produktionstal (kWh): 1991: 0; Historiske produktionstal (kWh): 1992: 366600; Historiske produktionstal (kWh): 1993: 386320; Historiske produktionstal (kWh): 1994: 400850; Historiske produktionstal (kWh): 1995: 355300; Historiske produktionstal (kWh): 1996: 324070; Historiske produktionstal (kWh): 1997: 364020; Historiske produktionstal (kWh): 1998: 371192; Historiske produktionstal (kWh): 1999: 332035; Historiske produktionstal (kWh): 2000: 362487; Historiske produktionstal (kWh): 2001: 300319; Historiske produktionstal (kWh): 2002: 216448
570715000000017230 | 1991-12-05 | 2003-09-19 | 150 | 24.6 | 32.7 | Nordtank | NTK 150 XLR-Nordtank | 779 | Skive | LAND | Yttrup by, Rybjerg | 6e | 500483 | 6286502 | Stamdata | 50171 | Historiske produktionstal (kWh): 1991: 0; Historiske produktionstal (kWh): 1992: 337660; Historiske produktionstal (kWh): 1993: 351670; Historiske produktionstal (kWh): 1994: 363550; Historiske produktionstal (kWh): 1995: 331830; Historiske produktionstal (kWh): 1996: 294230; Historiske produktionstal (kWh): 1997: 329180; Historiske produktionstal (kWh): 1998: 332800; Historiske produktionstal (kWh): 1999: 305232; Historiske produktionstal (kWh): 2000: 340949; Historiske produktionstal (kWh): 2001: 283880; Historiske produktionstal (kWh): 2002: 295111; Historiske produktionstal (kWh): 2003: 173547
570715000000017247 | 1991-12-05 | 2011-10-07 | 150 | 27 | 30.5 | Nordex | N 27/150 | 779 | Skive | LAND | Nissum by, Åsted | 2o | 497310 | 6292125 | Stamdata | 2050172 | Historiske produktionstal (kWh): 1991: 0; Historiske produktionstal (kWh): 1992: 437220; Historiske produktionstal (kWh): 1993: 549460; Historiske produktionstal (kWh): 1994: 485560; Historiske produktionstal (kWh): 1995: 450810; Historiske produktionstal (kWh): 1996: 394490; Historiske produktionstal (kWh): 1997: 441930; Historiske produktionstal (kWh): 1998: 447853; Historiske produktionstal (kWh): 1999: 407723; Historiske produktionstal (kWh): 2000: 450752; Historiske produktionstal (kWh): 2001: 385786; Historiske produktionstal (kWh): 2002: 403725; Historiske produktionstal (kWh): 2003: 360193; Historiske produktionstal (kWh): 2004: 404607; Historiske produktionstal (kWh): 2005: 387011; Historiske produktionstal (kWh): 2006: 354234; Historiske produktionstal (kWh): 2007: 419623; Historiske produktionstal (kWh): 2008: 392565; Historiske produktionstal (kWh): 2009: 366247; Historiske produktionstal (kWh): 2010: 348051; Historiske produktionstal (kWh): 2011: 288506
570715000000017254 | 1992-01-21 | 2016-12-14 | 225 | 27 | 31.5 | Vestas Wind Systems A/S | V 27-225 | 779 | Skive | LAND | Ilbjerg by, Roslev | 5c | 500583.23 | 6285233.48 | GST, 18-02-2013 | 2050173 | Historiske produktionstal (kWh): 1992: 452500; Historiske produktionstal (kWh): 1993: 540370; Historiske produktionstal (kWh): 1994: 551210; Historiske produktionstal (kWh): 1995: 496950; Historiske produktionstal (kWh): 1996: 443310; Historiske produktionstal (kWh): 1997: 494740; Historiske produktionstal (kWh): 1998: 504288; Historiske produktionstal (kWh): 1999: 462472; Historiske produktionstal (kWh): 2000: 512096; Historiske produktionstal (kWh): 2001: 419141; Historiske produktionstal (kWh): 2002: 461272; Historiske produktionstal (kWh): 2003: 411445; Historiske produktionstal (kWh): 2004: 449037; Historiske produktionstal (kWh): 2005: 451230; Historiske produktionstal (kWh): 2006: 405514; Historiske produktionstal (kWh): 2007: 485453; Historiske produktionstal (kWh): 2008: 451388; Historiske produktionstal (kWh): 2009: 415327; Historiske produktionstal (kWh): 2010: 397625; Historiske produktionstal (kWh): 2011: 474738; Historiske produktionstal (kWh): 2012: 452456; Historiske produktionstal (kWh): 2013: 417987; Historiske produktionstal (kWh): 2014: 453504; Historiske produktionstal (kWh): 2015: 468288; Historiske produktionstal (kWh): 2016: 314456
570715000000017285 | 1992-01-15 | 2017-03-29 | 150 | 24.6 | 32.7 | Nordtank | NTK 150-Nordtank | 779 | Skive | LAND | Nautrup | 2a | 494972.92 | 6288234.7 | GST, 18-02-2013 | 2050176 | Historiske produktionstal (kWh): 1992: 308640; Historiske produktionstal (kWh): 1993: 341830; Historiske produktionstal (kWh): 1994: 376270; Historiske produktionstal (kWh): 1995: 340090; Historiske produktionstal (kWh): 1996: 307630; Historiske produktionstal (kWh): 1997: 336570; Historiske produktionstal (kWh): 1998: 347180; Historiske produktionstal (kWh): 1999: 312620; Historiske produktionstal (kWh): 2000: 348153; Historiske produktionstal (kWh): 2001: 295175; Historiske produktionstal (kWh): 2002: 307295; Historiske produktionstal (kWh): 2003: 272187; Historiske produktionstal (kWh): 2004: 297072; Historiske produktionstal (kWh): 2005: 305724; Historiske produktionstal (kWh): 2006: 255866; Historiske produktionstal (kWh): 2007: 342062.001; Historiske produktionstal (kWh): 2008: 308459; Historiske produktionstal (kWh): 2009: 278706; Historiske produktionstal (kWh): 2010: 264447; Historiske produktionstal (kWh): 2011: 223480; Historiske produktionstal (kWh): 2012: 277817; Historiske produktionstal (kWh): 2013: 292662; Historiske produktionstal (kWh): 2014: 320252; Historiske produktionstal (kWh): 2015: 362742; Historiske produktionstal (kWh): 2016: 282462; Historiske produktionstal (kWh): 2017: 53701.45
570715000000017292 | 1992-01-29 | 2015-09-24 | 150 | 24.6 | 32.7 | Nordtank | NTK 150 XLR-Nordtank | 779 | Skive | LAND | Nautrup | 10g | 495911.55 | 6287949.14 | GST, 18-02-2013 | 2050178 | Historiske produktionstal (kWh): 1992: 325330; Historiske produktionstal (kWh): 1993: 376120; Historiske produktionstal (kWh): 1994: 402000; Historiske produktionstal (kWh): 1995: 358650; Historiske produktionstal (kWh): 1996: 325120; Historiske produktionstal (kWh): 1997: 353550; Historiske produktionstal (kWh): 1998: 362810; Historiske produktionstal (kWh): 1999: 330427; Historiske produktionstal (kWh): 2000: 373794; Historiske produktionstal (kWh): 2001: 311549; Historiske produktionstal (kWh): 2002: 331406; Historiske produktionstal (kWh): 2003: 293618; Historiske produktionstal (kWh): 2004: 317204; Historiske produktionstal (kWh): 2005: 312121; Historiske produktionstal (kWh): 2006: 289341; Historiske produktionstal (kWh): 2007: 324876; Historiske produktionstal (kWh): 2008: 317965; Historiske produktionstal (kWh): 2009: 302692; Historiske produktionstal (kWh): 2010: 286539; Historiske produktionstal (kWh): 2011: 338937; Historiske produktionstal (kWh): 2012: 282625; Historiske produktionstal (kWh): 2013: 300361; Historiske produktionstal (kWh): 2014: 334381; Historiske produktionstal (kWh): 2015: 240876
570715000000017308 | 1992-02-19 | 2002-10-22 | 150 | 24.6 | 32.7 | Nordtank | NTK 150 XLR-Nordtank | 779 | Skive | LAND | Bysted by, Nautrup | 6a | 495597 | 6289746 | Stamdata | 50179 | Historiske produktionstal (kWh): 1992: 278450; Historiske produktionstal (kWh): 1993: 364830; Historiske produktionstal (kWh): 1994: 371970; Historiske produktionstal (kWh): 1995: 340360; Historiske produktionstal (kWh): 1996: 298030; Historiske produktionstal (kWh): 1997: 332740; Historiske produktionstal (kWh): 1998: 343880; Historiske produktionstal (kWh): 1999: 307759; Historiske produktionstal (kWh): 2000: 357393; Historiske produktionstal (kWh): 2001: 280153; Historiske produktionstal (kWh): 2002: 253633
570715000000017322 | 1992-03-03 | 2002-10-22 | 150 | 24.6 | 32.7 | Nordtank | NTK 150 XLR-Nordtank | 779 | Skive | LAND | Tøndering | 12a | 498265 | 6287572 | Stamdata | 50181 | Historiske produktionstal (kWh): 1992: 269740; Historiske produktionstal (kWh): 1993: 376920; Historiske produktionstal (kWh): 1994: 386020; Historiske produktionstal (kWh): 1995: 339970; Historiske produktionstal (kWh): 1996: 301440; Historiske produktionstal (kWh): 1997: 346410; Historiske produktionstal (kWh): 1998: 356888; Historiske produktionstal (kWh): 1999: 319338; Historiske produktionstal (kWh): 2000: 352628; Historiske produktionstal (kWh): 2001: 296513; Historiske produktionstal (kWh): 2002: 250583
570715000000017339 | 1992-03-03 | 2002-11-05 | 150 | 24.6 | 32.7 | Nordtank | NTK 150-Nordtank | 779 | Skive | LAND | Tøndering | 14a | 498093 | 6287381 | Stamdata | 50182 | Historiske produktionstal (kWh): 1992: 253810; Historiske produktionstal (kWh): 1993: 356400; Historiske produktionstal (kWh): 1994: 367920; Historiske produktionstal (kWh): 1995: 331280; Historiske produktionstal (kWh): 1996: 283340; Historiske produktionstal (kWh): 1997: 328420; Historiske produktionstal (kWh): 1998: 339799; Historiske produktionstal (kWh): 1999: 310322; Historiske produktionstal (kWh): 2000: 341962; Historiske produktionstal (kWh): 2001: 281050; Historiske produktionstal (kWh): 2002: 256093
570715000000017346 | 1992-03-03 | 2002-11-05 | 150 | 24.6 | 32.7 | Nordtank | NTK 150-Nordtank | 779 | Skive | LAND | Tøndering | 14a | 498185 | 6287233 | Stamdata | 50183 | Historiske produktionstal (kWh): 1992: 263920; Historiske produktionstal (kWh): 1993: 368500; Historiske produktionstal (kWh): 1994: 375930; Historiske produktionstal (kWh): 1995: 337860; Historiske produktionstal (kWh): 1996: 295420; Historiske produktionstal (kWh): 1997: 340700; Historiske produktionstal (kWh): 1998: 347592; Historiske produktionstal (kWh): 1999: 317859; Historiske produktionstal (kWh): 2000: 344683; Historiske produktionstal (kWh): 2001: 289464; Historiske produktionstal (kWh): 2002: 264131
570715000000017353 | 1992-03-24 | 2016-11-14 | 225 | 27 | 31.5 | Vestas Wind Systems A/S | V 27-225 | 779 | Skive | LAND | Torum | 9 | 503062.74 | 6288137.97 | GST, 18-02-2013 | 2050184 | Historiske produktionstal (kWh): 1992: 363980; Historiske produktionstal (kWh): 1993: 558820; Historiske produktionstal (kWh): 1994: 573250; Historiske produktionstal (kWh): 1995: 526430; Historiske produktionstal (kWh): 1996: 450790; Historiske produktionstal (kWh): 1997: 510590; Historiske produktionstal (kWh): 1998: 523930; Historiske produktionstal (kWh): 1999: 471205; Historiske produktionstal (kWh): 2000: 524528; Historiske produktionstal (kWh): 2001: 447493; Historiske produktionstal (kWh): 2002: 475784; Historiske produktionstal (kWh): 2003: 423386; Historiske produktionstal (kWh): 2004: 465966; Historiske produktionstal (kWh): 2005: 437500; Historiske produktionstal (kWh): 2006: 414186; Historiske produktionstal (kWh): 2007: 521447; Historiske produktionstal (kWh): 2008: 459289; Historiske produktionstal (kWh): 2009: 417802; Historiske produktionstal (kWh): 2010: 404029; Historiske produktionstal (kWh): 2011: 475714; Historiske produktionstal (kWh): 2012: 462657; Historiske produktionstal (kWh): 2013: 435391; Historiske produktionstal (kWh): 2014: 452024; Historiske produktionstal (kWh): 2015: 523400; Historiske produktionstal (kWh): 2016: 333617.041
570715000000017360 | 1992-03-30 | 2016-11-14 | 225 | 27 | 31.5 | Vestas Wind Systems A/S | V 27-225 | 779 | Skive | LAND | Torum | 7d | 502836.24 | 6287775.37 | GST, 18-02-2013 | 2050185 | Historiske produktionstal (kWh): 1992: 345230; Historiske produktionstal (kWh): 1993: 533520; Historiske produktionstal (kWh): 1994: 562730; Historiske produktionstal (kWh): 1995: 510590; Historiske produktionstal (kWh): 1996: 446770; Historiske produktionstal (kWh): 1997: 504600; Historiske produktionstal (kWh): 1998: 509850; Historiske produktionstal (kWh): 1999: 459362; Historiske produktionstal (kWh): 2000: 507108; Historiske produktionstal (kWh): 2001: 431858; Historiske produktionstal (kWh): 2002: 457196; Historiske produktionstal (kWh): 2003: 409432; Historiske produktionstal (kWh): 2004: 368323; Historiske produktionstal (kWh): 2005: 440713; Historiske produktionstal (kWh): 2006: 387780; Historiske produktionstal (kWh): 2007: 509025; Historiske produktionstal (kWh): 2008: 404927; Historiske produktionstal (kWh): 2009: 408976; Historiske produktionstal (kWh): 2010: 393331; Historiske produktionstal (kWh): 2011: 464012; Historiske produktionstal (kWh): 2012: 443748; Historiske produktionstal (kWh): 2013: 410854; Historiske produktionstal (kWh): 2014: 435826; Historiske produktionstal (kWh): 2015: 515080; Historiske produktionstal (kWh): 2016: 315919
570715000000017377 | 1992-03-11 | 2002-11-05 | 150 | 24.6 | 32.7 | Nordtank | NTK 150-Nordtank | 779 | Skive | LAND | Bysted by, Nautrup | 2m | 495858 | 6289565 | Stamdata | 50186 | Historiske produktionstal (kWh): 1992: 264730; Historiske produktionstal (kWh): 1993: 384360; Historiske produktionstal (kWh): 1994: 392320; Historiske produktionstal (kWh): 1995: 349830; Historiske produktionstal (kWh): 1996: 314760; Historiske produktionstal (kWh): 1997: 341970; Historiske produktionstal (kWh): 1998: 367030; Historiske produktionstal (kWh): 1999: 340541; Historiske produktionstal (kWh): 2000: 378450; Historiske produktionstal (kWh): 2001: 317255; Historiske produktionstal (kWh): 2002: 273179
570715000000017384 | 1992-03-11 | 2002-11-05 | 150 | 24.6 | 32.7 | Nordtank | NTK 150-Nordtank | 779 | Skive | LAND | Bysted by, Nautrup | 2a | 495877 | 6289663 | Stamdata | 50187 | Historiske produktionstal (kWh): 1992: 256960; Historiske produktionstal (kWh): 1993: 384860; Historiske produktionstal (kWh): 1994: 391750; Historiske produktionstal (kWh): 1995: 353170; Historiske produktionstal (kWh): 1996: 312910; Historiske produktionstal (kWh): 1997: 352920; Historiske produktionstal (kWh): 1998: 363864; Historiske produktionstal (kWh): 1999: 323269; Historiske produktionstal (kWh): 2000: 369412; Historiske produktionstal (kWh): 2001: 293942; Historiske produktionstal (kWh): 2002: 287892
570715000000017391 | 1992-04-07 | 2015-04-21 | 225 | 27 | 31.5 | Vestas Wind Systems A/S | V 27-225 | 779 | Skive | LAND | Kirkeby by, Rybjerg | 17a | 501247.03 | 6286690.35 | GST, 18-02-2013 | 2050188 | Historiske produktionstal (kWh): 1992: 343460; Historiske produktionstal (kWh): 1993: 550340; Historiske produktionstal (kWh): 1994: 569090; Historiske produktionstal (kWh): 1995: 525420; Historiske produktionstal (kWh): 1996: 465160; Historiske produktionstal (kWh): 1997: 518470; Historiske produktionstal (kWh): 1998: 522578; Historiske produktionstal (kWh): 1999: 472471; Historiske produktionstal (kWh): 2000: 523308; Historiske produktionstal (kWh): 2001: 447523; Historiske produktionstal (kWh): 2002: 476144; Historiske produktionstal (kWh): 2003: 425692; Historiske produktionstal (kWh): 2004: 475707; Historiske produktionstal (kWh): 2005: 466651; Historiske produktionstal (kWh): 2006: 417014; Historiske produktionstal (kWh): 2007: 530075; Historiske produktionstal (kWh): 2008: 457231; Historiske produktionstal (kWh): 2009: 435921; Historiske produktionstal (kWh): 2010: 416444; Historiske produktionstal (kWh): 2011: 491665; Historiske produktionstal (kWh): 2012: 470096; Historiske produktionstal (kWh): 2013: 420950; Historiske produktionstal (kWh): 2014: 442881; Historiske produktionstal (kWh): 2015: 171219
570715000000017407 | 1992-03-31 | 2015-08-07 | 150 | 28 | 31 | Wind World | WW 2800-150 | 779 | Skive | LAND | Vium by, Hjerk | 1a | 498031.93 | 6280361.86 | GST, 18-02-2013 | 2050189 | Historiske produktionstal (kWh): 1992: 263710; Historiske produktionstal (kWh): 1993: 434150; Historiske produktionstal (kWh): 1994: 451350; Historiske produktionstal (kWh): 1995: 404940; Historiske produktionstal (kWh): 1996: 362700; Historiske produktionstal (kWh): 1997: 405000; Historiske produktionstal (kWh): 1998: 412837; Historiske produktionstal (kWh): 1999: 369838; Historiske produktionstal (kWh): 2000: 406683; Historiske produktionstal (kWh): 2001: 317942; Historiske produktionstal (kWh): 2002: 356086; Historiske produktionstal (kWh): 2003: 324790; Historiske produktionstal (kWh): 2004: 363819; Historiske produktionstal (kWh): 2005: 346569; Historiske produktionstal (kWh): 2006: 289356; Historiske produktionstal (kWh): 2007: 372764; Historiske produktionstal (kWh): 2008: 323678; Historiske produktionstal (kWh): 2009: 292029; Historiske produktionstal (kWh): 2010: 282487; Historiske produktionstal (kWh): 2011: 290970; Historiske produktionstal (kWh): 2012: 267257; Historiske produktionstal (kWh): 2013: 306716; Historiske produktionstal (kWh): 2014: 333827; Historiske produktionstal (kWh): 2015: 145071
570715000000017421 | 1992-04-30 | 2010-08-05 | 150 | 28 | 31 | Wind World | W 2800-150 | 779 | Skive | LAND | Resen, Skive Jorder | 4a | 502263.64 | 6273399.63 | GST, 18-02-2013 | 2050191 | Historiske produktionstal (kWh): 1992: 223420; Historiske produktionstal (kWh): 1993: 421930; Historiske produktionstal (kWh): 1994: 365570; Historiske produktionstal (kWh): 1995: 381080; Historiske produktionstal (kWh): 1996: 339860; Historiske produktionstal (kWh): 1997: 387130; Historiske produktionstal (kWh): 1998: 396863; Historiske produktionstal (kWh): 1999: 346712; Historiske produktionstal (kWh): 2000: 385265; Historiske produktionstal (kWh): 2001: 331037; Historiske produktionstal (kWh): 2002: 361510; Historiske produktionstal (kWh): 2003: 311058; Historiske produktionstal (kWh): 2004: 333764; Historiske produktionstal (kWh): 2005: 346693; Historiske produktionstal (kWh): 2006: 232807; Historiske produktionstal (kWh): 2007: 287404.0078; Historiske produktionstal (kWh): 2008: 308119; Historiske produktionstal (kWh): 2009: 213911; Historiske produktionstal (kWh): 2010: 178334
570715000000017438 | 1992-04-30 | 2011-11-21 | 150 | 28 | 31 | Wind World | WW 2800-150 | 779 | Skive | LAND | Resen, Skive Jorder | 4a | 502304 | 6273476 | Stamdata | 2050192 | Historiske produktionstal (kWh): 1992: 220870; Historiske produktionstal (kWh): 1993: 426140; Historiske produktionstal (kWh): 1994: 427920; Historiske produktionstal (kWh): 1995: 386750; Historiske produktionstal (kWh): 1996: 347810; Historiske produktionstal (kWh): 1997: 385220; Historiske produktionstal (kWh): 1998: 399010; Historiske produktionstal (kWh): 1999: 347173; Historiske produktionstal (kWh): 2000: 385231; Historiske produktionstal (kWh): 2001: 338215; Historiske produktionstal (kWh): 2002: 344449; Historiske produktionstal (kWh): 2003: 311414; Historiske produktionstal (kWh): 2004: 341694; Historiske produktionstal (kWh): 2005: 286668; Historiske produktionstal (kWh): 2006: 274647; Historiske produktionstal (kWh): 2007: 58429; Historiske produktionstal (kWh): 2008: 52008; Historiske produktionstal (kWh): 2009: 0; Historiske produktionstal (kWh): 2010: 0; Historiske produktionstal (kWh): 2011: 0
570715000000017445 | 1992-04-29 | 2010-08-05 | 150 | 24.6 | 32.7 | Nordtank | NTK 150-Nordtank | 779 | Skive | LAND | Sdr.Thise by, Thise | 7a | 509161.08 | 6285338.45 | GST, 18-02-2013 | 2050193 | Historiske produktionstal (kWh): 1992: 183460; Historiske produktionstal (kWh): 1993: 352600; Historiske produktionstal (kWh): 1994: 361090; Historiske produktionstal (kWh): 1995: 335320; Historiske produktionstal (kWh): 1996: 287860; Historiske produktionstal (kWh): 1997: 330640; Historiske produktionstal (kWh): 1998: 341454; Historiske produktionstal (kWh): 1999: 301524; Historiske produktionstal (kWh): 2000: 326382; Historiske produktionstal (kWh): 2001: 297225; Historiske produktionstal (kWh): 2002: 305596; Historiske produktionstal (kWh): 2003: 278196; Historiske produktionstal (kWh): 2004: 313758; Historiske produktionstal (kWh): 2005: 281318; Historiske produktionstal (kWh): 2006: 262253; Historiske produktionstal (kWh): 2007: 343727; Historiske produktionstal (kWh): 2008: 298745; Historiske produktionstal (kWh): 2009: 272809; Historiske produktionstal (kWh): 2010: 147967
570715000000017469 | 1992-05-19 | 2003-11-07 | 150 | 24.6 | 32.7 | Nordtank | NTK 150 XLR-Nordtank | 779 | Skive | LAND | Bajlum by, Hjerk | 10b | 496599.462 | 6282973.792 | Stamdata | 50195 | Historiske produktionstal (kWh): 1992: 190878; Historiske produktionstal (kWh): 1993: 393499; Historiske produktionstal (kWh): 1994: 403216; Historiske produktionstal (kWh): 1995: 361071; Historiske produktionstal (kWh): 1996: 324108; Historiske produktionstal (kWh): 1997: 366272; Historiske produktionstal (kWh): 1998: 375789; Historiske produktionstal (kWh): 1999: 331672; Historiske produktionstal (kWh): 2000: 375692; Historiske produktionstal (kWh): 2001: 304951; Historiske produktionstal (kWh): 2002: 330769; Historiske produktionstal (kWh): 2003: 230142
570715000000017476 | 1992-06-17 | 2015-04-21 | 225 | 27 | 31.5 | Vestas Wind Systems A/S | V 27-225 | 779 | Skive | LAND | Harre by, Harre | 5q | 495925.63 | 6284918.14 | GST, 18-02-2013 | 2050196 | Historiske produktionstal (kWh): 1992: 256020; Historiske produktionstal (kWh): 1993: 564280; Historiske produktionstal (kWh): 1994: 577140; Historiske produktionstal (kWh): 1995: 516330; Historiske produktionstal (kWh): 1996: 471450; Historiske produktionstal (kWh): 1997: 527380; Historiske produktionstal (kWh): 1998: 545150; Historiske produktionstal (kWh): 1999: 500430; Historiske produktionstal (kWh): 2000: 557379; Historiske produktionstal (kWh): 2001: 470545; Historiske produktionstal (kWh): 2002: 499762; Historiske produktionstal (kWh): 2003: 439355; Historiske produktionstal (kWh): 2004: 489926; Historiske produktionstal (kWh): 2005: 488267; Historiske produktionstal (kWh): 2006: 436396; Historiske produktionstal (kWh): 2007: 524246; Historiske produktionstal (kWh): 2008: 484743; Historiske produktionstal (kWh): 2009: 453123; Historiske produktionstal (kWh): 2010: 436302; Historiske produktionstal (kWh): 2011: 505465; Historiske produktionstal (kWh): 2012: 483514; Historiske produktionstal (kWh): 2013: 447196; Historiske produktionstal (kWh): 2014: 491867; Historiske produktionstal (kWh): 2015: 174695
570715000000017490 | 1992-06-22 | 2015-08-12 | 225 | 27 | 30 | Vestas Wind Systems A/S | V 27-225 | 779 | Skive | LAND | Nr.Thise by, Thise | 10a | 507876.87 | 6286835.59 | GST, 18-02-2013 | 2050199 | Historiske produktionstal (kWh): 1992: 227289; Historiske produktionstal (kWh): 1993: 531872; Historiske produktionstal (kWh): 1994: 537386; Historiske produktionstal (kWh): 1995: 497441; Historiske produktionstal (kWh): 1996: 434317; Historiske produktionstal (kWh): 1997: 482014; Historiske produktionstal (kWh): 1998: 503142; Historiske produktionstal (kWh): 1999: 449520; Historiske produktionstal (kWh): 2000: 486618; Historiske produktionstal (kWh): 2001: 419185; Historiske produktionstal (kWh): 2002: 447035; Historiske produktionstal (kWh): 2003: 389284; Historiske produktionstal (kWh): 2004: 440309; Historiske produktionstal (kWh): 2005: 440198; Historiske produktionstal (kWh): 2006: 377033; Historiske produktionstal (kWh): 2007: 475758; Historiske produktionstal (kWh): 2008: 410644; Historiske produktionstal (kWh): 2009: 368818; Historiske produktionstal (kWh): 2010: 374670; Historiske produktionstal (kWh): 2011: 394628; Historiske produktionstal (kWh): 2012: 391777; Historiske produktionstal (kWh): 2013: 362477; Historiske produktionstal (kWh): 2014: 383995; Historiske produktionstal (kWh): 2015: 223752
570715000000017506 | 1992-07-09 | 2010-08-05 | 150 | 24.6 | 32.7 | Nordtank | NTK 150-Nordtank | 779 | Skive | LAND | Højslev | 5f | 507091 | 6268972 | Stamdata | 2050200 | Historiske produktionstal (kWh): 1992: 126518; Historiske produktionstal (kWh): 1993: 324576; Historiske produktionstal (kWh): 1994: 339125; Historiske produktionstal (kWh): 1995: 296890; Historiske produktionstal (kWh): 1996: 266990; Historiske produktionstal (kWh): 1997: 299410; Historiske produktionstal (kWh): 1998: 307540; Historiske produktionstal (kWh): 1999: 269110; Historiske produktionstal (kWh): 2000: 303722; Historiske produktionstal (kWh): 2001: 244678; Historiske produktionstal (kWh): 2002: 270904; Historiske produktionstal (kWh): 2003: 230289; Historiske produktionstal (kWh): 2004: 269460; Historiske produktionstal (kWh): 2005: 259715; Historiske produktionstal (kWh): 2006: 224099; Historiske produktionstal (kWh): 2007: 308480.9863; Historiske produktionstal (kWh): 2008: 267258; Historiske produktionstal (kWh): 2009: 234208; Historiske produktionstal (kWh): 2010: 111499.005
570715000000017551 | 1992-10-01 | 2015-09-24 | 150 | 24.6 | 32.7 | Nordtank | Ukendt-Nordtank | 779 | Skive | LAND | Vile by, Vile | 2b | 492091.83 | 6287018.34 | GST, 18-02-2013 | 2050206 | Historiske produktionstal (kWh): 1992: 79550; Historiske produktionstal (kWh): 1993: 338420; Historiske produktionstal (kWh): 1994: 351900; Historiske produktionstal (kWh): 1995: 310530; Historiske produktionstal (kWh): 1996: 277130; Historiske produktionstal (kWh): 1997: 308720; Historiske produktionstal (kWh): 1998: 315870; Historiske produktionstal (kWh): 1999: 275167; Historiske produktionstal (kWh): 2000: 316893; Historiske produktionstal (kWh): 2001: 256843; Historiske produktionstal (kWh): 2002: 275094; Historiske produktionstal (kWh): 2003: 228692; Historiske produktionstal (kWh): 2004: 270839; Historiske produktionstal (kWh): 2005: 247109; Historiske produktionstal (kWh): 2006: 208943; Historiske produktionstal (kWh): 2007: 314397; Historiske produktionstal (kWh): 2008: 184779; Historiske produktionstal (kWh): 2009: 237669; Historiske produktionstal (kWh): 2010: 230501; Historiske produktionstal (kWh): 2011: 264399; Historiske produktionstal (kWh): 2012: 230442; Historiske produktionstal (kWh): 2013: 236719; Historiske produktionstal (kWh): 2014: 206518; Historiske produktionstal (kWh): 2015: 164720
570715000000017568 | 1992-10-01 | 2003-11-07 | 150 | 24.6 | 32.7 | Nordtank | NTK 150-Nordtank | 779 | Skive | LAND | Vile by, Vile | 8al | 491909 | 6287064 | Stamdata | 50207 | Historiske produktionstal (kWh): 1992: 76060; Historiske produktionstal (kWh): 1993: 321280; Historiske produktionstal (kWh): 1994: 337140; Historiske produktionstal (kWh): 1995: 294010; Historiske produktionstal (kWh): 1996: 266000; Historiske produktionstal (kWh): 1997: 293830; Historiske produktionstal (kWh): 1998: 304140; Historiske produktionstal (kWh): 1999: 262183; Historiske produktionstal (kWh): 2000: 298775; Historiske produktionstal (kWh): 2001: 239951; Historiske produktionstal (kWh): 2002: 262856; Historiske produktionstal (kWh): 2003: 174355
570715000000017575 | 1992-10-15 | 2003-11-21 | 150 | 28 | 31 | Wind World | WW 2800-150 | 779 | Skive | LAND | Vium by, Hjerk | 1d | 498589 | 6280889 | Stamdata | 50208 | Historiske produktionstal (kWh): 1992: 87090; Historiske produktionstal (kWh): 1993: 442540; Historiske produktionstal (kWh): 1994: 457140; Historiske produktionstal (kWh): 1995: 408040; Historiske produktionstal (kWh): 1996: 367410; Historiske produktionstal (kWh): 1997: 411070; Historiske produktionstal (kWh): 1998: 419002; Historiske produktionstal (kWh): 1999: 378617; Historiske produktionstal (kWh): 2000: 405224; Historiske produktionstal (kWh): 2001: 345539; Historiske produktionstal (kWh): 2002: 371366; Historiske produktionstal (kWh): 2003: 281892
570715000000017599 | 1992-12-14 | 2008-05-09 | 225 | 27 | 31.5 | Vestas Wind Systems A/S | V 225 | 779 | Skive | LAND | Krejbjerg | 39a | 490294.28 | 6279349.24 | GST, 18-02-2013 | 2050210 | Historiske produktionstal (kWh): 1992: 0; Historiske produktionstal (kWh): 1993: 557454; Historiske produktionstal (kWh): 1994: 592961; Historiske produktionstal (kWh): 1995: 530775; Historiske produktionstal (kWh): 1996: 469613; Historiske produktionstal (kWh): 1997: 524302; Historiske produktionstal (kWh): 1998: 539386; Historiske produktionstal (kWh): 1999: 476800; Historiske produktionstal (kWh): 2000: 540680; Historiske produktionstal (kWh): 2001: 437861; Historiske produktionstal (kWh): 2002: 466314; Historiske produktionstal (kWh): 2003: 428439; Historiske produktionstal (kWh): 2004: 484920; Historiske produktionstal (kWh): 2005: 467320; Historiske produktionstal (kWh): 2006: 422224; Historiske produktionstal (kWh): 2007: 527670; Historiske produktionstal (kWh): 2008: 220438
570715000000017605 | 1992-12-18 | 2011-05-23 | 150 | 28 | 31 | Wind World | WW 2800-150 | 779 | Skive | LAND | hvd, Grinderslev | 1c | 501862.839 | 6282914.232 | Stamdata | 2050211 | Historiske produktionstal (kWh): 1992: 0; Historiske produktionstal (kWh): 1993: 397200; Historiske produktionstal (kWh): 1994: 405270; Historiske produktionstal (kWh): 1995: 365100; Historiske produktionstal (kWh): 1996: 324200; Historiske produktionstal (kWh): 1997: 363950; Historiske produktionstal (kWh): 1998: 361631; Historiske produktionstal (kWh): 1999: 332539; Historiske produktionstal (kWh): 2000: 370838; Historiske produktionstal (kWh): 2001: 306139; Historiske produktionstal (kWh): 2002: 321427; Historiske produktionstal (kWh): 2003: 294300; Historiske produktionstal (kWh): 2004: 328362; Historiske produktionstal (kWh): 2005: 325548; Historiske produktionstal (kWh): 2006: 278418; Historiske produktionstal (kWh): 2007: 360831; Historiske produktionstal (kWh): 2008: 282000; Historiske produktionstal (kWh): 2009: 261500; Historiske produktionstal (kWh): 2010: 266142; Historiske produktionstal (kWh): 2011: 99849
570715000000017612 | 1992-12-16 | 2007-05-29 | 150 | 24.6 | 32.5 | Nordtank | NTK 150 XLR-Nordtank | 779 | Skive | LAND | Risum by, Åsted | 7a | 500627.553 | 6293269.881 | Stamdata | 2050212 | Historiske produktionstal (kWh): 1992: 0; Historiske produktionstal (kWh): 1993: 418414; Historiske produktionstal (kWh): 1994: 440708; Historiske produktionstal (kWh): 1995: 407939; Historiske produktionstal (kWh): 1996: 346337; Historiske produktionstal (kWh): 1997: 399720; Historiske produktionstal (kWh): 1998: 410324; Historiske produktionstal (kWh): 1999: 373774; Historiske produktionstal (kWh): 2000: 407705; Historiske produktionstal (kWh): 2001: 356772; Historiske produktionstal (kWh): 2002: 364432; Historiske produktionstal (kWh): 2003: 331285; Historiske produktionstal (kWh): 2004: 376575; Historiske produktionstal (kWh): 2005: 370393; Historiske produktionstal (kWh): 2006: 333696; Historiske produktionstal (kWh): 2007: 196306
570715000000017629 | 1992-12-16 | 2010-08-10 | 150 | 24.6 | 32.5 | Nordtank | NTK 150 XLR-Nordtank | 779 | Skive | LAND | Risum by, Åsted | 7a | 500636.543 | 6293420.037 | Stamdata | 2050213 | Historiske produktionstal (kWh): 1992: 0; Historiske produktionstal (kWh): 1993: 415903; Historiske produktionstal (kWh): 1994: 429196; Historiske produktionstal (kWh): 1995: 399951; Historiske produktionstal (kWh): 1996: 342114; Historiske produktionstal (kWh): 1997: 386823; Historiske produktionstal (kWh): 1998: 400360; Historiske produktionstal (kWh): 1999: 358341; Historiske produktionstal (kWh): 2000: 396242; Historiske produktionstal (kWh): 2001: 359088; Historiske produktionstal (kWh): 2002: 356068; Historiske produktionstal (kWh): 2003: 328121; Historiske produktionstal (kWh): 2004: 364626; Historiske produktionstal (kWh): 2005: 366945; Historiske produktionstal (kWh): 2006: 325065; Historiske produktionstal (kWh): 2007: 416902; Historiske produktionstal (kWh): 2008: 368653.4023; Historiske produktionstal (kWh): 2009: 347014; Historiske produktionstal (kWh): 2010: 186531
570715000000017636 | 1992-12-23 | 2000-07-03 | 225 | 0.1 | 0.1 | Ukendt | Ukendt-Ukendt | 779 | Skive | LAND | Ukendt | 0 | 480030 | 6260528 | Stamdata | 50215 | Historiske produktionstal (kWh): 2001: 0; Historiske produktionstal (kWh): 2002: 0
570715000000017643 | 1993-02-08 | 2015-05-06 | 300 | 31 | 32 | Nordtank | NTK 300/31-Nordtank | 779 | Skive | LAND | Oddense | 12c | 494198.11 | 6279880.96 | GST, 18-02-2013 | 2050216 | Historiske produktionstal (kWh): 1993: 595280; Historiske produktionstal (kWh): 1994: 792940; Historiske produktionstal (kWh): 1995: 710310; Historiske produktionstal (kWh): 1996: 606500; Historiske produktionstal (kWh): 1997: 706830; Historiske produktionstal (kWh): 1998: 717544; Historiske produktionstal (kWh): 1999: 649593; Historiske produktionstal (kWh): 2000: 733062; Historiske produktionstal (kWh): 2001: 583373; Historiske produktionstal (kWh): 2002: 621893; Historiske produktionstal (kWh): 2003: 559597; Historiske produktionstal (kWh): 2004: 658806; Historiske produktionstal (kWh): 2005: 612789; Historiske produktionstal (kWh): 2006: 491622; Historiske produktionstal (kWh): 2007: 668500; Historiske produktionstal (kWh): 2008: 269269; Historiske produktionstal (kWh): 2009: 512937; Historiske produktionstal (kWh): 2010: 535328.011; Historiske produktionstal (kWh): 2011: 588147; Historiske produktionstal (kWh): 2012: 597616; Historiske produktionstal (kWh): 2013: 508675; Historiske produktionstal (kWh): 2014: 485643; Historiske produktionstal (kWh): 2015: 259515
570715000000017650 | 1993-03-02 | 2016-12-01 | 225 | 27 | 30 | Vestas Wind Systems A/S | V 27-225 | 779 | Skive | LAND | Bostrup by, Lyby | 1e | 499022.47 | 6280234.39 | GST, 18-02-2013 | 2050217 | Historiske produktionstal (kWh): 1993: 408980; Historiske produktionstal (kWh): 1994: 565160; Historiske produktionstal (kWh): 1995: 498560; Historiske produktionstal (kWh): 1996: 450300; Historiske produktionstal (kWh): 1997: 512340; Historiske produktionstal (kWh): 1998: 503155; Historiske produktionstal (kWh): 1999: 448188; Historiske produktionstal (kWh): 2000: 495528; Historiske produktionstal (kWh): 2001: 431254; Historiske produktionstal (kWh): 2002: 446955; Historiske produktionstal (kWh): 2003: 420410; Historiske produktionstal (kWh): 2004: 467262; Historiske produktionstal (kWh): 2005: 462751; Historiske produktionstal (kWh): 2006: 392376; Historiske produktionstal (kWh): 2007: 512118; Historiske produktionstal (kWh): 2008: 464716; Historiske produktionstal (kWh): 2009: 423085; Historiske produktionstal (kWh): 2010: 417624; Historiske produktionstal (kWh): 2011: 438319; Historiske produktionstal (kWh): 2012: 465393; Historiske produktionstal (kWh): 2013: 435055; Historiske produktionstal (kWh): 2014: 470202; Historiske produktionstal (kWh): 2015: 510341; Historiske produktionstal (kWh): 2016: 349810.44
570715000000017667 | 1993-04-01 | 2015-09-23 | 150 | 24.6 | 32.7 | Nordtank | NTK 150-Nordtank | 779 | Skive | LAND | Oddense | 1a | 495243.07 | 6280789.87 | GST, 18-02-2013 | 2050218 | Historiske produktionstal (kWh): 1993: 251920; Historiske produktionstal (kWh): 1994: 403420; Historiske produktionstal (kWh): 1995: 353730; Historiske produktionstal (kWh): 1996: 316320; Historiske produktionstal (kWh): 1997: 362580; Historiske produktionstal (kWh): 1998: 377385; Historiske produktionstal (kWh): 1999: 324328; Historiske produktionstal (kWh): 2000: 364924; Historiske produktionstal (kWh): 2001: 303067; Historiske produktionstal (kWh): 2002: 319489; Historiske produktionstal (kWh): 2003: 280795; Historiske produktionstal (kWh): 2004: 295017; Historiske produktionstal (kWh): 2005: 301934; Historiske produktionstal (kWh): 2006: 283740; Historiske produktionstal (kWh): 2007: 364919; Historiske produktionstal (kWh): 2008: 189604; Historiske produktionstal (kWh): 2009: 3172; Historiske produktionstal (kWh): 2010: 225323; Historiske produktionstal (kWh): 2011: 318387; Historiske produktionstal (kWh): 2012: 313968; Historiske produktionstal (kWh): 2013: 267563; Historiske produktionstal (kWh): 2014: 309335; Historiske produktionstal (kWh): 2015: 245351
570715000000017674 | 1993-07-01 | 2016-04-06 | 150 | 24.6 | 32.7 | Nordtank | Ukendt-Nordtank | 779 | Skive | LAND | Floutrup by, Selde | 13f | 504511.95 | 6293137.59 | GST, 18-02-2013 | 2050221 | Historiske produktionstal (kWh): 1993: 190111; Historiske produktionstal (kWh): 1994: 409761; Historiske produktionstal (kWh): 1995: 367420; Historiske produktionstal (kWh): 1996: 333742; Historiske produktionstal (kWh): 1997: 368111; Historiske produktionstal (kWh): 1998: 380848; Historiske produktionstal (kWh): 1999: 339477; Historiske produktionstal (kWh): 2000: 378330; Historiske produktionstal (kWh): 2001: 329300; Historiske produktionstal (kWh): 2002: 340430; Historiske produktionstal (kWh): 2003: 316633; Historiske produktionstal (kWh): 2004: 360704; Historiske produktionstal (kWh): 2005: 349540; Historiske produktionstal (kWh): 2006: 285477; Historiske produktionstal (kWh): 2007: 409184; Historiske produktionstal (kWh): 2008: 352946; Historiske produktionstal (kWh): 2009: 322734; Historiske produktionstal (kWh): 2010: 344479; Historiske produktionstal (kWh): 2011: 379770; Historiske produktionstal (kWh): 2012: 349646; Historiske produktionstal (kWh): 2013: 328235; Historiske produktionstal (kWh): 2014: 359772; Historiske produktionstal (kWh): 2015: 422873.8; Historiske produktionstal (kWh): 2016: 95747.79
570715000000017797 | 1995-12-21 | 2017-05-08 | 600 | 44 | 50 | BONUS | 600 - MK ll | 779 | Skive | LAND | Krejbjerg | 1a | 493096.6 | 6281404.5 | SDFE2018 | 2050242 | Historiske produktionstal (kWh): 1995: 0; Historiske produktionstal (kWh): 1996: 1083684; Historiske produktionstal (kWh): 1997: 1248165; Historiske produktionstal (kWh): 1998: 1300654; Historiske produktionstal (kWh): 1999: 1182897; Historiske produktionstal (kWh): 2000: 1349990; Historiske produktionstal (kWh): 2001: 1073257; Historiske produktionstal (kWh): 2002: 1096741; Historiske produktionstal (kWh): 2003: 1013269; Historiske produktionstal (kWh): 2004: 1157904; Historiske produktionstal (kWh): 2005: 1139465; Historiske produktionstal (kWh): 2006: 1009071; Historiske produktionstal (kWh): 2007: 1254729; Historiske produktionstal (kWh): 2008: 1142932; Historiske produktionstal (kWh): 2009: 984660; Historiske produktionstal (kWh): 2010: 939039; Historiske produktionstal (kWh): 2011: 1118426; Historiske produktionstal (kWh): 2012: 1125135; Historiske produktionstal (kWh): 2013: 1028491.707; Historiske produktionstal (kWh): 2014: 958689.416; Historiske produktionstal (kWh): 2015: 1238737.707; Historiske produktionstal (kWh): 2016: 958618.079; Historiske produktionstal (kWh): 2017: 362294.834
570715000000017872 | 1996-09-26 | 2017-05-08 | 600 | 44 | 40 | Vestas Wind Systems A/S | V 42-600 | 779 | Skive | LAND | Nr. Andrup By, Krejbjerg | 4a | 493228.11 | 6281376.18 | SDFE2018 | 2050252 | Historiske produktionstal (kWh): 1996: 304940; Historiske produktionstal (kWh): 1997: 1275210; Historiske produktionstal (kWh): 1998: 1281957; Historiske produktionstal (kWh): 1999: 1174076; Historiske produktionstal (kWh): 2000: 1313282; Historiske produktionstal (kWh): 2001: 1034492; Historiske produktionstal (kWh): 2002: 1081662; Historiske produktionstal (kWh): 2003: 1002434; Historiske produktionstal (kWh): 2004: 1107483; Historiske produktionstal (kWh): 2005: 1128196; Historiske produktionstal (kWh): 2006: 981175; Historiske produktionstal (kWh): 2007: 1235295; Historiske produktionstal (kWh): 2008: 1121494; Historiske produktionstal (kWh): 2009: 1016408; Historiske produktionstal (kWh): 2010: 916701; Historiske produktionstal (kWh): 2011: 1150164; Historiske produktionstal (kWh): 2012: 1101282; Historiske produktionstal (kWh): 2013: 1030672; Historiske produktionstal (kWh): 2014: 1015405; Historiske produktionstal (kWh): 2015: 1244721; Historiske produktionstal (kWh): 2016: 955589; Historiske produktionstal (kWh): 2017: 429023
570715000000017889 | 1996-09-26 | 2017-04-07 | 600 | 42 | 38.4 | Vestas Wind Systems A/S | V 44-600 | 779 | Skive | LAND | Nr. Andrup By, Krejbjerg | 4a | 493489.82 | 6281319.75 | GST, 18-02-2013 | 2050253 | Historiske produktionstal (kWh): 1996: 301800; Historiske produktionstal (kWh): 1997: 1289240; Historiske produktionstal (kWh): 1998: 1349575; Historiske produktionstal (kWh): 1999: 1193850; Historiske produktionstal (kWh): 2000: 1350545; Historiske produktionstal (kWh): 2001: 1073653; Historiske produktionstal (kWh): 2002: 1151603; Historiske produktionstal (kWh): 2003: 1040742; Historiske produktionstal (kWh): 2004: 1102765; Historiske produktionstal (kWh): 2005: 1137463; Historiske produktionstal (kWh): 2006: 964051; Historiske produktionstal (kWh): 2007: 1230682; Historiske produktionstal (kWh): 2008: 1016918; Historiske produktionstal (kWh): 2009: 1020475; Historiske produktionstal (kWh): 2010: 962218; Historiske produktionstal (kWh): 2011: 1199944; Historiske produktionstal (kWh): 2012: 1117516; Historiske produktionstal (kWh): 2013: 963673; Historiske produktionstal (kWh): 2014: 1044493; Historiske produktionstal (kWh): 2015: 1175499; Historiske produktionstal (kWh): 2016: 859389; Historiske produktionstal (kWh): 2017: 320881
570715000000017933 | 1997-01-14 | 2013-06-14 | 600 | 43 | 47.5 | Nordex | N 43/600 | 779 | Skive | LAND | Lindum by, Selde | 5a | 500315.89 | 6291244.35 | GST, 18-02-2013 | 2050258 | Historiske produktionstal (kWh): 1996: 0; Historiske produktionstal (kWh): 1997: 1467130; Historiske produktionstal (kWh): 1998: 1623590; Historiske produktionstal (kWh): 1999: 1464421; Historiske produktionstal (kWh): 2000: 1589606; Historiske produktionstal (kWh): 2001: 1429004; Historiske produktionstal (kWh): 2002: 1497004; Historiske produktionstal (kWh): 2003: 1312450; Historiske produktionstal (kWh): 2004: 1450084; Historiske produktionstal (kWh): 2005: 1289346; Historiske produktionstal (kWh): 2006: 1262882; Historiske produktionstal (kWh): 2007: 1593221; Historiske produktionstal (kWh): 2008: 1260339; Historiske produktionstal (kWh): 2009: 1317508; Historiske produktionstal (kWh): 2010: 1260506.007; Historiske produktionstal (kWh): 2011: 1488009; Historiske produktionstal (kWh): 2012: 1315890; Historiske produktionstal (kWh): 2013: 0
570715000000017971 | 1997-01-20 | 2013-06-14 | 600 | 43 | 47.5 | Nordex | N 43/600 | 779 | Skive | LAND | Lindum By, Åsted | 5a | 500636.02 | 6291260.82 | GST, 18-02-2013 | 2050262 | Historiske produktionstal (kWh): 1996: 0; Historiske produktionstal (kWh): 1997: 1441270; Historiske produktionstal (kWh): 1998: 1540170; Historiske produktionstal (kWh): 1999: 1452362; Historiske produktionstal (kWh): 2000: 1613205; Historiske produktionstal (kWh): 2001: 1281191; Historiske produktionstal (kWh): 2002: 1336353; Historiske produktionstal (kWh): 2003: 1139637; Historiske produktionstal (kWh): 2004: 1419535; Historiske produktionstal (kWh): 2005: 1396719; Historiske produktionstal (kWh): 2006: 1235349; Historiske produktionstal (kWh): 2007: 1516233.5; Historiske produktionstal (kWh): 2008: 992787.5; Historiske produktionstal (kWh): 2009: 1260982; Historiske produktionstal (kWh): 2010: 1245635; Historiske produktionstal (kWh): 2011: 1385998; Historiske produktionstal (kWh): 2012: 1178419; Historiske produktionstal (kWh): 2013: 0
570715000000017988 | 1996-12-23 | 2013-06-14 | 600 | 43 | 47.5 | Nordex | N 43/600 | 779 | Skive | LAND | Åsted By, Åsted | 8a | 500310.36 | 6291421.96 | GST, 18-02-2013 | 2050263 | Historiske produktionstal (kWh): 1996: 0; Historiske produktionstal (kWh): 1997: 1417690; Historiske produktionstal (kWh): 1998: 1534330; Historiske produktionstal (kWh): 1999: 1387452; Historiske produktionstal (kWh): 2000: 1499628; Historiske produktionstal (kWh): 2001: 1253642; Historiske produktionstal (kWh): 2002: 1402151; Historiske produktionstal (kWh): 2003: 1273478; Historiske produktionstal (kWh): 2004: 1304630; Historiske produktionstal (kWh): 2005: 1396388; Historiske produktionstal (kWh): 2006: 1194226; Historiske produktionstal (kWh): 2007: 1541604; Historiske produktionstal (kWh): 2008: 851365; Historiske produktionstal (kWh): 2009: 1215791; Historiske produktionstal (kWh): 2010: 1213308; Historiske produktionstal (kWh): 2011: 1363902; Historiske produktionstal (kWh): 2012: 1224990; Historiske produktionstal (kWh): 2013: 0
570715000000017995 | 1997-01-21 | 2013-06-14 | 600 | 43 | 47.5 | Nordex | N 43/600 | 779 | Skive | LAND | Junget Præstegård | 1i | 500627.48 | 6291439.98 | GST, 18-02-2013 | 2050264 | Historiske produktionstal (kWh): 1996: 0; Historiske produktionstal (kWh): 1997: 1452530; Historiske produktionstal (kWh): 1998: 1547150; Historiske produktionstal (kWh): 1999: 1439016; Historiske produktionstal (kWh): 2000: 1533689; Historiske produktionstal (kWh): 2001: 1370830; Historiske produktionstal (kWh): 2002: 1435399; Historiske produktionstal (kWh): 2003: 1254928; Historiske produktionstal (kWh): 2004: 1344554; Historiske produktionstal (kWh): 2005: 1400849; Historiske produktionstal (kWh): 2006: 1214302; Historiske produktionstal (kWh): 2007: 1553453; Historiske produktionstal (kWh): 2008: 1396684; Historiske produktionstal (kWh): 2009: 1293230; Historiske produktionstal (kWh): 2010: 1306088; Historiske produktionstal (kWh): 2011: 1445062; Historiske produktionstal (kWh): 2012: 1255875; Historiske produktionstal (kWh): 2013: 0
570715000000018527 | 1996-05-13 | 2017-05-08 | 600 | 42 | 45 | Vestas Wind Systems A/S | V 44-600 | 779 | Skive | LAND | Krejbjerg | 4a | 493357.49 | 6281348.23 | SDFE2018 | 2050322 | Historiske produktionstal (kWh): 1996: 737360; Historiske produktionstal (kWh): 1997: 1444080; Historiske produktionstal (kWh): 1998: 1494031; Historiske produktionstal (kWh): 1999: 1322069; Historiske produktionstal (kWh): 2000: 1350740; Historiske produktionstal (kWh): 2001: 1087786; Historiske produktionstal (kWh): 2002: 1149756; Historiske produktionstal (kWh): 2003: 1049767; Historiske produktionstal (kWh): 2004: 1130280; Historiske produktionstal (kWh): 2005: 1167513; Historiske produktionstal (kWh): 2006: 1023038; Historiske produktionstal (kWh): 2007: 1327644; Historiske produktionstal (kWh): 2008: 1162102; Historiske produktionstal (kWh): 2009: 1069541; Historiske produktionstal (kWh): 2010: 993866; Historiske produktionstal (kWh): 2011: 1208945; Historiske produktionstal (kWh): 2012: 1176306; Historiske produktionstal (kWh): 2013: 1057539; Historiske produktionstal (kWh): 2014: 1086131; Historiske produktionstal (kWh): 2015: 1269805; Historiske produktionstal (kWh): 2016: 1003395; Historiske produktionstal (kWh): 2017: 354361
570715000000055751 | 1982-04-19 | 2000-03-15 | 55 | 0.1 | 0.1 | Ukendt | Ukendt-Ukendt | 779 | Skive | LAND | Ukendt | 0 | 480030 | 6260528 | Stamdata
570715000000004971 | 1985-10-28 | 2002-10-25 | 18 | 11 | 24 | Bosted | KE 18/4 EH-Bosted | 787 | Thisted | LAND | Næstrup By, Sjørring | 9n | 477134 | 6309774 | Stamdata | 4104000 | Historiske produktionstal (kWh): 1985: 0; Historiske produktionstal (kWh): 1986: 0; Historiske produktionstal (kWh): 1987: 0; Historiske produktionstal (kWh): 1988: 0; Historiske produktionstal (kWh): 1989: 0; Historiske produktionstal (kWh): 1990: 0; Historiske produktionstal (kWh): 1991: 0; Historiske produktionstal (kWh): 1992: 33692; Historiske produktionstal (kWh): 1993: 45486; Historiske produktionstal (kWh): 1994: 40769; Historiske produktionstal (kWh): 1995: 34404; Historiske produktionstal (kWh): 1996: 31915; Historiske produktionstal (kWh): 1997: 23309; Historiske produktionstal (kWh): 1998: 42870; Historiske produktionstal (kWh): 1999: 41124; Historiske produktionstal (kWh): 2000: 23682; Historiske produktionstal (kWh): 2001: 20808; Historiske produktionstal (kWh): 2002: 32846
570715000000004988 | 1984-09-28 | 2002-11-20 | 55 | 15 | 22.8 | Vestas Wind Systems A/S | V 15 | 787 | Thisted | LAND | Kjelstrup By, Hillerslev | 4c | 483861 | 6314556 | Stamdata | 690051 | Historiske produktionstal (kWh): 1984: 0; Historiske produktionstal (kWh): 1985: 0; Historiske produktionstal (kWh): 1986: 0; Historiske produktionstal (kWh): 1987: 0; Historiske produktionstal (kWh): 1988: 0; Historiske produktionstal (kWh): 1989: 0; Historiske produktionstal (kWh): 1990: 0; Historiske produktionstal (kWh): 1991: 0; Historiske produktionstal (kWh): 1992: 80718; Historiske produktionstal (kWh): 1993: 86602; Historiske produktionstal (kWh): 1994: 81717; Historiske produktionstal (kWh): 1995: 69091; Historiske produktionstal (kWh): 1996: 51934; Historiske produktionstal (kWh): 1997: 76303; Historiske produktionstal (kWh): 1998: 95533; Historiske produktionstal (kWh): 1999: 68428; Historiske produktionstal (kWh): 2000: 81869; Historiske produktionstal (kWh): 2001: 49215; Historiske produktionstal (kWh): 2002: 58792
570715000000004995 | 1978-06-08 | 2001-08-31 | 11 | 7.7 | 12 | Ukendt | 11-Ukendt | 787 | Thisted | LAND | Øsløs By og Sogn | 16b | 500171 | 6321523 | Stamdata | 7302100 | Historiske produktionstal (kWh): 1978: 0; Historiske produktionstal (kWh): 1979: 0; Historiske produktionstal (kWh): 1980: 0; Historiske produktionstal (kWh): 1981: 0; Historiske produktionstal (kWh): 1982: 0; Historiske produktionstal (kWh): 1983: 0; Historiske produktionstal (kWh): 1984: 0; Historiske produktionstal (kWh): 1985: 0; Historiske produktionstal (kWh): 1986: 0; Historiske produktionstal (kWh): 1987: 0; Historiske produktionstal (kWh): 1988: 0; Historiske produktionstal (kWh): 1989: 0; Historiske produktionstal (kWh): 1990: 0; Historiske produktionstal (kWh): 1991: 0; Historiske produktionstal (kWh): 1992: 6347; Historiske produktionstal (kWh): 1993: 5888; Historiske produktionstal (kWh): 1994: 6187; Historiske produktionstal (kWh): 1995: 5839; Historiske produktionstal (kWh): 1996: 5261; Historiske produktionstal (kWh): 1997: 4395; Historiske produktionstal (kWh): 1998: 2731; Historiske produktionstal (kWh): 1999: 2287; Historiske produktionstal (kWh): 2000: 2500; Historiske produktionstal (kWh): 2001: 0; Historiske produktionstal (kWh): 2002: 0
570715000000005008 | 1986-12-15 | 2002-09-25 | 55 | 16 | 22 | NEG Micon | NM 55/11 | 787 | Thisted | LAND | Amtoft, Arup | 4v | 496592 | 6318508 | Stamdata | 7608700 | Historiske produktionstal (kWh): 1986: 0; Historiske produktionstal (kWh): 1987: 0; Historiske produktionstal (kWh): 1988: 0; Historiske produktionstal (kWh): 1989: 0; Historiske produktionstal (kWh): 1990: 0; Historiske produktionstal (kWh): 1991: 0; Historiske produktionstal (kWh): 1992: 114638; Historiske produktionstal (kWh): 1993: 109096; Historiske produktionstal (kWh): 1994: 126103; Historiske produktionstal (kWh): 1995: 113588; Historiske produktionstal (kWh): 1996: 92534; Historiske produktionstal (kWh): 1997: 112398; Historiske produktionstal (kWh): 1998: 116962; Historiske produktionstal (kWh): 1999: 109441; Historiske produktionstal (kWh): 2000: 123067; Historiske produktionstal (kWh): 2001: 96002; Historiske produktionstal (kWh): 2002: 72218
570715000000005015 | 1982-04-30 | 2001-08-31 | 22 | 0.1 | 0.1 | Windmatic | WM 12/5 22 | 787 | Thisted | LAND | Hunstrup By, Hunstrup | 8y | 488398 | 6322988 | Stamdata | 10302201 | Historiske produktionstal (kWh): 1982: 0; Historiske produktionstal (kWh): 1983: 0; Historiske produktionstal (kWh): 1984: 0; Historiske produktionstal (kWh): 1985: 0; Historiske produktionstal (kWh): 1986: 0; Historiske produktionstal (kWh): 1987: 0; Historiske produktionstal (kWh): 1988: 0; Historiske produktionstal (kWh): 1989: 0; Historiske produktionstal (kWh): 1990: 0; Historiske produktionstal (kWh): 1991: 0; Historiske produktionstal (kWh): 1992: 0; Historiske produktionstal (kWh): 1993: 0; Historiske produktionstal (kWh): 1994: 0; Historiske produktionstal (kWh): 1995: 0; Historiske produktionstal (kWh): 1996: 0; Historiske produktionstal (kWh): 1997: 0; Historiske produktionstal (kWh): 1998: 0; Historiske produktionstal (kWh): 1999: 0; Historiske produktionstal (kWh): 2000: 0; Historiske produktionstal (kWh): 2001: 0; Historiske produktionstal (kWh): 2002: 0
570715000000005022 | 1984-09-28 | 2005-08-31 | 55 | 15 | 22.8 | Vestas Wind Systems A/S | V 15 | 787 | Thisted | LAND | Brund By, Hillerslev Sogn | 1b | 483383 | 6314764 | Stamdata | 326700101 | Historiske produktionstal (kWh): 1984: 0; Historiske produktionstal (kWh): 1985: 0; Historiske produktionstal (kWh): 1986: 0; Historiske produktionstal (kWh): 1987: 0; Historiske produktionstal (kWh): 1988: 0; Historiske produktionstal (kWh): 1989: 0; Historiske produktionstal (kWh): 1990: 0; Historiske produktionstal (kWh): 1991: 0; Historiske produktionstal (kWh): 1992: 59160; Historiske produktionstal (kWh): 1993: 58380; Historiske produktionstal (kWh): 1994: 61360; Historiske produktionstal (kWh): 1995: 53310; Historiske produktionstal (kWh): 1996: 40290; Historiske produktionstal (kWh): 1997: 53100; Historiske produktionstal (kWh): 1998: 50400; Historiske produktionstal (kWh): 1999: 33230; Historiske produktionstal (kWh): 2000: 41700; Historiske produktionstal (kWh): 2001: 30174; Historiske produktionstal (kWh): 2002: 36754; Historiske produktionstal (kWh): 2003: 32825.0002; Historiske produktionstal (kWh): 2004: 38483; Historiske produktionstal (kWh): 2005: 19939
570715000000005039 | 1982-11-26 | 2002-10-22 | 55 | 15 | 22 | Nordtank | NTK 55/11 | 787 | Thisted | LAND | Næstrup | 9a | 476516 | 6309809 | Stamdata | 31100101 | Historiske produktionstal (kWh): 1982: 0; Historiske produktionstal (kWh): 1983: 0; Historiske produktionstal (kWh): 1984: 0; Historiske produktionstal (kWh): 1985: 0; Historiske produktionstal (kWh): 1986: 0; Historiske produktionstal (kWh): 1987: 0; Historiske produktionstal (kWh): 1988: 0; Historiske produktionstal (kWh): 1989: 0; Historiske produktionstal (kWh): 1990: 0; Historiske produktionstal (kWh): 1991: 0; Historiske produktionstal (kWh): 1992: 86000; Historiske produktionstal (kWh): 1993: 96700; Historiske produktionstal (kWh): 1994: 99325; Historiske produktionstal (kWh): 1995: 84434; Historiske produktionstal (kWh): 1996: 69341; Historiske produktionstal (kWh): 1997: 79581; Historiske produktionstal (kWh): 1998: 81066; Historiske produktionstal (kWh): 1999: 75759; Historiske produktionstal (kWh): 2000: 91380; Historiske produktionstal (kWh): 2001: 62028; Historiske produktionstal (kWh): 2002: 60554
570715000000005053 | 1995-11-03 | 2002-04-19 | 7.5 | 7 | 12 | THY møllen Aps | 7,5 38,5 m2 | 787 | Thisted | LAND | Lund By, Lild | 71a | 500096 | 6330862 | Stamdata | 16201600 | Historiske produktionstal (kWh): 1995: 241; Historiske produktionstal (kWh): 1996: 4986; Historiske produktionstal (kWh): 1997: 6160; Historiske produktionstal (kWh): 1998: 6160; Historiske produktionstal (kWh): 1999: 3460; Historiske produktionstal (kWh): 2000: 2327; Historiske produktionstal (kWh): 2001: 3633; Historiske produktionstal (kWh): 2002: 110
570715000000005060 | 1992-09-07 | 2017-09-14 | 525 | 36 | 38.8 | DANmark | DK 36/500 | 787 | Thisted | LAND | Hansted By, Hansted | 39de | 476992.43 | 6331396.09 | SDFE2018 | 3376001 | Historiske produktionstal (kWh): 1992: 344899; Historiske produktionstal (kWh): 1993: 1427480; Historiske produktionstal (kWh): 1994: 1477408; Historiske produktionstal (kWh): 1995: 1603390; Historiske produktionstal (kWh): 1996: 1265720; Historiske produktionstal (kWh): 1997: 1304108; Historiske produktionstal (kWh): 1998: 1359992; Historiske produktionstal (kWh): 1999: 1196940; Historiske produktionstal (kWh): 2000: 1280306; Historiske produktionstal (kWh): 2001: 1205579.0664; Historiske produktionstal (kWh): 2002: 1318222.75; Historiske produktionstal (kWh): 2003: 1105076.2852; Historiske produktionstal (kWh): 2004: 1259431; Historiske produktionstal (kWh): 2005: 1275411; Historiske produktionstal (kWh): 2006: 1175577; Historiske produktionstal (kWh): 2007: 1546653; Historiske produktionstal (kWh): 2008: 1251667; Historiske produktionstal (kWh): 2009: 1197290; Historiske produktionstal (kWh): 2010: 1311118; Historiske produktionstal (kWh): 2011: 1249593; Historiske produktionstal (kWh): 2012: 1274479; Historiske produktionstal (kWh): 2013: 1213302; Historiske produktionstal (kWh): 2014: 1277467; Historiske produktionstal (kWh): 2015: 1285750; Historiske produktionstal (kWh): 2016: 1386526; Historiske produktionstal (kWh): 2017: 1020242.57
570715000000005077 | 1987-06-11 | 2002-10-21 | 99 | 20.5 | 24.5 | Nordtank | NTK 99 F | 787 | Thisted | LAND | Højstrup By, Tømmerby | 5b | 500915 | 6323696 | Stamdata | 3102900 | Historiske produktionstal (kWh): 1987: 120234; Historiske produktionstal (kWh): 1988: 202916; Historiske produktionstal (kWh): 1989: 276997; Historiske produktionstal (kWh): 1990: 294857; Historiske produktionstal (kWh): 1991: 268072; Historiske produktionstal (kWh): 1992: 259989; Historiske produktionstal (kWh): 1993: 285172; Historiske produktionstal (kWh): 1994: 286494; Historiske produktionstal (kWh): 1995: 246535; Historiske produktionstal (kWh): 1996: 197704; Historiske produktionstal (kWh): 1997: 235433; Historiske produktionstal (kWh): 1998: 249860; Historiske produktionstal (kWh): 1999: 226404; Historiske produktionstal (kWh): 2000: 253245; Historiske produktionstal (kWh): 2001: 205175.7979; Historiske produktionstal (kWh): 2002: 147261.3579
570715000000005084 | 1987-01-27 | 2002-10-25 | 99 | 20.5 | 24 | Nordtank | NTK 99 F | 787 | Thisted | LAND | Nors By, Nors | 9a | 480052 | 6320574 | Stamdata | 3909900 | Historiske produktionstal (kWh): 1987: 261295; Historiske produktionstal (kWh): 1988: 298193; Historiske produktionstal (kWh): 1989: 312007; Historiske produktionstal (kWh): 1990: 307263; Historiske produktionstal (kWh): 1991: 297631; Historiske produktionstal (kWh): 1992: 292807; Historiske produktionstal (kWh): 1993: 304621; Historiske produktionstal (kWh): 1994: 309913; Historiske produktionstal (kWh): 1995: 284102; Historiske produktionstal (kWh): 1996: 251402; Historiske produktionstal (kWh): 1997: 268375; Historiske produktionstal (kWh): 1998: 295713; Historiske produktionstal (kWh): 1999: 237899; Historiske produktionstal (kWh): 2000: 268854; Historiske produktionstal (kWh): 2001: 238021.8779; Historiske produktionstal (kWh): 2002: 201314.8818
570715000000005091 | 1988-05-16 | 2002-10-21 | 150 | 24 | 24 | BONUS | 150 | 787 | Thisted | LAND | Tingstrup, Thisted Landsogn | 4c | 478469 | 6313271 | Stamdata | 5203600 | Historiske produktionstal (kWh): 1988: 241483; Historiske produktionstal (kWh): 1989: 414927; Historiske produktionstal (kWh): 1990: 421562; Historiske produktionstal (kWh): 1991: 387110; Historiske produktionstal (kWh): 1992: 385269; Historiske produktionstal (kWh): 1993: 403901; Historiske produktionstal (kWh): 1994: 409394; Historiske produktionstal (kWh): 1995: 362399; Historiske produktionstal (kWh): 1996: 315902; Historiske produktionstal (kWh): 1997: 364125; Historiske produktionstal (kWh): 1998: 370064; Historiske produktionstal (kWh): 1999: 329721; Historiske produktionstal (kWh): 2000: 377245; Historiske produktionstal (kWh): 2001: 328091.1172; Historiske produktionstal (kWh): 2002: 249267.5186
570715000000005107 | 1988-05-16 | 2002-10-21 | 150 | 24 | 24 | BONUS | 150 | 787 | Thisted | LAND | Tingstrup, Thisted Landsogn | 4c | 478496 | 6313346 | Stamdata | 5203700 | Historiske produktionstal (kWh): 1988: 231392; Historiske produktionstal (kWh): 1989: 376333; Historiske produktionstal (kWh): 1990: 389207; Historiske produktionstal (kWh): 1991: 361045; Historiske produktionstal (kWh): 1992: 350753; Historiske produktionstal (kWh): 1993: 380683; Historiske produktionstal (kWh): 1994: 385432; Historiske produktionstal (kWh): 1995: 349707; Historiske produktionstal (kWh): 1996: 302510; Historiske produktionstal (kWh): 1997: 342364; Historiske produktionstal (kWh): 1998: 360926; Historiske produktionstal (kWh): 1999: 320492; Historiske produktionstal (kWh): 2000: 341254; Historiske produktionstal (kWh): 2001: 307354.7979; Historiske produktionstal (kWh): 2002: 216742.2383
570715000000005114 | 1986-10-01 | 2002-10-21 | 95 | 20 | 24 | BONUS | 95-BONUS | 787 | Thisted | LAND | Øsløs By, Øsløs | 26k | 500172 | 6321546 | Stamdata | 7302000 | Historiske produktionstal (kWh): 1986: 0; Historiske produktionstal (kWh): 1987: 238066; Historiske produktionstal (kWh): 1988: 243500; Historiske produktionstal (kWh): 1989: 249300; Historiske produktionstal (kWh): 1990: 241100; Historiske produktionstal (kWh): 1991: 219200; Historiske produktionstal (kWh): 1992: 264000; Historiske produktionstal (kWh): 1993: 252100; Historiske produktionstal (kWh): 1994: 257100; Historiske produktionstal (kWh): 1995: 234200; Historiske produktionstal (kWh): 1996: 199000; Historiske produktionstal (kWh): 1997: 225100; Historiske produktionstal (kWh): 1998: 244917; Historiske produktionstal (kWh): 1999: 201620; Historiske produktionstal (kWh): 2000: 239401; Historiske produktionstal (kWh): 2001: 189460; Historiske produktionstal (kWh): 2002: 151606
570715000000005121 | 1986-07-01 | 2002-10-21 | 75 | 17 | 22.5 | Vestas Wind Systems A/S | V 17 | 787 | Thisted | LAND | Vesløs By, Vesløs | 6a | 497663 | 6320644 | Stamdata | 7403100 | Historiske produktionstal (kWh): 1986: 0; Historiske produktionstal (kWh): 1987: 130563; Historiske produktionstal (kWh): 1988: 138070; Historiske produktionstal (kWh): 1989: 144510; Historiske produktionstal (kWh): 1990: 151802; Historiske produktionstal (kWh): 1991: 137517; Historiske produktionstal (kWh): 1992: 133957; Historiske produktionstal (kWh): 1993: 142103; Historiske produktionstal (kWh): 1994: 146940; Historiske produktionstal (kWh): 1995: 134959; Historiske produktionstal (kWh): 1996: 111402; Historiske produktionstal (kWh): 1997: 131360; Historiske produktionstal (kWh): 1998: 134887; Historiske produktionstal (kWh): 1999: 122227; Historiske produktionstal (kWh): 2000: 140619; Historiske produktionstal (kWh): 2001: 112577; Historiske produktionstal (kWh): 2002: 97659
570715000000005138 | 1986-10-01 | 2002-10-21 | 75 | 17 | 22.5 | Windmatic | W17 17S | 787 | Thisted | LAND | Oddershedegård, Hillerslev | 3d | 485158 | 6318432 | Stamdata | 7801800 | Historiske produktionstal (kWh): 1986: 0; Historiske produktionstal (kWh): 1987: 193775; Historiske produktionstal (kWh): 1988: 201360; Historiske produktionstal (kWh): 1989: 191028; Historiske produktionstal (kWh): 1990: 207706; Historiske produktionstal (kWh): 1991: 187822; Historiske produktionstal (kWh): 1992: 188861; Historiske produktionstal (kWh): 1993: 193962; Historiske produktionstal (kWh): 1994: 199050; Historiske produktionstal (kWh): 1995: 180969; Historiske produktionstal (kWh): 1996: 152266; Historiske produktionstal (kWh): 1997: 177580; Historiske produktionstal (kWh): 1998: 183300; Historiske produktionstal (kWh): 1999: 157780; Historiske produktionstal (kWh): 2000: 184968; Historiske produktionstal (kWh): 2001: 150435; Historiske produktionstal (kWh): 2002: 125306
570715000000005145 | 1986-10-01 | 2002-10-21 | 75 | 17 | 22.5 | Windmatic | W17 17S | 787 | Thisted | LAND | Oddershedegård, Hillerslev | 3d | 485129 | 6318332 | Stamdata | 7801900 | Historiske produktionstal (kWh): 1986: 0; Historiske produktionstal (kWh): 1987: 201972; Historiske produktionstal (kWh): 1988: 205679; Historiske produktionstal (kWh): 1989: 213300; Historiske produktionstal (kWh): 1990: 220545; Historiske produktionstal (kWh): 1991: 202404; Historiske produktionstal (kWh): 1992: 200546; Historiske produktionstal (kWh): 1993: 211621; Historiske produktionstal (kWh): 1994: 219674; Historiske produktionstal (kWh): 1995: 191462; Historiske produktionstal (kWh): 1996: 166647; Historiske produktionstal (kWh): 1997: 184466; Historiske produktionstal (kWh): 1998: 177380; Historiske produktionstal (kWh): 1999: 160890; Historiske produktionstal (kWh): 2000: 184620; Historiske produktionstal (kWh): 2001: 160235; Historiske produktionstal (kWh): 2002: 137367
570715000000005152 | 1985-03-20 | 2002-10-30 | 55 | 33 | 23 | Vestas Wind Systems A/S | V 15 | 787 | Thisted | LAND | Kjelstrup By, Hillerslev | 2h | 484413 | 6314748 | Stamdata | 7901800 | Historiske produktionstal (kWh): 1985: 0; Historiske produktionstal (kWh): 1986: 0; Historiske produktionstal (kWh): 1987: 126874; Historiske produktionstal (kWh): 1988: 124263; Historiske produktionstal (kWh): 1989: 125437; Historiske produktionstal (kWh): 1990: 128782; Historiske produktionstal (kWh): 1991: 130195; Historiske produktionstal (kWh): 1992: 113009; Historiske produktionstal (kWh): 1993: 130046; Historiske produktionstal (kWh): 1994: 134483; Historiske produktionstal (kWh): 1995: 116516; Historiske produktionstal (kWh): 1996: 102349; Historiske produktionstal (kWh): 1997: 120793; Historiske produktionstal (kWh): 1998: 122765; Historiske produktionstal (kWh): 1999: 104365; Historiske produktionstal (kWh): 2000: 119775; Historiske produktionstal (kWh): 2001: 102500; Historiske produktionstal (kWh): 2002: 87993
570715000000005169 | 1986-06-02 | 2007-06-27 | 75 | 17 | 22.5 | Vestas Wind Systems A/S | V 17 | 787 | Thisted | LAND | Nors By, Nors | 15b | 479953 | 6319190 | Stamdata | 3107025 | Historiske produktionstal (kWh): 1986: 0; Historiske produktionstal (kWh): 1987: 168821; Historiske produktionstal (kWh): 1988: 178881; Historiske produktionstal (kWh): 1989: 189840; Historiske produktionstal (kWh): 1990: 193780; Historiske produktionstal (kWh): 1991: 173860; Historiske produktionstal (kWh): 1992: 171400; Historiske produktionstal (kWh): 1993: 177700; Historiske produktionstal (kWh): 1994: 178700; Historiske produktionstal (kWh): 1995: 170100; Historiske produktionstal (kWh): 1996: 134200; Historiske produktionstal (kWh): 1997: 163940; Historiske produktionstal (kWh): 1998: 164520; Historiske produktionstal (kWh): 1999: 144940; Historiske produktionstal (kWh): 2000: 162557; Historiske produktionstal (kWh): 2001: 135053; Historiske produktionstal (kWh): 2002: 129055; Historiske produktionstal (kWh): 2003: 122152.0005; Historiske produktionstal (kWh): 2004: 137614; Historiske produktionstal (kWh): 2005: 21440; Historiske produktionstal (kWh): 2006: 0; Historiske produktionstal (kWh): 2007: 0
570715000000005176 | 1986-06-02 | 2002-10-29 | 75 | 17 | 22.5 | Vestas Wind Systems A/S | V 18 | 787 | Thisted | LAND | Nors | 15b | 480055 | 6319263 | Stamdata | 10702600 | Historiske produktionstal (kWh): 1986: 0; Historiske produktionstal (kWh): 1987: 176617; Historiske produktionstal (kWh): 1988: 186446; Historiske produktionstal (kWh): 1989: 188245; Historiske produktionstal (kWh): 1990: 205908; Historiske produktionstal (kWh): 1991: 187517; Historiske produktionstal (kWh): 1992: 186950; Historiske produktionstal (kWh): 1993: 181750; Historiske produktionstal (kWh): 1994: 179200; Historiske produktionstal (kWh): 1995: 181000; Historiske produktionstal (kWh): 1996: 134855; Historiske produktionstal (kWh): 1997: 181005; Historiske produktionstal (kWh): 1998: 182090; Historiske produktionstal (kWh): 1999: 164300; Historiske produktionstal (kWh): 2000: 184736; Historiske produktionstal (kWh): 2001: 152869; Historiske produktionstal (kWh): 2002: 120075
570715000000005183 | 1987-06-23 | 2002-10-21 | 99 | 20.5 | 24 | Nordtank | NTK 99 F | 787 | Thisted | LAND | Kjelstrup By, Hillerslev | 14a | 484638 | 6316857 | Stamdata | 10803100 | Historiske produktionstal (kWh): 1987: 68604; Historiske produktionstal (kWh): 1988: 0; Historiske produktionstal (kWh): 1989: 118255; Historiske produktionstal (kWh): 1990: 272335; Historiske produktionstal (kWh): 1991: 260897; Historiske produktionstal (kWh): 1992: 254128; Historiske produktionstal (kWh): 1993: 267368; Historiske produktionstal (kWh): 1994: 277807; Historiske produktionstal (kWh): 1995: 247538; Historiske produktionstal (kWh): 1996: 212054; Historiske produktionstal (kWh): 1997: 241488; Historiske produktionstal (kWh): 1998: 232570; Historiske produktionstal (kWh): 1999: 213430; Historiske produktionstal (kWh): 2000: 244963; Historiske produktionstal (kWh): 2001: 207792.1182; Historiske produktionstal (kWh): 2002: 169307.0781
570715000000005190 | 1986-06-25 | 2002-10-21 | 65 | 16 | 22 | Nordtank | NTK 65/11 | 787 | Thisted | LAND | Kløv By | 35a,45a | 489017 | 6319811 | Stamdata | 12901600 | Historiske produktionstal (kWh): 1986: 0; Historiske produktionstal (kWh): 1987: 143420; Historiske produktionstal (kWh): 1988: 148356; Historiske produktionstal (kWh): 1989: 152558; Historiske produktionstal (kWh): 1990: 158910; Historiske produktionstal (kWh): 1991: 144163; Historiske produktionstal (kWh): 1992: 138577; Historiske produktionstal (kWh): 1993: 149101; Historiske produktionstal (kWh): 1994: 152530; Historiske produktionstal (kWh): 1995: 136861; Historiske produktionstal (kWh): 1996: 119958; Historiske produktionstal (kWh): 1997: 135718; Historiske produktionstal (kWh): 1998: 133981; Historiske produktionstal (kWh): 1999: 117314; Historiske produktionstal (kWh): 2000: 136134; Historiske produktionstal (kWh): 2001: 110444; Historiske produktionstal (kWh): 2002: 74504
570715000000005206 | 1986-06-25 | 2002-10-21 | 65 | 16 | 22 | Nordtank | NTK 65/11 | 787 | Thisted | LAND | Kløv By | 34e | 489105 | 6319870 | Stamdata | 12901700 | Historiske produktionstal (kWh): 1986: 0; Historiske produktionstal (kWh): 1987: 138699; Historiske produktionstal (kWh): 1988: 151692; Historiske produktionstal (kWh): 1989: 157825; Historiske produktionstal (kWh): 1990: 161164; Historiske produktionstal (kWh): 1991: 146399; Historiske produktionstal (kWh): 1992: 146514; Historiske produktionstal (kWh): 1993: 150450; Historiske produktionstal (kWh): 1994: 158741; Historiske produktionstal (kWh): 1995: 145704; Historiske produktionstal (kWh): 1996: 123845; Historiske produktionstal (kWh): 1997: 133207; Historiske produktionstal (kWh): 1998: 135065; Historiske produktionstal (kWh): 1999: 125340; Historiske produktionstal (kWh): 2000: 144986; Historiske produktionstal (kWh): 2001: 121607; Historiske produktionstal (kWh): 2002: 79161
570715000000005213 | 1985-02-21 | 2002-10-22 | 55 | 14 | 22 | Nordtank | NTK 55/11 F | 787 | Thisted | LAND | Skinnerup By, Skinnerup | 16a | 478887 | 6314732 | Stamdata | 14000900 | Historiske produktionstal (kWh): 1985: 0; Historiske produktionstal (kWh): 1986: 0; Historiske produktionstal (kWh): 1987: 152633; Historiske produktionstal (kWh): 1988: 138644; Historiske produktionstal (kWh): 1989: 150515; Historiske produktionstal (kWh): 1990: 158143; Historiske produktionstal (kWh): 1991: 149032; Historiske produktionstal (kWh): 1992: 138345; Historiske produktionstal (kWh): 1993: 144627; Historiske produktionstal (kWh): 1994: 161997; Historiske produktionstal (kWh): 1995: 142837; Historiske produktionstal (kWh): 1996: 125558; Historiske produktionstal (kWh): 1997: 139603; Historiske produktionstal (kWh): 1998: 107067; Historiske produktionstal (kWh): 1999: 109515; Historiske produktionstal (kWh): 2000: 136335; Historiske produktionstal (kWh): 2001: 110623; Historiske produktionstal (kWh): 2002: 95559
570715000000005220 | 1987-09-29 | 2002-10-01 | 99 | 19 | 22.5 | Windmatic | VM 19 S | 787 | Thisted | LAND | Hunstrup By | 4a | 487896 | 6322534 | Stamdata | 14403300 | Historiske produktionstal (kWh): 1987: 49863; Historiske produktionstal (kWh): 1988: 231952; Historiske produktionstal (kWh): 1989: 250055; Historiske produktionstal (kWh): 1990: 259589; Historiske produktionstal (kWh): 1991: 234786; Historiske produktionstal (kWh): 1992: 233302; Historiske produktionstal (kWh): 1993: 233502; Historiske produktionstal (kWh): 1994: 241903; Historiske produktionstal (kWh): 1995: 220587; Historiske produktionstal (kWh): 1996: 153610; Historiske produktionstal (kWh): 1997: 203621; Historiske produktionstal (kWh): 1998: 216805; Historiske produktionstal (kWh): 1999: 190933; Historiske produktionstal (kWh): 2000: 193365; Historiske produktionstal (kWh): 2001: 175843.3813; Historiske produktionstal (kWh): 2002: 146612.5588
570715000000005237 | 1987-11-12 | 2002-10-25 | 90 | 18.8 | 24 | Vestas Wind Systems A/S | V 19 | 787 | Thisted | LAND | Nors By, Nors | 11x | 479609 | 6320674 | Stamdata | 22200300 | Historiske produktionstal (kWh): 1987: 17466; Historiske produktionstal (kWh): 1988: 210639; Historiske produktionstal (kWh): 1989: 222594; Historiske produktionstal (kWh): 1990: 234150; Historiske produktionstal (kWh): 1991: 217207; Historiske produktionstal (kWh): 1992: 214130; Historiske produktionstal (kWh): 1993: 221501; Historiske produktionstal (kWh): 1994: 216706; Historiske produktionstal (kWh): 1995: 201450; Historiske produktionstal (kWh): 1996: 180376; Historiske produktionstal (kWh): 1997: 185650; Historiske produktionstal (kWh): 1998: 216070; Historiske produktionstal (kWh): 1999: 183020; Historiske produktionstal (kWh): 2000: 198875; Historiske produktionstal (kWh): 2001: 168275; Historiske produktionstal (kWh): 2002: 144716
570715000000005244 | 1986-04-18 | 2002-10-29 | 75 | 17 | 22.5 | Vestas Wind Systems A/S | V 17 | 787 | Thisted | LAND | Sennels By, Sennels | 1v | 487141 | 6313840 | Stamdata | 22401000 | Historiske produktionstal (kWh): 1986: 0; Historiske produktionstal (kWh): 1987: 158390; Historiske produktionstal (kWh): 1988: 164700; Historiske produktionstal (kWh): 1989: 172480; Historiske produktionstal (kWh): 1990: 177780; Historiske produktionstal (kWh): 1991: 157610; Historiske produktionstal (kWh): 1992: 158640; Historiske produktionstal (kWh): 1993: 168066; Historiske produktionstal (kWh): 1994: 171361; Historiske produktionstal (kWh): 1995: 158453; Historiske produktionstal (kWh): 1996: 134860; Historiske produktionstal (kWh): 1997: 155130; Historiske produktionstal (kWh): 1998: 159529; Historiske produktionstal (kWh): 1999: 140981; Historiske produktionstal (kWh): 2000: 158570; Historiske produktionstal (kWh): 2001: 135076; Historiske produktionstal (kWh): 2002: 115580
570715000000005251 | 1985-11-15 | 2002-10-21 | 75 | 17 | 22.5 | Vestas Wind Systems A/S | V 17 | 787 | Thisted | LAND | Sdr. Arup By, Arup | 17c | 494288 | 6315906 | Stamdata | 26901800 | Historiske produktionstal (kWh): 1985: 0; Historiske produktionstal (kWh): 1986: 0; Historiske produktionstal (kWh): 1987: 202891; Historiske produktionstal (kWh): 1988: 205956; Historiske produktionstal (kWh): 1989: 215153; Historiske produktionstal (kWh): 1990: 224252; Historiske produktionstal (kWh): 1991: 210244; Historiske produktionstal (kWh): 1992: 204227; Historiske produktionstal (kWh): 1993: 220750; Historiske produktionstal (kWh): 1994: 226909; Historiske produktionstal (kWh): 1995: 202940; Historiske produktionstal (kWh): 1996: 184866; Historiske produktionstal (kWh): 1997: 202659; Historiske produktionstal (kWh): 1998: 209326; Historiske produktionstal (kWh): 1999: 178594; Historiske produktionstal (kWh): 2000: 211598; Historiske produktionstal (kWh): 2001: 182096; Historiske produktionstal (kWh): 2002: 113274
570715000000005268 | 1985-11-15 | 2002-10-21 | 75 | 17 | 22.5 | Vestas Wind Systems A/S | V 17 | 787 | Thisted | LAND | Sdr. Arup By, Arup | 17c | 494289 | 6315806 | Stamdata | 26901900 | Historiske produktionstal (kWh): 1985: 0; Historiske produktionstal (kWh): 1986: 0; Historiske produktionstal (kWh): 1987: 200470; Historiske produktionstal (kWh): 1988: 204332; Historiske produktionstal (kWh): 1989: 209299; Historiske produktionstal (kWh): 1990: 216187; Historiske produktionstal (kWh): 1991: 202757; Historiske produktionstal (kWh): 1992: 197425; Historiske produktionstal (kWh): 1993: 205019; Historiske produktionstal (kWh): 1994: 204677; Historiske produktionstal (kWh): 1995: 189787; Historiske produktionstal (kWh): 1996: 168896; Historiske produktionstal (kWh): 1997: 188663; Historiske produktionstal (kWh): 1998: 195487; Historiske produktionstal (kWh): 1999: 174261; Historiske produktionstal (kWh): 2000: 194268; Historiske produktionstal (kWh): 2001: 165302; Historiske produktionstal (kWh): 2002: 134248
570715000000005275 | 1986-08-19 | 2002-10-21 | 75 | 16 | 23.4 | Vestas Wind Systems A/S | V 17 | 787 | Thisted | LAND | Vorring By, Nors | 3i | 480881 | 6320862 | Stamdata | 28200100 | Historiske produktionstal (kWh): 1986: 0; Historiske produktionstal (kWh): 1987: 169734; Historiske produktionstal (kWh): 1988: 173006; Historiske produktionstal (kWh): 1989: 181638; Historiske produktionstal (kWh): 1990: 181952; Historiske produktionstal (kWh): 1991: 171107; Historiske produktionstal (kWh): 1992: 165606; Historiske produktionstal (kWh): 1993: 180595; Historiske produktionstal (kWh): 1994: 183021; Historiske produktionstal (kWh): 1995: 163815; Historiske produktionstal (kWh): 1996: 145395; Historiske produktionstal (kWh): 1997: 163049; Historiske produktionstal (kWh): 1998: 168356; Historiske produktionstal (kWh): 1999: 145697; Historiske produktionstal (kWh): 2000: 165451; Historiske produktionstal (kWh): 2001: 142591; Historiske produktionstal (kWh): 2002: 112986
570715000000005282 | 1988-09-07 | 2020-08-28 | 250 | 24 | 28 | NEG Micon | NM 250 | 787 | Thisted | LAND | St. Hillerslev | 15b | 483251.18 | 6317164.72 | SDFE2018 | 3298005 | [11 empty] | 221900 | 544070 | 571730 | 515530 | 506270 | 520140 | 533640 | 466980 | 379940 | 458040 | 456281 | 400643 | 469086 | 390284.2822 | 388537.7979 | 367959.6758 | 425870 | 415495 | 357235 | 435375 | 255358 | 367706 | 358102 | 462804 | 479597 | 400694 | 419261.08 | 486251.83 | 395541.23 | 383994.17 | 384169.25 | 395791.22 | 65413.62 | 69665.26 | 45651.69 | 39690.68 | 38650.24 | 8592.39 | 0 | 0 |  |  |  | 267663.88
570715000000005299 | 1985-04-11 | 2002-10-22 | 55 | 15 | 20 | Nordtank | NTK 55/11 | 787 | Thisted | LAND | Næstrup By Sjørring | 9a | 476575 | 6309884 | Stamdata | 31100201 | Historiske produktionstal (kWh): 1985: 0; Historiske produktionstal (kWh): 1986: 0; Historiske produktionstal (kWh): 1987: 99210; Historiske produktionstal (kWh): 1988: 117160; Historiske produktionstal (kWh): 1989: 121840; Historiske produktionstal (kWh): 1990: 130000; Historiske produktionstal (kWh): 1991: 110000; Historiske produktionstal (kWh): 1992: 114000; Historiske produktionstal (kWh): 1993: 122600; Historiske produktionstal (kWh): 1994: 125200; Historiske produktionstal (kWh): 1995: 104281; Historiske produktionstal (kWh): 1996: 102347; Historiske produktionstal (kWh): 1997: 114244; Historiske produktionstal (kWh): 1998: 114036; Historiske produktionstal (kWh): 1999: 95936; Historiske produktionstal (kWh): 2000: 108744; Historiske produktionstal (kWh): 2001: 81150; Historiske produktionstal (kWh): 2002: 62248
570715000000005305 | 1985-09-10 | 2010-06-24 | 75 | 17 | 22.5 | Vestas Wind Systems A/S | V 17 | 787 | Thisted | LAND | Skovsted By, Hillerslev | 11e | 486452 | 6317381 | Stamdata | 3324001 | Historiske produktionstal (kWh): 1985: 0; Historiske produktionstal (kWh): 1986: 0; Historiske produktionstal (kWh): 1987: 177905; Historiske produktionstal (kWh): 1988: 191105; Historiske produktionstal (kWh): 1989: 199685; Historiske produktionstal (kWh): 1990: 204240; Historiske produktionstal (kWh): 1991: 183350; Historiske produktionstal (kWh): 1992: 18250; Historiske produktionstal (kWh): 1993: 197050; Historiske produktionstal (kWh): 1994: 198500; Historiske produktionstal (kWh): 1995: 175400; Historiske produktionstal (kWh): 1996: 157200; Historiske produktionstal (kWh): 1997: 174000; Historiske produktionstal (kWh): 1998: 181200; Historiske produktionstal (kWh): 1999: 158600; Historiske produktionstal (kWh): 2000: 180109; Historiske produktionstal (kWh): 2001: 154500; Historiske produktionstal (kWh): 2002: 166791; Historiske produktionstal (kWh): 2003: 147717.001; Historiske produktionstal (kWh): 2004: 172890; Historiske produktionstal (kWh): 2005: 144246; Historiske produktionstal (kWh): 2006: 142798; Historiske produktionstal (kWh): 2007: 145856; Historiske produktionstal (kWh): 2008: 128763; Historiske produktionstal (kWh): 2009: 105786; Historiske produktionstal (kWh): 2010: 45071
570715000000005312 | 1985-11-12 | 2002-10-30 | 75 | 17 | 22.5 | Vestas Wind Systems A/S | V 17 | 787 | Thisted | LAND | Sennels By, Sennels | 9a | 487724 | 6315328 | Stamdata | 32800200 | Historiske produktionstal (kWh): 1985: 0; Historiske produktionstal (kWh): 1986: 0; Historiske produktionstal (kWh): 1987: 189108; Historiske produktionstal (kWh): 1988: 194711; Historiske produktionstal (kWh): 1989: 209018; Historiske produktionstal (kWh): 1990: 209916; Historiske produktionstal (kWh): 1991: 193012; Historiske produktionstal (kWh): 1992: 194461; Historiske produktionstal (kWh): 1993: 201655; Historiske produktionstal (kWh): 1994: 200251; Historiske produktionstal (kWh): 1995: 190649; Historiske produktionstal (kWh): 1996: 159491; Historiske produktionstal (kWh): 1997: 187528; Historiske produktionstal (kWh): 1998: 190998; Historiske produktionstal (kWh): 1999: 164844; Historiske produktionstal (kWh): 2000: 194793; Historiske produktionstal (kWh): 2001: 164672; Historiske produktionstal (kWh): 2002: 140257
570715000000005329 | 1986-02-15 | 2003-09-09 | 75 | 17 | 24 | Vestas Wind Systems A/S | V 17 | 787 | Thisted | LAND | Lund By, Lild | 30a | 499846 | 6329875 | Stamdata | 335001 | Historiske produktionstal (kWh): 1986: 0; Historiske produktionstal (kWh): 1987: 195469; Historiske produktionstal (kWh): 1988: 195238; Historiske produktionstal (kWh): 1989: 204867; Historiske produktionstal (kWh): 1990: 205986; Historiske produktionstal (kWh): 1991: 195497; Historiske produktionstal (kWh): 1992: 189101; Historiske produktionstal (kWh): 1993: 201103; Historiske produktionstal (kWh): 1994: 197965; Historiske produktionstal (kWh): 1995: 188272; Historiske produktionstal (kWh): 1996: 163747; Historiske produktionstal (kWh): 1997: 177011; Historiske produktionstal (kWh): 1998: 192793; Historiske produktionstal (kWh): 1999: 159218; Historiske produktionstal (kWh): 2000: 179487; Historiske produktionstal (kWh): 2001: 156582; Historiske produktionstal (kWh): 2002: 152072; Historiske produktionstal (kWh): 2003: 98356
570715000000005336 | 1987-03-31 | 2003-09-09 | 90 | 18.8 | 23 | Vestas Wind Systems A/S | V 19 | 787 | Thisted | LAND | Lund By, Lild | 30a | 499961 | 6329774 | Stamdata | 335002 | Historiske produktionstal (kWh): 1987: 148864; Historiske produktionstal (kWh): 1988: 228112; Historiske produktionstal (kWh): 1989: 242743; Historiske produktionstal (kWh): 1990: 247068; Historiske produktionstal (kWh): 1991: 237577; Historiske produktionstal (kWh): 1992: 229055; Historiske produktionstal (kWh): 1993: 238628; Historiske produktionstal (kWh): 1994: 249622; Historiske produktionstal (kWh): 1995: 234026; Historiske produktionstal (kWh): 1996: 210939; Historiske produktionstal (kWh): 1997: 218379; Historiske produktionstal (kWh): 1998: 234935; Historiske produktionstal (kWh): 1999: 194275; Historiske produktionstal (kWh): 2000: 218495; Historiske produktionstal (kWh): 2001: 199281; Historiske produktionstal (kWh): 2002: 204513; Historiske produktionstal (kWh): 2003: 108224.999
570715000000005350 | 1986-05-13 | 1999-12-31 | 83 | 0.1 | 0.1 | Ukendt | Ukendt-Ukendt | 787 | Thisted | LAND | Nørtorp Ræhr | 7i | 451774 | 6280854 | Stamdata | 921024A | Historiske produktionstal (kWh): 2001: 0; Historiske produktionstal (kWh): 2002: 0
570715000000005367 | 1986-05-13 | 1999-12-31 | 83 | 0.1 | 0.1 | Ukendt | Ukendt-Ukendt | 787 | Thisted | LAND | Nørtorp Ræhr | 7i | 451774 | 6280854 | Stamdata | 921024A | Historiske produktionstal (kWh): 2001: 0; Historiske produktionstal (kWh): 2002: 0
570715000000005374 | 1986-05-13 | 1999-12-31 | 83 | 0.1 | 0.1 | Ukendt | Ukendt-Ukendt | 787 | Thisted | LAND | Nørtorp Ræhr | 7i | 451774 | 6280854 | Stamdata | 921024A | Historiske produktionstal (kWh): 2001: 0; Historiske produktionstal (kWh): 2002: 0
570715000000005381 | 1986-05-13 | 1999-12-31 | 83 | 0.1 | 0.1 | Ukendt | Ukendt-Ukendt | 787 | Thisted | LAND | Nørtorp Ræhr | 7i | 451774 | 6280854 | Stamdata | 921024A | Historiske produktionstal (kWh): 2001: 0; Historiske produktionstal (kWh): 2002: 0
570715000000005398 | 1986-05-13 | 1999-12-31 | 83 | 0.1 | 0.1 | Ukendt | Ukendt-Ukendt | 787 | Thisted | LAND | Nørtorp Ræhr | 7i | 451774 | 6280854 | Stamdata | 921024A | Historiske produktionstal (kWh): 2001: 0; Historiske produktionstal (kWh): 2002: 0
570715000000005411 | 1998-09-01 | 1999-12-31 | 100 | 0.1 | 0.1 | Ukendt | Ukendt-Ukendt | 787 | Thisted | LAND | Nørtorp Ræhr | 42a | 451774 | 6280854 | Stamdata | 921024B | Historiske produktionstal (kWh): 2001: 0; Historiske produktionstal (kWh): 2002: 0
570715000000005428 | 1998-09-01 | 1999-12-31 | 100 | 0.1 | 0.1 | Ukendt | Ukendt-Ukendt | 787 | Thisted | LAND | Nørtorp Ræhr | 44d | 451774 | 6280854 | Stamdata | 921024B | Historiske produktionstal (kWh): 2001: 0; Historiske produktionstal (kWh): 2002: 0
570715000000005435 | 1998-09-01 | 1999-12-31 | 100 | 0.1 | 0.1 | Ukendt | Ukendt-Ukendt | 787 | Thisted | LAND | Nørtorp Ræhr | 44f | 451774 | 6280854 | Stamdata | 921024B | Historiske produktionstal (kWh): 2001: 0; Historiske produktionstal (kWh): 2002: 0
570715000000005442 | 1998-09-01 | 1999-12-31 | 100 | 0.1 | 0.1 | Ukendt | Ukendt-Ukendt | 787 | Thisted | LAND | Nørtorp Ræhr | 45b | 451774 | 6280854 | Stamdata | 921024B | Historiske produktionstal (kWh): 2001: 0; Historiske produktionstal (kWh): 2002: 0
570715000000005459 | 1998-09-01 | 1999-12-31 | 100 | 0.1 | 0.1 | Ukendt | Ukendt-Ukendt | 787 | Thisted | LAND | Nørtorp Ræhr | 47b | 451774 | 6280854 | Stamdata | 921024B | Historiske produktionstal (kWh): 2001: 0; Historiske produktionstal (kWh): 2002: 0
570715000000005466 | 1987-03-18 | 2002-11-12 | 99 | 20.5 | 24.5 | Nordtank | NTK 99 F | 787 | Thisted | LAND | Tingstrup By, Thisted Sogn | 3a | 480032 | 6314202 | Stamdata | 34400100 | Historiske produktionstal (kWh): 1987: 132145; Historiske produktionstal (kWh): 1988: 278447; Historiske produktionstal (kWh): 1989: 287520; Historiske produktionstal (kWh): 1990: 303303; Historiske produktionstal (kWh): 1991: 278611; Historiske produktionstal (kWh): 1992: 270147; Historiske produktionstal (kWh): 1993: 280886; Historiske produktionstal (kWh): 1994: 292330; Historiske produktionstal (kWh): 1995: 258958; Historiske produktionstal (kWh): 1996: 228641; Historiske produktionstal (kWh): 1997: 257012; Historiske produktionstal (kWh): 1998: 267607; Historiske produktionstal (kWh): 1999: 211038; Historiske produktionstal (kWh): 2000: 244028; Historiske produktionstal (kWh): 2001: 204195.5205; Historiske produktionstal (kWh): 2002: 162445.8013
570715000000005473 | 1987-03-18 | 2002-11-12 | 99 | 20.5 | 24.5 | Nordtank | NTK 99 F | 787 | Thisted | LAND | Tingstrup By, Thisted Sogn | 3a | 480060 | 6314142 | Stamdata | 34400200 | Historiske produktionstal (kWh): 1987: 206675; Historiske produktionstal (kWh): 1988: 146438; Historiske produktionstal (kWh): 1989: 275919; Historiske produktionstal (kWh): 1990: 285582; Historiske produktionstal (kWh): 1991: 264024; Historiske produktionstal (kWh): 1992: 256544; Historiske produktionstal (kWh): 1993: 274368; Historiske produktionstal (kWh): 1994: 279431; Historiske produktionstal (kWh): 1995: 247771; Historiske produktionstal (kWh): 1996: 225444; Historiske produktionstal (kWh): 1997: 250001; Historiske produktionstal (kWh): 1998: 259657; Historiske produktionstal (kWh): 1999: 220346; Historiske produktionstal (kWh): 2000: 254351; Historiske produktionstal (kWh): 2001: 221589.4414; Historiske produktionstal (kWh): 2002: 201076.9604
570715000000005480 | 1987-04-14 | 2002-10-22 | 99 | 20.5 | 24 | Nordtank | NTK 99 F | 787 | Thisted | LAND | Nors By, Nors | 10n | 479636 | 6319343 | Stamdata | 34500100 | Historiske produktionstal (kWh): 1987: 195490; Historiske produktionstal (kWh): 1988: 165189; Historiske produktionstal (kWh): 1989: 311370; Historiske produktionstal (kWh): 1990: 299706; Historiske produktionstal (kWh): 1991: 265671; Historiske produktionstal (kWh): 1992: 286072; Historiske produktionstal (kWh): 1993: 293575; Historiske produktionstal (kWh): 1994: 301430; Historiske produktionstal (kWh): 1995: 275966; Historiske produktionstal (kWh): 1996: 225079; Historiske produktionstal (kWh): 1997: 264210; Historiske produktionstal (kWh): 1998: 280757; Historiske produktionstal (kWh): 1999: 238060; Historiske produktionstal (kWh): 2000: 269217; Historiske produktionstal (kWh): 2001: 237916.6406; Historiske produktionstal (kWh): 2002: 184237.5576
570715000000005497 | 1987-04-14 | 2002-10-22 | 99 | 20.5 | 24 | Nordtank | NTK 99 F | 787 | Thisted | LAND | Nors By, Nors | 10n | 479622 | 6319245 | Stamdata | 34500200 | Historiske produktionstal (kWh): 1987: 194120; Historiske produktionstal (kWh): 1988: 169951; Historiske produktionstal (kWh): 1989: 316211; Historiske produktionstal (kWh): 1990: 301739; Historiske produktionstal (kWh): 1991: 269452; Historiske produktionstal (kWh): 1992: 288695; Historiske produktionstal (kWh): 1993: 293057; Historiske produktionstal (kWh): 1994: 304799; Historiske produktionstal (kWh): 1995: 275795; Historiske produktionstal (kWh): 1996: 233702; Historiske produktionstal (kWh): 1997: 267213; Historiske produktionstal (kWh): 1998: 282748; Historiske produktionstal (kWh): 1999: 242726; Historiske produktionstal (kWh): 2000: 278766; Historiske produktionstal (kWh): 2001: 234431.4395; Historiske produktionstal (kWh): 2002: 176313.5205
570715000000005503 | 1988-07-11 | 2002-10-29 | 99 | 20.5 | 24 | Nordtank | NTK 99 F | 787 | Thisted | LAND | Malle By, Sennels | 2p | 486573 | 6312964 | Stamdata | 35300100 | Historiske produktionstal (kWh): 1988: 146539; Historiske produktionstal (kWh): 1989: 302400; Historiske produktionstal (kWh): 1990: 310900; Historiske produktionstal (kWh): 1991: 289600; Historiske produktionstal (kWh): 1992: 287400; Historiske produktionstal (kWh): 1993: 302700; Historiske produktionstal (kWh): 1994: 314000; Historiske produktionstal (kWh): 1995: 281400; Historiske produktionstal (kWh): 1996: 247400; Historiske produktionstal (kWh): 1997: 260600; Historiske produktionstal (kWh): 1998: 283400; Historiske produktionstal (kWh): 1999: 257137; Historiske produktionstal (kWh): 2000: 303610; Historiske produktionstal (kWh): 2001: 253937.6416; Historiske produktionstal (kWh): 2002: 217753.4023
570715000000005510 | 1988-07-11 | 2002-10-29 | 99 | 20.5 | 24 | Nordtank | NTK 99 F | 787 | Thisted | LAND | Malle By, Sennels | 2p | 486569 | 6313062 | Stamdata | 35300200 | Historiske produktionstal (kWh): 1988: 156938; Historiske produktionstal (kWh): 1989: 301800; Historiske produktionstal (kWh): 1990: 310600; Historiske produktionstal (kWh): 1991: 286600; Historiske produktionstal (kWh): 1992: 268700; Historiske produktionstal (kWh): 1993: 306500; Historiske produktionstal (kWh): 1994: 316600; Historiske produktionstal (kWh): 1995: 273500; Historiske produktionstal (kWh): 1996: 240500; Historiske produktionstal (kWh): 1997: 269200; Historiske produktionstal (kWh): 1998: 265700; Historiske produktionstal (kWh): 1999: 247297; Historiske produktionstal (kWh): 2000: 282513; Historiske produktionstal (kWh): 2001: 256853.4033; Historiske produktionstal (kWh): 2002: 220842.1191
570715000000005589 | 1991-05-21 | 2015-06-10 | 225 | 27 | 31.5 | Vestas Wind Systems A/S | V 27-225 | 787 | Thisted | LAND | Ullerup Hgd., Sennels Sogn | 1m | 485484.74 | 6315903.32 | GST, 18-02-2013 | 3368001 | Historiske produktionstal (kWh): 1991: 325039; Historiske produktionstal (kWh): 1992: 584874; Historiske produktionstal (kWh): 1993: 608682; Historiske produktionstal (kWh): 1994: 622324; Historiske produktionstal (kWh): 1995: 573231; Historiske produktionstal (kWh): 1996: 472023; Historiske produktionstal (kWh): 1997: 551264; Historiske produktionstal (kWh): 1998: 579856; Historiske produktionstal (kWh): 1999: 501743; Historiske produktionstal (kWh): 2000: 584919; Historiske produktionstal (kWh): 2001: 509259.8789; Historiske produktionstal (kWh): 2002: 513131.1211; Historiske produktionstal (kWh): 2003: 460249.8008; Historiske produktionstal (kWh): 2004: 538384; Historiske produktionstal (kWh): 2005: 524302; Historiske produktionstal (kWh): 2006: 468194; Historiske produktionstal (kWh): 2007: 553493; Historiske produktionstal (kWh): 2008: 491622; Historiske produktionstal (kWh): 2009: 477136; Historiske produktionstal (kWh): 2010: 494045; Historiske produktionstal (kWh): 2011: 554755; Historiske produktionstal (kWh): 2012: 573693; Historiske produktionstal (kWh): 2013: 467231; Historiske produktionstal (kWh): 2014: 535701.34; Historiske produktionstal (kWh): 2015: 256980.19
570715000000005596 | 1991-05-21 | 2015-06-10 | 225 | 27 | 31.5 | Vestas Wind Systems A/S | V 27-225 | 787 | Thisted | LAND | Ullerup Hgd., Sennels Sogn | 1m | 485520.66 | 6315996.4 | GST, 18-02-2013 | 3368002 | Historiske produktionstal (kWh): 1991: 314491; Historiske produktionstal (kWh): 1992: 576954; Historiske produktionstal (kWh): 1993: 602185; Historiske produktionstal (kWh): 1994: 623284; Historiske produktionstal (kWh): 1995: 551880; Historiske produktionstal (kWh): 1996: 490976; Historiske produktionstal (kWh): 1997: 555027; Historiske produktionstal (kWh): 1998: 570499; Historiske produktionstal (kWh): 1999: 489020; Historiske produktionstal (kWh): 2000: 570763; Historiske produktionstal (kWh): 2001: 488603.2441; Historiske produktionstal (kWh): 2002: 500430.3223; Historiske produktionstal (kWh): 2003: 433789.8848; Historiske produktionstal (kWh): 2004: 515940; Historiske produktionstal (kWh): 2005: 515269; Historiske produktionstal (kWh): 2006: 375308; Historiske produktionstal (kWh): 2007: 514082; Historiske produktionstal (kWh): 2008: 502917; Historiske produktionstal (kWh): 2009: 368702; Historiske produktionstal (kWh): 2010: 355649; Historiske produktionstal (kWh): 2011: 472014; Historiske produktionstal (kWh): 2012: 567416; Historiske produktionstal (kWh): 2013: 489322; Historiske produktionstal (kWh): 2014: 479799.62; Historiske produktionstal (kWh): 2015: 246020.53
570715000000005602 | 1991-05-21 | 2015-06-12 | 225 | 27 | 31.5 | Vestas Wind Systems A/S | V 27-225 | 787 | Thisted | LAND | Ullerup Hgd., Sennels Sogn | 1m | 485555.14 | 6316090.46 | GST, 18-02-2013 | 3368003 | Historiske produktionstal (kWh): 1991: 322881; Historiske produktionstal (kWh): 1992: 579531; Historiske produktionstal (kWh): 1993: 601508; Historiske produktionstal (kWh): 1994: 615589; Historiske produktionstal (kWh): 1995: 551958; Historiske produktionstal (kWh): 1996: 480678; Historiske produktionstal (kWh): 1997: 544114; Historiske produktionstal (kWh): 1998: 559287; Historiske produktionstal (kWh): 1999: 499557; Historiske produktionstal (kWh): 2000: 568381; Historiske produktionstal (kWh): 2001: 489574.7988; Historiske produktionstal (kWh): 2002: 505033.5176; Historiske produktionstal (kWh): 2003: 440326.5996; Historiske produktionstal (kWh): 2004: 522387; Historiske produktionstal (kWh): 2005: 513003; Historiske produktionstal (kWh): 2006: 454820; Historiske produktionstal (kWh): 2007: 558421; Historiske produktionstal (kWh): 2008: 498273; Historiske produktionstal (kWh): 2009: 476948; Historiske produktionstal (kWh): 2010: 470161; Historiske produktionstal (kWh): 2011: 533598; Historiske produktionstal (kWh): 2012: 527856; Historiske produktionstal (kWh): 2013: 453876; Historiske produktionstal (kWh): 2014: 500501.02; Historiske produktionstal (kWh): 2015: 214364.4
570715000000005671 | 1993-12-17 | 2017-06-28 | 225 | 27 | 31.5 | Vestas Wind Systems A/S | V 27-225 | 787 | Thisted | LAND | Kjelstrup By, Hillerslev | 8i | 484211.5 | 6315707.63 | SDFE2018 | 3383002 | Historiske produktionstal (kWh): 1993: 15163; Historiske produktionstal (kWh): 1994: 584685; Historiske produktionstal (kWh): 1995: 538649; Historiske produktionstal (kWh): 1996: 467732; Historiske produktionstal (kWh): 1997: 524561; Historiske produktionstal (kWh): 1998: 543392; Historiske produktionstal (kWh): 1999: 466684; Historiske produktionstal (kWh): 2000: 531295; Historiske produktionstal (kWh): 2001: 455271; Historiske produktionstal (kWh): 2002: 476475.1172; Historiske produktionstal (kWh): 2003: 425733.5586; Historiske produktionstal (kWh): 2004: 480877; Historiske produktionstal (kWh): 2005: 499660; Historiske produktionstal (kWh): 2006: 400583; Historiske produktionstal (kWh): 2007: 560702; Historiske produktionstal (kWh): 2008: 474113; Historiske produktionstal (kWh): 2009: 457070; Historiske produktionstal (kWh): 2010: 441826; Historiske produktionstal (kWh): 2011: 508615; Historiske produktionstal (kWh): 2012: 522928; Historiske produktionstal (kWh): 2013: 467660; Historiske produktionstal (kWh): 2014: 488185.59; Historiske produktionstal (kWh): 2015: 573656.07; Historiske produktionstal (kWh): 2016: 458298.75; Historiske produktionstal (kWh): 2017: 233880.47
570715000000005688 | 1993-12-17 | 2017-03-17 | 225 | 27 | 31.5 | Vestas Wind Systems A/S | V 27-225 | 787 | Thisted | LAND | Kjelstrup By, Hillerslev | 3f | 484338.22 | 6315647.86 | SDFE2018 | 38300300 | Historiske produktionstal (kWh): 1993: 15134; Historiske produktionstal (kWh): 1994: 587608; Historiske produktionstal (kWh): 1995: 536300; Historiske produktionstal (kWh): 1996: 473213; Historiske produktionstal (kWh): 1997: 530142; Historiske produktionstal (kWh): 1998: 544470; Historiske produktionstal (kWh): 1999: 474462; Historiske produktionstal (kWh): 2000: 530986; Historiske produktionstal (kWh): 2001: 458310.7598; Historiske produktionstal (kWh): 2002: 478844.2461; Historiske produktionstal (kWh): 2003: 429978.4824; Historiske produktionstal (kWh): 2004: 501678; Historiske produktionstal (kWh): 2005: 464802; Historiske produktionstal (kWh): 2006: 423373; Historiske produktionstal (kWh): 2007: 531584; Historiske produktionstal (kWh): 2008: 480316; Historiske produktionstal (kWh): 2009: 443287; Historiske produktionstal (kWh): 2010: 441923; Historiske produktionstal (kWh): 2011: 507885; Historiske produktionstal (kWh): 2012: 504973; Historiske produktionstal (kWh): 2013: 451948; Historiske produktionstal (kWh): 2014: 404103.48; Historiske produktionstal (kWh): 2015: 528361.14; Historiske produktionstal (kWh): 2016: 427906.76; Historiske produktionstal (kWh): 2017: 110115.93
570715000000005794 | 1989-03-22 | 2017-12-12 | 75 | 17.5 | 22 | Hanstholm Møllen | HM 17 75 | 787 | Thisted | LAND | Ræhr | 5a | 479187.38 | 6327721.51 | SDFE2018 | 11410500 | Historiske produktionstal (kWh): 1989: 40408; Historiske produktionstal (kWh): 1990: 136592; Historiske produktionstal (kWh): 1991: 48526; Historiske produktionstal (kWh): 1992: 25505; Historiske produktionstal (kWh): 1993: 0; Historiske produktionstal (kWh): 1994: 27383; Historiske produktionstal (kWh): 1995: 169203; Historiske produktionstal (kWh): 1996: 138259; Historiske produktionstal (kWh): 1997: 173358; Historiske produktionstal (kWh): 1998: 180825; Historiske produktionstal (kWh): 1999: 125561; Historiske produktionstal (kWh): 2000: 185245; Historiske produktionstal (kWh): 2001: 161201; Historiske produktionstal (kWh): 2002: 153902; Historiske produktionstal (kWh): 2003: 132485.9995; Historiske produktionstal (kWh): 2004: 181985; Historiske produktionstal (kWh): 2005: 167161; Historiske produktionstal (kWh): 2006: 140882; Historiske produktionstal (kWh): 2007: 220308; Historiske produktionstal (kWh): 2008: 175010; Historiske produktionstal (kWh): 2009: 157684; Historiske produktionstal (kWh): 2010: 157070; Historiske produktionstal (kWh): 2011: 171042; Historiske produktionstal (kWh): 2012: 153432; Historiske produktionstal (kWh): 2013: 107155; Historiske produktionstal (kWh): 2014: 0; Historiske produktionstal (kWh): 2015: 0; Historiske produktionstal (kWh): 2016: 0; Historiske produktionstal (kWh): 2017: 0
570715000000005800 | 1988-05-04 | 2002-10-21 | 150 | 22 | 31 | Vindsyssel | VS 150 | 787 | Thisted | LAND | Nr. Skjoldborg By, Skjoldborg Sogn | 21 | 476320 | 6308565 | Stamdata | 12602700 | Historiske produktionstal (kWh): 1988: 221988; Historiske produktionstal (kWh): 1989: 345041; Historiske produktionstal (kWh): 1990: 379411; Historiske produktionstal (kWh): 1991: 249951; Historiske produktionstal (kWh): 1992: 337728; Historiske produktionstal (kWh): 1993: 353881; Historiske produktionstal (kWh): 1994: 344296; Historiske produktionstal (kWh): 1995: 288396; Historiske produktionstal (kWh): 1996: 263456; Historiske produktionstal (kWh): 1997: 267644; Historiske produktionstal (kWh): 1998: 329018; Historiske produktionstal (kWh): 1999: 277102; Historiske produktionstal (kWh): 2000: 316386; Historiske produktionstal (kWh): 2001: 268630.5146; Historiske produktionstal (kWh): 2002: 224676.957
570715000000005817 | 1985-02-21 | 2002-10-29 | 75 | 17 | 22.5 | Vestas Wind Systems A/S | V 17 | 787 | Thisted | LAND | Aas By, Skjoldborg | 7a | 477589 | 6307267 | Stamdata | 17000400 | Historiske produktionstal (kWh): 1985: 0; Historiske produktionstal (kWh): 1986: 0; Historiske produktionstal (kWh): 1987: 186983; Historiske produktionstal (kWh): 1988: 186220; Historiske produktionstal (kWh): 1989: 193800; Historiske produktionstal (kWh): 1990: 197900; Historiske produktionstal (kWh): 1991: 184400; Historiske produktionstal (kWh): 1992: 179500; Historiske produktionstal (kWh): 1993: 197540; Historiske produktionstal (kWh): 1994: 192460; Historiske produktionstal (kWh): 1995: 174830; Historiske produktionstal (kWh): 1996: 160530; Historiske produktionstal (kWh): 1997: 176540; Historiske produktionstal (kWh): 1998: 182200; Historiske produktionstal (kWh): 1999: 158400; Historiske produktionstal (kWh): 2000: 174274; Historiske produktionstal (kWh): 2001: 155412; Historiske produktionstal (kWh): 2002: 126715
570715000000005824 | 1985-02-21 | 2002-10-29 | 75 | 17 | 22.5 | Vestas Wind Systems A/S | V 17 | 787 | Thisted | LAND | Aas By, Skjoldborg | 7a | 477643 | 6307342 | Stamdata | 17000500 | Historiske produktionstal (kWh): 1985: 0; Historiske produktionstal (kWh): 1986: 0; Historiske produktionstal (kWh): 1987: 185366; Historiske produktionstal (kWh): 1988: 185400; Historiske produktionstal (kWh): 1989: 190870; Historiske produktionstal (kWh): 1990: 193250; Historiske produktionstal (kWh): 1991: 181650; Historiske produktionstal (kWh): 1992: 178800; Historiske produktionstal (kWh): 1993: 197900; Historiske produktionstal (kWh): 1994: 195100; Historiske produktionstal (kWh): 1995: 175800; Historiske produktionstal (kWh): 1996: 162200; Historiske produktionstal (kWh): 1997: 177100; Historiske produktionstal (kWh): 1998: 180300; Historiske produktionstal (kWh): 1999: 150250; Historiske produktionstal (kWh): 2000: 172097; Historiske produktionstal (kWh): 2001: 150200; Historiske produktionstal (kWh): 2002: 127807
570715000000005831 | 1989-08-17 | 2002-10-21 | 100 | 20 | 24 | Vestas Wind Systems A/S | V 20 | 787 | Thisted | LAND | Skjoldborg | 7a | 476109 | 6306532 | Stamdata | 21901000 | Historiske produktionstal (kWh): 1989: 79119; Historiske produktionstal (kWh): 1990: 266883; Historiske produktionstal (kWh): 1991: 24400; Historiske produktionstal (kWh): 1992: 244755; Historiske produktionstal (kWh): 1993: 258845; Historiske produktionstal (kWh): 1994: 257619; Historiske produktionstal (kWh): 1995: 230292; Historiske produktionstal (kWh): 1996: 206289; Historiske produktionstal (kWh): 1997: 231290; Historiske produktionstal (kWh): 1998: 239025; Historiske produktionstal (kWh): 1999: 209017; Historiske produktionstal (kWh): 2000: 234756; Historiske produktionstal (kWh): 2001: 199445.6396; Historiske produktionstal (kWh): 2002: 169057.2402
570715000000005848 | 1988-06-14 | 2020-02-06 | 100 | 20 | 24 | Vestas Wind Systems A/S | V 20 | 787 | Thisted | LAND | Kølbygård Hgd., Hunstrup Sogn | 1i | 489386.38 | 6321190.8 | SDFE2018 | 22501500 | [11 empty] | 131945 | 251000 | 259000 | 233000 | 238000 | 250000 | 255000 | 227000 | 200000 | 225000 | 233899 | 206162 | 230296 | 201224.4805 | 205466.9561 | 180319.9194 | 218902.959 | 197164 | 185733 | 247484 | 216636 | 202451 | 198326 | 231885 | 218079 | 177632 | 217535 | 249696 | 191569 | 223947.54 | 187750.41 | 46997.1 | 0 | 0 | [9 empty] | 0
570715000000005855 | 1985-11-12 | 2002-10-30 | 75 | 17 | 22.5 | Vestas Wind Systems A/S | V 17 | 787 | Thisted | LAND | Hov By, Sennels | 6c | 487772 | 6315451 | Stamdata | 32800100 | Historiske produktionstal (kWh): 1985: 0; Historiske produktionstal (kWh): 1986: 0; Historiske produktionstal (kWh): 1987: 183292; Historiske produktionstal (kWh): 1988: 192604; Historiske produktionstal (kWh): 1989: 187236; Historiske produktionstal (kWh): 1990: 205004; Historiske produktionstal (kWh): 1991: 180318; Historiske produktionstal (kWh): 1992: 187398; Historiske produktionstal (kWh): 1993: 192912; Historiske produktionstal (kWh): 1994: 197547; Historiske produktionstal (kWh): 1995: 175806; Historiske produktionstal (kWh): 1996: 150938; Historiske produktionstal (kWh): 1997: 180140; Historiske produktionstal (kWh): 1998: 190137; Historiske produktionstal (kWh): 1999: 164350; Historiske produktionstal (kWh): 2000: 168203; Historiske produktionstal (kWh): 2001: 161457; Historiske produktionstal (kWh): 2002: 136990
570715000000005862 | 1985-11-16 | 2002-10-21 | 75 | 17 | 23.5 | Vestas Wind Systems A/S | V 17 | 787 | Thisted | LAND | Østerild By, Østerild | 21a | 490713 | 6319120 | Stamdata | 32900100 | Historiske produktionstal (kWh): 1985: 0; Historiske produktionstal (kWh): 1986: 0; Historiske produktionstal (kWh): 1987: 162670; Historiske produktionstal (kWh): 1988: 163990; Historiske produktionstal (kWh): 1989: 167150; Historiske produktionstal (kWh): 1990: 170820; Historiske produktionstal (kWh): 1991: 159000; Historiske produktionstal (kWh): 1992: 158680; Historiske produktionstal (kWh): 1993: 170500; Historiske produktionstal (kWh): 1994: 169140; Historiske produktionstal (kWh): 1995: 164060; Historiske produktionstal (kWh): 1996: 139050; Historiske produktionstal (kWh): 1997: 154750; Historiske produktionstal (kWh): 1998: 155133; Historiske produktionstal (kWh): 1999: 138897; Historiske produktionstal (kWh): 2000: 156773; Historiske produktionstal (kWh): 2001: 133491; Historiske produktionstal (kWh): 2002: 103150
570715000000005879 | 1985-11-28 | 2002-10-31 | 75 | 24 | 22 | Windmatic | VM 17 S | 787 | Thisted | LAND | Sønder Arup By, Arup | 2a | 494740 | 6317097 | Stamdata | 33000102 | Historiske produktionstal (kWh): 1985: 0; Historiske produktionstal (kWh): 1986: 0; Historiske produktionstal (kWh): 1987: 221939; Historiske produktionstal (kWh): 1988: 232155; Historiske produktionstal (kWh): 1989: 230095; Historiske produktionstal (kWh): 1990: 220639; Historiske produktionstal (kWh): 1991: 211360; Historiske produktionstal (kWh): 1992: 204268; Historiske produktionstal (kWh): 1993: 216361; Historiske produktionstal (kWh): 1994: 231539; Historiske produktionstal (kWh): 1995: 207282; Historiske produktionstal (kWh): 1996: 184738; Historiske produktionstal (kWh): 1997: 207487; Historiske produktionstal (kWh): 1998: 214140; Historiske produktionstal (kWh): 1999: 190819; Historiske produktionstal (kWh): 2000: 220141; Historiske produktionstal (kWh): 2001: 189336; Historiske produktionstal (kWh): 2002: 157786
570715000000005886 | 1985-11-21 | 2002-10-21 | 65 | 16 | 22 | NEG Micon | NTK 65-NEG Micon | 787 | Thisted | LAND | Klastrup By, Klastrup | 6e | 489273 | 6322366 | Stamdata | 33300200 | Historiske produktionstal (kWh): 1985: 0; Historiske produktionstal (kWh): 1986: 0; Historiske produktionstal (kWh): 1987: 128808; Historiske produktionstal (kWh): 1988: 137653; Historiske produktionstal (kWh): 1989: 146144; Historiske produktionstal (kWh): 1990: 148303; Historiske produktionstal (kWh): 1991: 138065; Historiske produktionstal (kWh): 1992: 132363; Historiske produktionstal (kWh): 1993: 140360; Historiske produktionstal (kWh): 1994: 142724; Historiske produktionstal (kWh): 1995: 131846; Historiske produktionstal (kWh): 1996: 112403; Historiske produktionstal (kWh): 1997: 129894; Historiske produktionstal (kWh): 1998: 130666; Historiske produktionstal (kWh): 1999: 113339; Historiske produktionstal (kWh): 2000: 132022; Historiske produktionstal (kWh): 2001: 113039; Historiske produktionstal (kWh): 2002: 89227
570715000000005923 | 1993-09-29 | 2017-01-25 | 225 | 27 | 31.5 | Vestas Wind Systems A/S | V 27-225 | 787 | Thisted | LAND | Lund og Bjerget Byer, Lild Sogn | 29a | 500043.04 | 6329922.49 | SDFE2018 | 33500300 | Historiske produktionstal (kWh): 1993: 162153; Historiske produktionstal (kWh): 1994: 670330; Historiske produktionstal (kWh): 1995: 632225; Historiske produktionstal (kWh): 1996: 558640; Historiske produktionstal (kWh): 1997: 588884; Historiske produktionstal (kWh): 1998: 639977; Historiske produktionstal (kWh): 1999: 526435; Historiske produktionstal (kWh): 2000: 594388; Historiske produktionstal (kWh): 2001: 533703.0391; Historiske produktionstal (kWh): 2002: 557369.2793; Historiske produktionstal (kWh): 2003: 482780.1211; Historiske produktionstal (kWh): 2004: 572006.2773; Historiske produktionstal (kWh): 2005: 553423; Historiske produktionstal (kWh): 2006: 493355; Historiske produktionstal (kWh): 2007: 617730; Historiske produktionstal (kWh): 2008: 538040; Historiske produktionstal (kWh): 2009: 501069; Historiske produktionstal (kWh): 2010: 537370; Historiske produktionstal (kWh): 2011: 544476; Historiske produktionstal (kWh): 2012: 575965; Historiske produktionstal (kWh): 2013: 513408; Historiske produktionstal (kWh): 2014: 500881; Historiske produktionstal (kWh): 2015: 600959; Historiske produktionstal (kWh): 2016: 458917; Historiske produktionstal (kWh): 2017: 32906
570715000000006043 | 1995-12-05 | 2017-04-04 | 225 | 27 | 30 | Vestas Wind Systems A/S | V 27-225 | 787 | Thisted | LAND | Skinnerup By, Skinnerup | 17f | 481078.07 | 6317473.11 | SDFE2018 | 3398002 | Historiske produktionstal (kWh): 1995: 22080; Historiske produktionstal (kWh): 1996: 487300; Historiske produktionstal (kWh): 1997: 534340; Historiske produktionstal (kWh): 1998: 558744; Historiske produktionstal (kWh): 1999: 468452; Historiske produktionstal (kWh): 2000: 547014; Historiske produktionstal (kWh): 2001: 478509.1602; Historiske produktionstal (kWh): 2002: 488842.7188; Historiske produktionstal (kWh): 2003: 432886.4434; Historiske produktionstal (kWh): 2004: 458070; Historiske produktionstal (kWh): 2005: 468611; Historiske produktionstal (kWh): 2006: 437187; Historiske produktionstal (kWh): 2007: 520018; Historiske produktionstal (kWh): 2008: 494139; Historiske produktionstal (kWh): 2009: 453346; Historiske produktionstal (kWh): 2010: 455121; Historiske produktionstal (kWh): 2011: 497168; Historiske produktionstal (kWh): 2012: 549977; Historiske produktionstal (kWh): 2013: 447375; Historiske produktionstal (kWh): 2014: 494231.06; Historiske produktionstal (kWh): 2015: 485474.71; Historiske produktionstal (kWh): 2016: 373132.22; Historiske produktionstal (kWh): 2017: 109037.31
570715000000006074 | 1996-08-19 | 2020-06-29 | 225 | 29 | 30 | Vestas Wind Systems A/S | V 29-225 | 787 | Thisted | LAND | Nodentoftgårde | 1a | 476553.14 | 6309368.81 | SDFE2018 | 40400100 | Historiske produktionstal (kWh): 1996: 178590; Historiske produktionstal (kWh): 1997: 603780; Historiske produktionstal (kWh): 1998: 627777; Historiske produktionstal (kWh): 1999: 543381; Historiske produktionstal (kWh): 2000: 609976; Historiske produktionstal (kWh): 2001: 524378.3223; Historiske produktionstal (kWh): 2002: 552357.6777; Historiske produktionstal (kWh): 2003: 486455.2793; Historiske produktionstal (kWh): 2004: 559112; Historiske produktionstal (kWh): 2005: 541129; Historiske produktionstal (kWh): 2006: 489791; Historiske produktionstal (kWh): 2007: 602694; Historiske produktionstal (kWh): 2008: 494916; Historiske produktionstal (kWh): 2009: 495140; Historiske produktionstal (kWh): 2010: 444412; Historiske produktionstal (kWh): 2011: 557962; Historiske produktionstal (kWh): 2012: 568123; Historiske produktionstal (kWh): 2013: 495764; Historiske produktionstal (kWh): 2014: 417935.48; Historiske produktionstal (kWh): 2015: 592327.44; Historiske produktionstal (kWh): 2016: 415015.82; Historiske produktionstal (kWh): 2017: 510271.39; Historiske produktionstal (kWh): 2018: 393064.57; Historiske produktionstal (kWh): 2019: 465468.88; Produktionstal for indeværende år (kWh) inklusive egenproduktion: 2020-01-01: 71766.84; Produktionstal for indeværende år (kWh) inklusive egenproduktion: 2020-02-01: 71264.65; Produktionstal for indeværende år (kWh) inklusive egenproduktion: 2020-03-01: 50246.81; Produktionstal for indeværende år (kWh) inklusive egenproduktion: 2020-04-01: 44798.81; Produktionstal for indeværende år (kWh) inklusive egenproduktion: 2020-05-01: 45610.3; Produktionstal for indeværende år (kWh) inklusive egenproduktion: 2020-06-01: 53.42 | 283740.83
570715000000006159 | 2000-07-06 | 2020-02-05 | 900 | 52 | 49 | NEG Micon | NM 52/900 LM | 787 | Thisted | LAND | Hjardemål By, Hjardemål | 9g | 489550.31 | 6324094.01 | SDFE2018 | 80500500 | Historiske produktionstal (kWh): 2000: 813137; Historiske produktionstal (kWh): 2001: 1652143.1875; Historiske produktionstal (kWh): 2002: 1750609.8125; Historiske produktionstal (kWh): 2003: 1540115; Historiske produktionstal (kWh): 2004: 1851429.3984; Historiske produktionstal (kWh): 2005: 1803492; Historiske produktionstal (kWh): 2006: 1645897; Historiske produktionstal (kWh): 2007: 2082741; Historiske produktionstal (kWh): 2008: 1870591; Historiske produktionstal (kWh): 2009: 1578859; Historiske produktionstal (kWh): 2010: 1628132; Historiske produktionstal (kWh): 2011: 1903780; Historiske produktionstal (kWh): 2012: 1938368; Historiske produktionstal (kWh): 2013: 1794933; Historiske produktionstal (kWh): 2014: 1901067; Historiske produktionstal (kWh): 2015: 2295241; Historiske produktionstal (kWh): 2016: 1754274; Historiske produktionstal (kWh): 2017: 2046732; Historiske produktionstal (kWh): 2018: 1727533; Historiske produktionstal (kWh): 2019: 1729274; Produktionstal for indeværende år (kWh) inklusive egenproduktion: 2020-01-01: 235040; Produktionstal for indeværende år (kWh) inklusive egenproduktion: 2020-02-01: 24725 | 259765
570715000000006166 | 2000-07-06 | 2013-10-08 | 900 | 52 | 49 | NEG Micon | NM 52/900 LM | 787 | Thisted | LAND | Hjardemål By, Hjardemål | 7a | 489445.52 | 6324194.43 | GST, 18-02-2013 | 80500600 | Historiske produktionstal (kWh): 2000: 823086; Historiske produktionstal (kWh): 2001: 1737466.8125; Historiske produktionstal (kWh): 2002: 1799053.1875; Historiske produktionstal (kWh): 2003: 1611645.7734; Historiske produktionstal (kWh): 2004: 1955367.3906; Historiske produktionstal (kWh): 2005: 1633604; Historiske produktionstal (kWh): 2006: 1145784; Historiske produktionstal (kWh): 2007: 2194939; Historiske produktionstal (kWh): 2008: 1803088; Historiske produktionstal (kWh): 2009: 1619042; Historiske produktionstal (kWh): 2010: 1571529; Historiske produktionstal (kWh): 2011: 1951019; Historiske produktionstal (kWh): 2012: 2054708; Historiske produktionstal (kWh): 2013: 967254
570715000000006173 | 2000-07-17 | 2020-02-05 | 900 | 52 | 49 | NEG Micon | NM 52/900 IEC ll | 787 | Thisted | LAND | Rødbrogård, Tømmerby | 1g | 495406.04 | 6325398.46 | SDFE2018 | 3806001 | Historiske produktionstal (kWh): 2000: 221345; Historiske produktionstal (kWh): 2001: 1543881.1953; Historiske produktionstal (kWh): 2002: 1562146.3984; Historiske produktionstal (kWh): 2003: 1371218.2031; Historiske produktionstal (kWh): 2004: 1647762.3906; Historiske produktionstal (kWh): 2005: 1547218; Historiske produktionstal (kWh): 2006: 1079894; Historiske produktionstal (kWh): 2007: 1759896; Historiske produktionstal (kWh): 2008: 1527661; Historiske produktionstal (kWh): 2009: 1408809; Historiske produktionstal (kWh): 2010: 1407711; Historiske produktionstal (kWh): 2011: 1610934; Historiske produktionstal (kWh): 2012: 1399580; Historiske produktionstal (kWh): 2013: 1418545; Historiske produktionstal (kWh): 2014: 1465697; Historiske produktionstal (kWh): 2015: 1724595; Historiske produktionstal (kWh): 2016: 1290680; Historiske produktionstal (kWh): 2017: 1670153.5; Historiske produktionstal (kWh): 2018: 1406001; Historiske produktionstal (kWh): 2019: 1427344; Produktionstal for indeværende år (kWh) inklusive egenproduktion: 2020-01-01: 216265; Produktionstal for indeværende år (kWh) inklusive egenproduktion: 2020-02-01: 19336 | 235601
570715000000006180 | 2000-07-17 | 2013-10-08 | 900 | 52 | 49 | NEG Micon | NM 52/900 LM | 787 | Thisted | LAND | Rødbrogård, Tømmerby | 1g | 495358.12 | 6325260.18 | GST, 18-02-2013 | 80600200 | Historiske produktionstal (kWh): 2000: 750363; Historiske produktionstal (kWh): 2001: 1606927.0078; Historiske produktionstal (kWh): 2002: 1659747.7969; Historiske produktionstal (kWh): 2003: 1487076.8125; Historiske produktionstal (kWh): 2004: 1754512.8125; Historiske produktionstal (kWh): 2005: 1637913; Historiske produktionstal (kWh): 2006: 1449184; Historiske produktionstal (kWh): 2007: 1917140; Historiske produktionstal (kWh): 2008: 1618071; Historiske produktionstal (kWh): 2009: 1527703; Historiske produktionstal (kWh): 2010: 1522422; Historiske produktionstal (kWh): 2011: 1756304; Historiske produktionstal (kWh): 2012: 1492759; Historiske produktionstal (kWh): 2013: 27
570715000000006197 | 2000-07-17 | 2013-10-08 | 900 | 52 | 49 | NEG Micon | NM 52/900 LM | 787 | Thisted | LAND | Rødbrogård, Tømmerby | 1e | 495264.04 | 6324983.48 | GST, 18-02-2013 | 80600400 | Historiske produktionstal (kWh): 2000: 773233; Historiske produktionstal (kWh): 2001: 1711791.8047; Historiske produktionstal (kWh): 2002: 1790352.9766; Historiske produktionstal (kWh): 2003: 1107816.1885; Historiske produktionstal (kWh): 2004: 1865531.2188; Historiske produktionstal (kWh): 2005: 1767281; Historiske produktionstal (kWh): 2006: 1577422; Historiske produktionstal (kWh): 2007: 2046926; Historiske produktionstal (kWh): 2008: 1780489; Historiske produktionstal (kWh): 2009: 1624481; Historiske produktionstal (kWh): 2010: 1540617; Historiske produktionstal (kWh): 2011: 1576329; Historiske produktionstal (kWh): 2012: 1938575; Historiske produktionstal (kWh): 2013: 4130
570715000000006210 | 1996-03-01 | 2017-09-14 | 525 | 37 | 41.5 | Hanstholm Møllen | HM 37 525 | 787 | Thisted | LAND | Nordre Strandvej, Hanstholm Havn | 39a | 477324.05 | 6331243.28 | SDFE2018 | WHH | Historiske produktionstal (kWh): 1996: 1066700; Historiske produktionstal (kWh): 1997: 1430866.625; Historiske produktionstal (kWh): 1998: 1497866.625; Historiske produktionstal (kWh): 1999: 1337033.375; Historiske produktionstal (kWh): 2000: 1406800; Historiske produktionstal (kWh): 2001: 1098739.8359; Historiske produktionstal (kWh): 2002: 1295097.0273; Historiske produktionstal (kWh): 2003: 1093478.6641; Historiske produktionstal (kWh): 2004: 1440514.9922; Historiske produktionstal (kWh): 2005: 1345162; Historiske produktionstal (kWh): 2006: 1167997.6797; Historiske produktionstal (kWh): 2007: 1403528.332; Historiske produktionstal (kWh): 2008: 1334916.6602; Historiske produktionstal (kWh): 2009: 1265091.3164; Historiske produktionstal (kWh): 2010: 1388165.9974; Historiske produktionstal (kWh): 2011: 1378996.3333; Historiske produktionstal (kWh): 2012: 1431323.6667; Historiske produktionstal (kWh): 2013: 1120930; Historiske produktionstal (kWh): 2014: 1247329.6666; Historiske produktionstal (kWh): 2015: 1393337.3333; Historiske produktionstal (kWh): 2016: 1409808.6667; Historiske produktionstal (kWh): 2017: 1012760
570715000000006227 | 1996-03-01 | 2017-09-14 | 525 | 37 | 41.5 | Hanstholm Møllen | HM 37 525 | 787 | Thisted | LAND | Nordre Strandvej, Hanstholm Havn | 39a | 477169.77 | 6331369.31 | SDFE2018 | WHH | Historiske produktionstal (kWh): 1996: 1066700; Historiske produktionstal (kWh): 1997: 1430866.625; Historiske produktionstal (kWh): 1998: 1497866.625; Historiske produktionstal (kWh): 1999: 1337033.375; Historiske produktionstal (kWh): 2000: 1406800; Historiske produktionstal (kWh): 2001: 1098739.8359; Historiske produktionstal (kWh): 2002: 1295097.0273; Historiske produktionstal (kWh): 2003: 1093478.6641; Historiske produktionstal (kWh): 2004: 1440514.9922; Historiske produktionstal (kWh): 2005: 1345162; Historiske produktionstal (kWh): 2006: 1167997.6797; Historiske produktionstal (kWh): 2007: 1403528.332; Historiske produktionstal (kWh): 2008: 1334916.6602; Historiske produktionstal (kWh): 2009: 1265091.3164; Historiske produktionstal (kWh): 2010: 1388165.9974; Historiske produktionstal (kWh): 2011: 1378996.3333; Historiske produktionstal (kWh): 2012: 1431323.6667; Historiske produktionstal (kWh): 2013: 1120930; Historiske produktionstal (kWh): 2014: 1247329.6666; Historiske produktionstal (kWh): 2015: 1393337.3333; Historiske produktionstal (kWh): 2016: 1409808.6667; Historiske produktionstal (kWh): 2017: 1012760
570715000000006234 | 1996-03-01 | 2017-09-14 | 525 | 37 | 41.5 | Hanstholm Møllen | HM 37 525 | 787 | Thisted | LAND | Nordre Strandvej, Hanstholm Havn | 39a | 476794.38 | 6331371.94 | SDFE2018 | WHH | Historiske produktionstal (kWh): 1996: 1066700; Historiske produktionstal (kWh): 1997: 1430866.625; Historiske produktionstal (kWh): 1998: 1497866.625; Historiske produktionstal (kWh): 1999: 1337033.375; Historiske produktionstal (kWh): 2000: 1406800; Historiske produktionstal (kWh): 2001: 1098739.8359; Historiske produktionstal (kWh): 2002: 1295097.0273; Historiske produktionstal (kWh): 2003: 1093478.6641; Historiske produktionstal (kWh): 2004: 1440514.9922; Historiske produktionstal (kWh): 2005: 1345162; Historiske produktionstal (kWh): 2006: 1167997.6797; Historiske produktionstal (kWh): 2007: 1403528.332; Historiske produktionstal (kWh): 2008: 1334916.6602; Historiske produktionstal (kWh): 2009: 1265091.3164; Historiske produktionstal (kWh): 2010: 1388165.9974; Historiske produktionstal (kWh): 2011: 1378996.3333; Historiske produktionstal (kWh): 2012: 1431323.6667; Historiske produktionstal (kWh): 2013: 1120930; Historiske produktionstal (kWh): 2014: 1247329.6666; Historiske produktionstal (kWh): 2015: 1393337.3333; Historiske produktionstal (kWh): 2016: 1409808.6667; Historiske produktionstal (kWh): 2017: 1012760
570715000000029585 | 1987-06-15 | 2002-09-09 | 99 | 21 | 23.5 | Wincon | QU 315S6 | 787 | Thisted | LAND | Helligsø | 12g | 460113 | 6283488 | Stamdata | 23166 | Historiske produktionstal (kWh): 1987: 74974; Historiske produktionstal (kWh): 1988: 164128; Historiske produktionstal (kWh): 1989: 172072; Historiske produktionstal (kWh): 1990: 175377; Historiske produktionstal (kWh): 1991: 161350; Historiske produktionstal (kWh): 1992: 156328; Historiske produktionstal (kWh): 1993: 163045; Historiske produktionstal (kWh): 1994: 150923; Historiske produktionstal (kWh): 1995: 137503; Historiske produktionstal (kWh): 1996: 130963; Historiske produktionstal (kWh): 1997: 148268; Historiske produktionstal (kWh): 1998: 287041; Historiske produktionstal (kWh): 1999: 290975; Historiske produktionstal (kWh): 2000: 321677; Historiske produktionstal (kWh): 2001: 273752; Historiske produktionstal (kWh): 2002: 199210.5
570715000000029592 | 1987-06-15 | 2002-09-09 | 99 | 21 | 23.5 | Wincon | QU 315S6 | 787 | Thisted | LAND | Helligsø | 12g | 460178 | 6283453 | Stamdata | 23166 | Historiske produktionstal (kWh): 1987: 74974; Historiske produktionstal (kWh): 1988: 164128; Historiske produktionstal (kWh): 1989: 172072; Historiske produktionstal (kWh): 1990: 175377; Historiske produktionstal (kWh): 1991: 161350; Historiske produktionstal (kWh): 1992: 156328; Historiske produktionstal (kWh): 1993: 163045; Historiske produktionstal (kWh): 1994: 150923; Historiske produktionstal (kWh): 1995: 137503; Historiske produktionstal (kWh): 1996: 130963; Historiske produktionstal (kWh): 1997: 148268; Historiske produktionstal (kWh): 1998: 287041; Historiske produktionstal (kWh): 1999: 290975; Historiske produktionstal (kWh): 2000: 321677; Historiske produktionstal (kWh): 2001: 273752; Historiske produktionstal (kWh): 2002: 199210.5
570715000000029608 | 1988-05-15 | 2007-09-28 | 200 | 25 | 30 | Vestas Wind Systems A/S | V 25-200 | 787 | Thisted | LAND | Helligsø | 20e | 459715 | 6284152 | Stamdata | 123168 | Historiske produktionstal (kWh): 1988: 425036; Historiske produktionstal (kWh): 1989: 763898; Historiske produktionstal (kWh): 1990: 778570; Historiske produktionstal (kWh): 1991: 716301; Historiske produktionstal (kWh): 1992: 662960; Historiske produktionstal (kWh): 1993: 695410; Historiske produktionstal (kWh): 1994: 737180; Historiske produktionstal (kWh): 1995: 691670; Historiske produktionstal (kWh): 1996: 547510; Historiske produktionstal (kWh): 1997: 673100; Historiske produktionstal (kWh): 1998: 729170; Historiske produktionstal (kWh): 1999: 656472; Historiske produktionstal (kWh): 2000: 711228; Historiske produktionstal (kWh): 2001: 615963; Historiske produktionstal (kWh): 2002: 636125; Historiske produktionstal (kWh): 2003: 560544; Historiske produktionstal (kWh): 2004: 583904; Historiske produktionstal (kWh): 2005: 665752; Historiske produktionstal (kWh): 2006: 628390; Historiske produktionstal (kWh): 2007: 567458
570715000000029615 | 1985-11-15 | 2002-10-24 | 75 | 19 | 23 | Windmatic | VM 19 S | 787 | Thisted | LAND | Gettrup | 3a | 458779 | 6286302 | Stamdata | 23170 | Historiske produktionstal (kWh): 1985: 17601; Historiske produktionstal (kWh): 1986: 261640; Historiske produktionstal (kWh): 1987: 231170; Historiske produktionstal (kWh): 1988: 253031; Historiske produktionstal (kWh): 1989: 265277; Historiske produktionstal (kWh): 1990: 270373; Historiske produktionstal (kWh): 1991: 248748; Historiske produktionstal (kWh): 1992: 235430; Historiske produktionstal (kWh): 1993: 251420; Historiske produktionstal (kWh): 1994: 251480; Historiske produktionstal (kWh): 1995: 238780; Historiske produktionstal (kWh): 1996: 209110; Historiske produktionstal (kWh): 1997: 229660; Historiske produktionstal (kWh): 1998: 240620; Historiske produktionstal (kWh): 1999: 221740; Historiske produktionstal (kWh): 2000: 239680; Historiske produktionstal (kWh): 2001: 204471; Historiske produktionstal (kWh): 2002: 178021
570715000000029622 | 1988-04-15 | 2005-03-16 | 90 | 20 | 24 | Vestas Wind Systems A/S | V 20-90 | 787 | Thisted | LAND | Gettrup | 1i | 459576 | 6287559 | Stamdata | 123173 | Historiske produktionstal (kWh): 1988: 202071; Historiske produktionstal (kWh): 1989: 317777; Historiske produktionstal (kWh): 1990: 323880; Historiske produktionstal (kWh): 1991: 297977; Historiske produktionstal (kWh): 1992: 278320; Historiske produktionstal (kWh): 1993: 299950; Historiske produktionstal (kWh): 1994: 303890; Historiske produktionstal (kWh): 1995: 292910; Historiske produktionstal (kWh): 1996: 248750; Historiske produktionstal (kWh): 1997: 276310; Historiske produktionstal (kWh): 1998: 288590; Historiske produktionstal (kWh): 1999: 261250; Historiske produktionstal (kWh): 2000: 287290; Historiske produktionstal (kWh): 2001: 244980; Historiske produktionstal (kWh): 2002: 219757; Historiske produktionstal (kWh): 2003: 230704.998; Historiske produktionstal (kWh): 2004: 262907; Historiske produktionstal (kWh): 2005: 58774
570715000000029639 | 1988-04-15 | 2005-01-17 | 150 | 23 | 24.5 | BONUS | 150 kW | 787 | Thisted | LAND | Skårup gde. | 4d | 459331 | 6288656 | Stamdata | 123175 | Historiske produktionstal (kWh): 1988: 308432; Historiske produktionstal (kWh): 1989: 485039; Historiske produktionstal (kWh): 1990: 494355; Historiske produktionstal (kWh): 1991: 454817; Historiske produktionstal (kWh): 1992: 462540; Historiske produktionstal (kWh): 1993: 457930; Historiske produktionstal (kWh): 1994: 475440; Historiske produktionstal (kWh): 1995: 453980; Historiske produktionstal (kWh): 1996: 370310; Historiske produktionstal (kWh): 1997: 418350; Historiske produktionstal (kWh): 1998: 432946; Historiske produktionstal (kWh): 1999: 386621; Historiske produktionstal (kWh): 2000: 416874; Historiske produktionstal (kWh): 2001: 366279; Historiske produktionstal (kWh): 2002: 383310; Historiske produktionstal (kWh): 2003: 342620; Historiske produktionstal (kWh): 2004: 394953; Historiske produktionstal (kWh): 2005: 23234
570715000000029646 | 1986-05-15 | 2002-10-24 | 95 | 19 | 24.5 | BONUS | 99-BONUS | 787 | Thisted | LAND | Vestervig | 19b | 461047 | 6289976 | Stamdata | 23177 | Historiske produktionstal (kWh): 1986: 173668; Historiske produktionstal (kWh): 1987: 263045; Historiske produktionstal (kWh): 1988: 287920; Historiske produktionstal (kWh): 1989: 301855; Historiske produktionstal (kWh): 1990: 307653; Historiske produktionstal (kWh): 1991: 283047; Historiske produktionstal (kWh): 1992: 268070; Historiske produktionstal (kWh): 1993: 289990; Historiske produktionstal (kWh): 1994: 292140; Historiske produktionstal (kWh): 1995: 276170; Historiske produktionstal (kWh): 1996: 228570; Historiske produktionstal (kWh): 1997: 266230; Historiske produktionstal (kWh): 1998: 270490; Historiske produktionstal (kWh): 1999: 246700; Historiske produktionstal (kWh): 2000: 273670; Historiske produktionstal (kWh): 2001: 218670; Historiske produktionstal (kWh): 2002: 193420
570715000000029653 | 1985-04-15 | 2012-10-08 | 8 | 8.6 | 12.5 | THY møllen Aps | THY 11 | 787 | Thisted | LAND | Flarup by | 1r | 462226.84 | 6287627.79 | SDFE2018 | 123179 | Historiske produktionstal (kWh): 1985: 11733; Historiske produktionstal (kWh): 1986: 17600; Historiske produktionstal (kWh): 1987: 17600; Historiske produktionstal (kWh): 1988: 17600; Historiske produktionstal (kWh): 1989: 17600; Historiske produktionstal (kWh): 1990: 17600; Historiske produktionstal (kWh): 1991: 17600; Historiske produktionstal (kWh): 1992: 9607; Historiske produktionstal (kWh): 1993: 9963; Historiske produktionstal (kWh): 1994: 9420; Historiske produktionstal (kWh): 1995: 11101; Historiske produktionstal (kWh): 1996: 5636; Historiske produktionstal (kWh): 1997: 8900; Historiske produktionstal (kWh): 1998: 10145; Historiske produktionstal (kWh): 1999: 8514; Historiske produktionstal (kWh): 2000: 9902; Historiske produktionstal (kWh): 2001: 7098; Historiske produktionstal (kWh): 2002: 8785; Historiske produktionstal (kWh): 2003: 8607; Historiske produktionstal (kWh): 2004: 9778; Historiske produktionstal (kWh): 2005: 8409; Historiske produktionstal (kWh): 2006: 8494; Historiske produktionstal (kWh): 2007: 10894; Historiske produktionstal (kWh): 2008: 6033; Historiske produktionstal (kWh): 2009: 8412; Historiske produktionstal (kWh): 2010: 7653; Historiske produktionstal (kWh): 2011: 6461; Historiske produktionstal (kWh): 2012: 5852
570715000000029660 | 1988-03-15 | 2007-09-27 | 200 | 25 | 30 | Vestas Wind Systems A/S | V 25-200 | 787 | Thisted | LAND | Sindrup by | 1b | 462164 | 6283786 | Stamdata | 123184 | Historiske produktionstal (kWh): 1988: 491084; Historiske produktionstal (kWh): 1989: 686470; Historiske produktionstal (kWh): 1990: 699655; Historiske produktionstal (kWh): 1991: 643697; Historiske produktionstal (kWh): 1992: 612290; Historiske produktionstal (kWh): 1993: 649280; Historiske produktionstal (kWh): 1994: 660910; Historiske produktionstal (kWh): 1995: 634140; Historiske produktionstal (kWh): 1996: 540050; Historiske produktionstal (kWh): 1997: 605060; Historiske produktionstal (kWh): 1998: 604612; Historiske produktionstal (kWh): 1999: 559704; Historiske produktionstal (kWh): 2000: 614824; Historiske produktionstal (kWh): 2001: 537160; Historiske produktionstal (kWh): 2002: 571326; Historiske produktionstal (kWh): 2003: 492940; Historiske produktionstal (kWh): 2004: 584086; Historiske produktionstal (kWh): 2005: 576017; Historiske produktionstal (kWh): 2006: 515608; Historiske produktionstal (kWh): 2007: 491774
570715000000029721 | 1981-05-15 | 2005-08-31 | 22 | 10 | 18.5 | Smedemester | 22-Smedemester | 787 | Thisted | LAND | Ydby by | 10a | 464444.82 | 6283811.22 | SDFE2018 | 123190 |  |  |  |  | 28233 | 48400 | 48400 | 48400 | 48400 | 48400 | 48400 | 48400 | 48400 | 48400 | 48400 | 7794 | 8724 | 8730 | 6314 | 7084 | 8291 | 15876 | 6226 | 7051 | 5755 | 5 | 1329 | 0 | 24 | 12277 | 51 | 9001 | 0 | 0 | 0 | 0 | 11897 | 74.14 | 68.77 | 70.26
570715000000029738 | 1981-05-15 | 2005-03-16 | 55 | 15 | 18.5 | BONUS | 55 kW KJ VINGER | 787 | Thisted | LAND | Ydby by | 10a | 464446 | 6283704 | Stamdata | 123190 | Historiske produktionstal (kWh): 1981: 70583; Historiske produktionstal (kWh): 1982: 121000; Historiske produktionstal (kWh): 1983: 121000; Historiske produktionstal (kWh): 1984: 121000; Historiske produktionstal (kWh): 1985: 121000; Historiske produktionstal (kWh): 1986: 121000; Historiske produktionstal (kWh): 1987: 121000; Historiske produktionstal (kWh): 1988: 121000; Historiske produktionstal (kWh): 1989: 121000; Historiske produktionstal (kWh): 1990: 121000; Historiske produktionstal (kWh): 1991: 121000; Historiske produktionstal (kWh): 1992: 19486; Historiske produktionstal (kWh): 1993: 21810; Historiske produktionstal (kWh): 1994: 21825; Historiske produktionstal (kWh): 1995: 15786; Historiske produktionstal (kWh): 1996: 17710; Historiske produktionstal (kWh): 1997: 20727; Historiske produktionstal (kWh): 1998: 39690; Historiske produktionstal (kWh): 1999: 15564; Historiske produktionstal (kWh): 2000: 17629; Historiske produktionstal (kWh): 2001: 7585; Historiske produktionstal (kWh): 2002: 5; Historiske produktionstal (kWh): 2003: 949.284; Historiske produktionstal (kWh): 2004: 0; Historiske produktionstal (kWh): 2005: 0; Historiske produktionstal (kWh): 2010: 0; Historiske produktionstal (kWh): 2011: 0; Historiske produktionstal (kWh): 2012: 0
570715000000029745 | 1983-02-15 | 2002-10-24 | 55 | 20.5 | 26 | Nordtank | NTK 55 | 787 | Thisted | LAND | Boddum | 11a | 469512 | 6282909 | Stamdata | 23194 | Historiske produktionstal (kWh): 1983: 100833; Historiske produktionstal (kWh): 1984: 121000; Historiske produktionstal (kWh): 1985: 121000; Historiske produktionstal (kWh): 1986: 121000; Historiske produktionstal (kWh): 1987: 121000; Historiske produktionstal (kWh): 1988: 121000; Historiske produktionstal (kWh): 1989: 121000; Historiske produktionstal (kWh): 1990: 121000; Historiske produktionstal (kWh): 1991: 121000; Historiske produktionstal (kWh): 1992: 88240; Historiske produktionstal (kWh): 1993: 102800; Historiske produktionstal (kWh): 1994: 113350; Historiske produktionstal (kWh): 1995: 96580; Historiske produktionstal (kWh): 1996: 73030; Historiske produktionstal (kWh): 1997: 72730; Historiske produktionstal (kWh): 1998: 66780; Historiske produktionstal (kWh): 1999: 45830; Historiske produktionstal (kWh): 2000: 58240; Historiske produktionstal (kWh): 2001: 48190; Historiske produktionstal (kWh): 2002: 50970
570715000000029752 | 1987-03-15 | 2002-10-25 | 90 | 17 | 23 | Vestas Wind Systems A/S | V 17-75 | 787 | Thisted | LAND | Ettrup by | 12a m.f | 462974 | 6291574 | Stamdata | 23200 | Historiske produktionstal (kWh): 1987: 182946; Historiske produktionstal (kWh): 1988: 266994; Historiske produktionstal (kWh): 1989: 279916; Historiske produktionstal (kWh): 1990: 285293; Historiske produktionstal (kWh): 1991: 262476; Historiske produktionstal (kWh): 1992: 249670; Historiske produktionstal (kWh): 1993: 265560; Historiske produktionstal (kWh): 1994: 269260; Historiske produktionstal (kWh): 1995: 249950; Historiske produktionstal (kWh): 1996: 215820; Historiske produktionstal (kWh): 1997: 248610; Historiske produktionstal (kWh): 1998: 262540; Historiske produktionstal (kWh): 1999: 229950; Historiske produktionstal (kWh): 2000: 244190; Historiske produktionstal (kWh): 2001: 218570; Historiske produktionstal (kWh): 2002: 189570
570715000000029769 | 1988-08-15 | 2011-11-03 | 100 | 20 | 24 | Vestas Wind Systems A/S | V 20-100 | 787 | Thisted | LAND | Ettrup by | 11a | 462797 | 6291793 | Stamdata | 123202 | Historiske produktionstal (kWh): 1988: 103258; Historiske produktionstal (kWh): 1989: 324768; Historiske produktionstal (kWh): 1990: 331006; Historiske produktionstal (kWh): 1991: 304532; Historiske produktionstal (kWh): 1992: 286790; Historiske produktionstal (kWh): 1993: 311010; Historiske produktionstal (kWh): 1994: 314290; Historiske produktionstal (kWh): 1995: 298280; Historiske produktionstal (kWh): 1996: 256110; Historiske produktionstal (kWh): 1997: 272950; Historiske produktionstal (kWh): 1998: 297840; Historiske produktionstal (kWh): 1999: 266785; Historiske produktionstal (kWh): 2000: 289682; Historiske produktionstal (kWh): 2001: 249155; Historiske produktionstal (kWh): 2002: 266650; Historiske produktionstal (kWh): 2003: 238802; Historiske produktionstal (kWh): 2004: 267655; Historiske produktionstal (kWh): 2005: 246724; Historiske produktionstal (kWh): 2006: 139127; Historiske produktionstal (kWh): 2007: 256184; Historiske produktionstal (kWh): 2008: 260174; Historiske produktionstal (kWh): 2009: 239337; Historiske produktionstal (kWh): 2010: 229999; Historiske produktionstal (kWh): 2011: 115265
570715000000029783 | 1988-10-15 | 2005-01-14 | 100 | 20 | 24 | Vestas Wind Systems A/S | V 20-100 | 787 | Thisted | LAND | Vestervig | 18a | 456506 | 6292226 | Stamdata | 123212 | Historiske produktionstal (kWh): 1988: 49181; Historiske produktionstal (kWh): 1989: 309370; Historiske produktionstal (kWh): 1990: 315312; Historiske produktionstal (kWh): 1991: 290094; Historiske produktionstal (kWh): 1992: 274370; Historiske produktionstal (kWh): 1993: 284870; Historiske produktionstal (kWh): 1994: 294400; Historiske produktionstal (kWh): 1995: 283690; Historiske produktionstal (kWh): 1996: 234140; Historiske produktionstal (kWh): 1997: 264906; Historiske produktionstal (kWh): 1998: 283221; Historiske produktionstal (kWh): 1999: 268018; Historiske produktionstal (kWh): 2000: 282491; Historiske produktionstal (kWh): 2001: 239772; Historiske produktionstal (kWh): 2002: 251441; Historiske produktionstal (kWh): 2003: 166504; Historiske produktionstal (kWh): 2004: 243101; Historiske produktionstal (kWh): 2005: 25527
570715000000029790 | 1986-01-15 | 2002-10-24 | 7.5 | 8.6 | 12.5 | THY møllen Aps | THY 11 | 787 | Thisted | LAND | Vestervig | 10ad | 456402 | 6292640 | Stamdata | 23214 | Historiske produktionstal (kWh): 1986: 16133; Historiske produktionstal (kWh): 1987: 17600; Historiske produktionstal (kWh): 1988: 17600; Historiske produktionstal (kWh): 1989: 17600; Historiske produktionstal (kWh): 1990: 17600; Historiske produktionstal (kWh): 1991: 17600; Historiske produktionstal (kWh): 1992: 15638; Historiske produktionstal (kWh): 1993: 13992; Historiske produktionstal (kWh): 1994: 17285; Historiske produktionstal (kWh): 1995: 6525; Historiske produktionstal (kWh): 1996: 12111; Historiske produktionstal (kWh): 1997: 7175; Historiske produktionstal (kWh): 1998: 9456; Historiske produktionstal (kWh): 1999: 102; Historiske produktionstal (kWh): 2000: 0; Historiske produktionstal (kWh): 2001: 0; Historiske produktionstal (kWh): 2002: 0
570715000000029806 | 1985-10-15 | 2002-10-24 | 75 | 17 | 18.5 | Vestas Wind Systems A/S | V 17-75 | 787 | Thisted | LAND | Vestervig | 14a | 455943 | 6292453 | Stamdata | 23216 | Historiske produktionstal (kWh): 1985: 29926; Historiske produktionstal (kWh): 1986: 222419; Historiske produktionstal (kWh): 1987: 196517; Historiske produktionstal (kWh): 1988: 215100; Historiske produktionstal (kWh): 1989: 225511; Historiske produktionstal (kWh): 1990: 229842; Historiske produktionstal (kWh): 1991: 211460; Historiske produktionstal (kWh): 1992: 201880; Historiske produktionstal (kWh): 1993: 205720; Historiske produktionstal (kWh): 1994: 215000; Historiske produktionstal (kWh): 1995: 203410; Historiske produktionstal (kWh): 1996: 174810; Historiske produktionstal (kWh): 1997: 192780; Historiske produktionstal (kWh): 1998: 209370; Historiske produktionstal (kWh): 1999: 187500; Historiske produktionstal (kWh): 2000: 210540; Historiske produktionstal (kWh): 2001: 170810; Historiske produktionstal (kWh): 2002: 151230
570715000000029813 | 1985-10-15 | 2002-11-05 | 75 | 17 | 23 | Vestas Wind Systems A/S | V 17-75 | 787 | Thisted | LAND | Vestervig | 25k | 455953 | 6294073 | Stamdata | 23221 | Historiske produktionstal (kWh): 1985: 29922; Historiske produktionstal (kWh): 1986: 222393; Historiske produktionstal (kWh): 1987: 196494; Historiske produktionstal (kWh): 1988: 215075; Historiske produktionstal (kWh): 1989: 225484; Historiske produktionstal (kWh): 1990: 229815; Historiske produktionstal (kWh): 1991: 211435; Historiske produktionstal (kWh): 1992: 201870; Historiske produktionstal (kWh): 1993: 214870; Historiske produktionstal (kWh): 1994: 215090; Historiske produktionstal (kWh): 1995: 205570; Historiske produktionstal (kWh): 1996: 170080; Historiske produktionstal (kWh): 1997: 195200; Historiske produktionstal (kWh): 1998: 208520; Historiske produktionstal (kWh): 1999: 186880; Historiske produktionstal (kWh): 2000: 203370; Historiske produktionstal (kWh): 2001: 172590; Historiske produktionstal (kWh): 2002: 157710
570715000000029837 | 1988-06-15 | 2017-08-09 | 200 | 25 | 30 | Vestas Wind Systems A/S | V 25-200 | 787 | Thisted | LAND | Hassing | 6i | 467466.31 | 6296559.69 | SDFE2018 | 123233 | Historiske produktionstal (kWh): 1988: 283765; Historiske produktionstal (kWh): 1989: 594998; Historiske produktionstal (kWh): 1990: 606427; Historiske produktionstal (kWh): 1991: 557926; Historiske produktionstal (kWh): 1992: 515390; Historiske produktionstal (kWh): 1993: 566220; Historiske produktionstal (kWh): 1994: 571080; Historiske produktionstal (kWh): 1995: 544410; Historiske produktionstal (kWh): 1996: 470080; Historiske produktionstal (kWh): 1997: 523290; Historiske produktionstal (kWh): 1998: 543220; Historiske produktionstal (kWh): 1999: 479977; Historiske produktionstal (kWh): 2000: 537546; Historiske produktionstal (kWh): 2001: 468783; Historiske produktionstal (kWh): 2002: 483030; Historiske produktionstal (kWh): 2003: 422322; Historiske produktionstal (kWh): 2004: 408521; Historiske produktionstal (kWh): 2005: 333341; Historiske produktionstal (kWh): 2006: 275836; Historiske produktionstal (kWh): 2007: 274634; Historiske produktionstal (kWh): 2008: 316898; Historiske produktionstal (kWh): 2009: 303859; Historiske produktionstal (kWh): 2010: 312828; Historiske produktionstal (kWh): 2011: 344872; Historiske produktionstal (kWh): 2012: 506350; Historiske produktionstal (kWh): 2013: 266046; Historiske produktionstal (kWh): 2014: 483705.58; Historiske produktionstal (kWh): 2015: 490163.5; Historiske produktionstal (kWh): 2016: 384808.33; Historiske produktionstal (kWh): 2017: 82581.06
570715000000029844 | 1985-10-15 | 2003-11-14 | 75 | 17 | 23 | Vestas Wind Systems A/S | V 17-75 | 787 | Thisted | LAND | Visby by | 1t | 467714 | 6294076 | Stamdata | 123236 | Historiske produktionstal (kWh): 1985: 26242; Historiske produktionstal (kWh): 1986: 195040; Historiske produktionstal (kWh): 1987: 172326; Historiske produktionstal (kWh): 1988: 188622; Historiske produktionstal (kWh): 1989: 197752; Historiske produktionstal (kWh): 1990: 201550; Historiske produktionstal (kWh): 1991: 185430; Historiske produktionstal (kWh): 1992: 176310; Historiske produktionstal (kWh): 1993: 191200; Historiske produktionstal (kWh): 1994: 191220; Historiske produktionstal (kWh): 1995: 177280; Historiske produktionstal (kWh): 1996: 159640; Historiske produktionstal (kWh): 1997: 172870; Historiske produktionstal (kWh): 1998: 178160; Historiske produktionstal (kWh): 1999: 159540; Historiske produktionstal (kWh): 2000: 172730; Historiske produktionstal (kWh): 2001: 141050; Historiske produktionstal (kWh): 2002: 150540; Historiske produktionstal (kWh): 2003: 102995
570715000000029851 | 1985-10-15 | 2003-11-13 | 55 | 15 | 24 | Vestas Wind Systems A/S | 55-Vestas | 787 | Thisted | LAND | Visby by | 1t | 467670 | 6293981 | Stamdata | 123238 | Historiske produktionstal (kWh): 1985: 21834; Historiske produktionstal (kWh): 1986: 162276; Historiske produktionstal (kWh): 1987: 143378; Historiske produktionstal (kWh): 1988: 156937; Historiske produktionstal (kWh): 1989: 164532; Historiske produktionstal (kWh): 1990: 167693; Historiske produktionstal (kWh): 1991: 154281; Historiske produktionstal (kWh): 1992: 150820; Historiske produktionstal (kWh): 1993: 162160; Historiske produktionstal (kWh): 1994: 157390; Historiske produktionstal (kWh): 1995: 147150; Historiske produktionstal (kWh): 1996: 130440; Historiske produktionstal (kWh): 1997: 140820; Historiske produktionstal (kWh): 1998: 149460; Historiske produktionstal (kWh): 1999: 131560; Historiske produktionstal (kWh): 2000: 144640; Historiske produktionstal (kWh): 2001: 124560; Historiske produktionstal (kWh): 2002: 141180; Historiske produktionstal (kWh): 2003: 96124.9995
570715000000029868 | 1985-12-15 | 2007-11-15 | 8 | 8.6 | 12.5 | THY møllen Aps | THY 11 | 787 | Thisted | LAND | Villerslev | 37e | 468989.33 | 6295379.08 | SDFE2018 | 123240 | Historiske produktionstal (kWh): 1985: 17600; Historiske produktionstal (kWh): 1986: 17600; Historiske produktionstal (kWh): 1987: 17600; Historiske produktionstal (kWh): 1988: 17600; Historiske produktionstal (kWh): 1989: 17600; Historiske produktionstal (kWh): 1990: 17600; Historiske produktionstal (kWh): 1991: 17600; Historiske produktionstal (kWh): 1992: 6541; Historiske produktionstal (kWh): 1993: 5650; Historiske produktionstal (kWh): 1994: 4202; Historiske produktionstal (kWh): 1995: 3789; Historiske produktionstal (kWh): 1996: 976; Historiske produktionstal (kWh): 1997: 3238; Historiske produktionstal (kWh): 1998: 1732; Historiske produktionstal (kWh): 1999: 1876; Historiske produktionstal (kWh): 2000: 2355; Historiske produktionstal (kWh): 2001: 965; Historiske produktionstal (kWh): 2002: 854; Historiske produktionstal (kWh): 2003: 1761; Historiske produktionstal (kWh): 2004: 3939; Historiske produktionstal (kWh): 2005: 3088; Historiske produktionstal (kWh): 2006: 1073; Historiske produktionstal (kWh): 2007: 0
570715000000029875 | 1983-06-15 | 2002-10-22 | 55 | 20.5 | 22.5 | Nordtank | NTK 55/11 | 787 | Thisted | LAND | Villerslev | 5c | 471458 | 6296009 | Stamdata | 23243 | Historiske produktionstal (kWh): 1983: 60500; Historiske produktionstal (kWh): 1984: 121000; Historiske produktionstal (kWh): 1985: 121000; Historiske produktionstal (kWh): 1986: 121000; Historiske produktionstal (kWh): 1987: 121000; Historiske produktionstal (kWh): 1988: 121000; Historiske produktionstal (kWh): 1989: 121000; Historiske produktionstal (kWh): 1990: 121000; Historiske produktionstal (kWh): 1991: 121000; Historiske produktionstal (kWh): 1992: 136010; Historiske produktionstal (kWh): 1993: 146590; Historiske produktionstal (kWh): 1994: 144190; Historiske produktionstal (kWh): 1995: 133080; Historiske produktionstal (kWh): 1996: 124940; Historiske produktionstal (kWh): 1997: 128840; Historiske produktionstal (kWh): 1998: 127070; Historiske produktionstal (kWh): 1999: 122540; Historiske produktionstal (kWh): 2000: 144780; Historiske produktionstal (kWh): 2001: 123630; Historiske produktionstal (kWh): 2002: 107050
570715000000029882 | 1987-11-15 | 2002-06-30 | 90 | 18.8 | 24 | Vestas Wind Systems A/S | V 19-90 | 787 | Thisted | LAND | Skyum by | 10a m.f | 473251 | 6298948 | Stamdata | 23246 | Historiske produktionstal (kWh): 1987: 14844; Historiske produktionstal (kWh): 1988: 194971; Historiske produktionstal (kWh): 1989: 204407; Historiske produktionstal (kWh): 1990: 208333; Historiske produktionstal (kWh): 1991: 191671; Historiske produktionstal (kWh): 1992: 179860; Historiske produktionstal (kWh): 1993: 189690; Historiske produktionstal (kWh): 1994: 196250; Historiske produktionstal (kWh): 1995: 188390; Historiske produktionstal (kWh): 1996: 156020; Historiske produktionstal (kWh): 1997: 179800; Historiske produktionstal (kWh): 1998: 186050; Historiske produktionstal (kWh): 1999: 168370; Historiske produktionstal (kWh): 2000: 188150; Historiske produktionstal (kWh): 2001: 145440; Historiske produktionstal (kWh): 2002: 0
570715000000029899 | 1987-05-15 | 2002-11-05 | 90 | 18.8 | 24 | Vestas Wind Systems A/S | V 19-90 | 787 | Thisted | LAND | Skyum by | 1v | 473608 | 6300643 | Stamdata | 23248 | Historiske produktionstal (kWh): 1987: 120303; Historiske produktionstal (kWh): 1988: 225735; Historiske produktionstal (kWh): 1989: 236661; Historiske produktionstal (kWh): 1990: 241206; Historiske produktionstal (kWh): 1991: 221915; Historiske produktionstal (kWh): 1992: 213370; Historiske produktionstal (kWh): 1993: 234300; Historiske produktionstal (kWh): 1994: 230380; Historiske produktionstal (kWh): 1995: 220140; Historiske produktionstal (kWh): 1996: 189820; Historiske produktionstal (kWh): 1997: 209630; Historiske produktionstal (kWh): 1998: 188620; Historiske produktionstal (kWh): 1999: 190140; Historiske produktionstal (kWh): 2000: 213690; Historiske produktionstal (kWh): 2001: 176900; Historiske produktionstal (kWh): 2002: 166310
570715000000029905 | 1986-11-15 | 2002-11-04 | 90 | 18.8 | 23 | Vestas Wind Systems A/S | V 19-90 | 787 | Thisted | LAND | Hørdum by | 2a | 470251 | 6301547 | Stamdata | 23256 | Historiske produktionstal (kWh): 1986: 16948; Historiske produktionstal (kWh): 1987: 179689; Historiske produktionstal (kWh): 1988: 196681; Historiske produktionstal (kWh): 1989: 206200; Historiske produktionstal (kWh): 1990: 210161; Historiske produktionstal (kWh): 1991: 193352; Historiske produktionstal (kWh): 1992: 186780; Historiske produktionstal (kWh): 1993: 202070; Historiske produktionstal (kWh): 1994: 199230; Historiske produktionstal (kWh): 1995: 191610; Historiske produktionstal (kWh): 1996: 161900; Historiske produktionstal (kWh): 1997: 182120; Historiske produktionstal (kWh): 1998: 183050; Historiske produktionstal (kWh): 1999: 161450; Historiske produktionstal (kWh): 2000: 178810; Historiske produktionstal (kWh): 2001: 152780; Historiske produktionstal (kWh): 2002: 138530
570715000000029912 | 1988-09-15 | 2002-11-04 | 100 | 20 | 23 | Vestas Wind Systems A/S | V 20-100 | 787 | Thisted | LAND | Hørdumby,Hørdum | 3e | 462974 | 6291574 | Stamdata | 23258 | Historiske produktionstal (kWh): 1988: 60365; Historiske produktionstal (kWh): 1989: 253145; Historiske produktionstal (kWh): 1990: 258007; Historiske produktionstal (kWh): 1991: 237372; Historiske produktionstal (kWh): 1992: 225640; Historiske produktionstal (kWh): 1993: 247600; Historiske produktionstal (kWh): 1994: 242150; Historiske produktionstal (kWh): 1995: 232190; Historiske produktionstal (kWh): 1996: 186140; Historiske produktionstal (kWh): 1997: 221770; Historiske produktionstal (kWh): 1998: 231485; Historiske produktionstal (kWh): 1999: 207579; Historiske produktionstal (kWh): 2000: 229016; Historiske produktionstal (kWh): 2001: 191555; Historiske produktionstal (kWh): 2002: 173018
570715000000029929 | 1984-12-15 | 2002-10-15 | 55 | 20.5 | 22.5 | Nordtank | NTK 55/11 | 787 | Thisted | LAND | Sønderhå | 6c | 467285 | 6301804 | Stamdata | 23260 | Historiske produktionstal (kWh): 1984: 0; Historiske produktionstal (kWh): 1985: 135900; Historiske produktionstal (kWh): 1986: 168343; Historiske produktionstal (kWh): 1987: 148739; Historiske produktionstal (kWh): 1988: 162804; Historiske produktionstal (kWh): 1989: 170684; Historiske produktionstal (kWh): 1990: 173962; Historiske produktionstal (kWh): 1991: 160049; Historiske produktionstal (kWh): 1992: 154610; Historiske produktionstal (kWh): 1993: 165650; Historiske produktionstal (kWh): 1994: 165410; Historiske produktionstal (kWh): 1995: 159540; Historiske produktionstal (kWh): 1996: 133460; Historiske produktionstal (kWh): 1997: 142280; Historiske produktionstal (kWh): 1998: 152840; Historiske produktionstal (kWh): 1999: 139900; Historiske produktionstal (kWh): 2000: 149570; Historiske produktionstal (kWh): 2001: 126750; Historiske produktionstal (kWh): 2002: 94290
570715000000029936 | 1985-10-15 | 2002-10-21 | 75 | 16 | 22.5 | Ukendt | Ukendt-Ukendt | 787 | Thisted | LAND | Nørhå by | 1a | 466830 | 6306112 | Stamdata | 23264 | Historiske produktionstal (kWh): 1985: 22096; Historiske produktionstal (kWh): 1986: 164223; Historiske produktionstal (kWh): 1987: 145098; Historiske produktionstal (kWh): 1988: 158819; Historiske produktionstal (kWh): 1989: 166506; Historiske produktionstal (kWh): 1990: 169704; Historiske produktionstal (kWh): 1991: 156131; Historiske produktionstal (kWh): 1992: 143370; Historiske produktionstal (kWh): 1993: 166410; Historiske produktionstal (kWh): 1994: 170770; Historiske produktionstal (kWh): 1995: 156560; Historiske produktionstal (kWh): 1996: 126350; Historiske produktionstal (kWh): 1997: 140120; Historiske produktionstal (kWh): 1998: 154870; Historiske produktionstal (kWh): 1999: 131010; Historiske produktionstal (kWh): 2000: 142120; Historiske produktionstal (kWh): 2001: 116300; Historiske produktionstal (kWh): 2002: 87500
570715000000029943 | 1984-10-15 | 2002-10-21 | 55 | 20.5 | 22.5 | Nordtank | NTK 55/11 | 787 | Thisted | LAND | Sønderhå | 13q | 467285 | 6301804 | Stamdata | 23266 | Historiske produktionstal (kWh): 1984: 26267; Historiske produktionstal (kWh): 1985: 123882; Historiske produktionstal (kWh): 1986: 153455; Historiske produktionstal (kWh): 1987: 135584; Historiske produktionstal (kWh): 1988: 148406; Historiske produktionstal (kWh): 1989: 155589; Historiske produktionstal (kWh): 1990: 158577; Historiske produktionstal (kWh): 1991: 145894; Historiske produktionstal (kWh): 1992: 138260; Historiske produktionstal (kWh): 1993: 154670; Historiske produktionstal (kWh): 1994: 150590; Historiske produktionstal (kWh): 1995: 142510; Historiske produktionstal (kWh): 1996: 124180; Historiske produktionstal (kWh): 1997: 135760; Historiske produktionstal (kWh): 1998: 141940; Historiske produktionstal (kWh): 1999: 114170; Historiske produktionstal (kWh): 2000: 141710; Historiske produktionstal (kWh): 2001: 106840; Historiske produktionstal (kWh): 2002: 19720
570715000000029950 | 1985-10-15 | 2002-09-09 | 75 | 17 | 22.5 | Windmatic | VM 17 S | 787 | Thisted | LAND | Nørhå by | 17a | 467178 | 6306497 | Stamdata | 23268 | Historiske produktionstal (kWh): 1985: 30747; Historiske produktionstal (kWh): 1986: 228519; Historiske produktionstal (kWh): 1987: 201907; Historiske produktionstal (kWh): 1988: 221000; Historiske produktionstal (kWh): 1989: 231696; Historiske produktionstal (kWh): 1990: 236146; Historiske produktionstal (kWh): 1991: 217260; Historiske produktionstal (kWh): 1992: 204700; Historiske produktionstal (kWh): 1993: 226300; Historiske produktionstal (kWh): 1994: 217070; Historiske produktionstal (kWh): 1995: 204070; Historiske produktionstal (kWh): 1996: 185510; Historiske produktionstal (kWh): 1997: 191200; Historiske produktionstal (kWh): 1998: 218140; Historiske produktionstal (kWh): 1999: 187320; Historiske produktionstal (kWh): 2000: 216910; Historiske produktionstal (kWh): 2001: 173050; Historiske produktionstal (kWh): 2002: 117500
570715000000029967 | 1988-10-15 | 2002-10-23 | 99 | 19 | 24.5 | Windmatic | VM 19 S | 787 | Thisted | LAND | Nørhå by | 14a | 467508 | 6306129 | Stamdata | 23270 | Historiske produktionstal (kWh): 1988: 40892; Historiske produktionstal (kWh): 1989: 257227; Historiske produktionstal (kWh): 1990: 262168; Historiske produktionstal (kWh): 1991: 241200; Historiske produktionstal (kWh): 1992: 236390; Historiske produktionstal (kWh): 1993: 253050; Historiske produktionstal (kWh): 1994: 230480; Historiske produktionstal (kWh): 1995: 202810; Historiske produktionstal (kWh): 1996: 204120; Historiske produktionstal (kWh): 1997: 225380; Historiske produktionstal (kWh): 1998: 242950; Historiske produktionstal (kWh): 1999: 217120; Historiske produktionstal (kWh): 2000: 242890; Historiske produktionstal (kWh): 2001: 202750; Historiske produktionstal (kWh): 2002: 170250
570715000000029974 | 1987-08-15 | 2002-10-16 | 99 | 19 | 24.5 | Windmatic | VM 19 S | 787 | Thisted | LAND | Årup by | 2u | 469450 | 6305290 | Stamdata | 23272 | Historiske produktionstal (kWh): 1987: 74554; Historiske produktionstal (kWh): 1988: 244812; Historiske produktionstal (kWh): 1989: 256661; Historiske produktionstal (kWh): 1990: 261590; Historiske produktionstal (kWh): 1991: 240669; Historiske produktionstal (kWh): 1992: 238620; Historiske produktionstal (kWh): 1993: 251000; Historiske produktionstal (kWh): 1994: 237230; Historiske produktionstal (kWh): 1995: 239770; Historiske produktionstal (kWh): 1996: 201060; Historiske produktionstal (kWh): 1997: 233370; Historiske produktionstal (kWh): 1998: 231249; Historiske produktionstal (kWh): 1999: 175029; Historiske produktionstal (kWh): 2000: 244773; Historiske produktionstal (kWh): 2001: 202630; Historiske produktionstal (kWh): 2002: 128987
570715000000029981 | 1986-04-15 | 2002-10-30 | 75 | 17 | 22.5 | Windmatic | VM 17 S | 787 | Thisted | LAND | Harring by | 5o | 473512 | 6302539 | Stamdata | 23277 | Historiske produktionstal (kWh): 1986: 156192; Historiske produktionstal (kWh): 1987: 207004; Historiske produktionstal (kWh): 1988: 226579; Historiske produktionstal (kWh): 1989: 237545; Historiske produktionstal (kWh): 1990: 242108; Historiske produktionstal (kWh): 1991: 222744; Historiske produktionstal (kWh): 1992: 217510; Historiske produktionstal (kWh): 1993: 234240; Historiske produktionstal (kWh): 1994: 227830; Historiske produktionstal (kWh): 1995: 217440; Historiske produktionstal (kWh): 1996: 186790; Historiske produktionstal (kWh): 1997: 204740; Historiske produktionstal (kWh): 1998: 215090; Historiske produktionstal (kWh): 1999: 182090; Historiske produktionstal (kWh): 2000: 212710; Historiske produktionstal (kWh): 2001: 183760; Historiske produktionstal (kWh): 2002: 162850
570715000000029998 | 1987-11-15 | 2002-11-11 | 99 | 19 | 30.5 | Windmatic | VM 19 S | 787 | Thisted | LAND | Øland hvg | 2a | 473563 | 6302656 | Stamdata | 23279 | Historiske produktionstal (kWh): 1987: 19524; Historiske produktionstal (kWh): 1988: 256448; Historiske produktionstal (kWh): 1989: 268860; Historiske produktionstal (kWh): 1990: 274024; Historiske produktionstal (kWh): 1991: 252108; Historiske produktionstal (kWh): 1992: 251840; Historiske produktionstal (kWh): 1993: 252860; Historiske produktionstal (kWh): 1994: 264750; Historiske produktionstal (kWh): 1995: 248270; Historiske produktionstal (kWh): 1996: 215760; Historiske produktionstal (kWh): 1997: 240340; Historiske produktionstal (kWh): 1998: 253330; Historiske produktionstal (kWh): 1999: 219920; Historiske produktionstal (kWh): 2000: 196890; Historiske produktionstal (kWh): 2001: 212600; Historiske produktionstal (kWh): 2002: 196800
570715000000030000 | 1982-03-15 | 2002-10-21 | 55 | 15 | 18.5 | BONUS | 55 kW-BONUS | 787 | Thisted | LAND | Stagstrup | 26a | 475697 | 6303068 | Stamdata | 23281 | Historiske produktionstal (kWh): 1982: 80700; Historiske produktionstal (kWh): 1983: 130466; Historiske produktionstal (kWh): 1984: 132454; Historiske produktionstal (kWh): 1985: 104114; Historiske produktionstal (kWh): 1986: 128968; Historiske produktionstal (kWh): 1987: 113949; Historiske produktionstal (kWh): 1988: 124725; Historiske produktionstal (kWh): 1989: 130761; Historiske produktionstal (kWh): 1990: 133273; Historiske produktionstal (kWh): 1991: 122614; Historiske produktionstal (kWh): 1992: 124310; Historiske produktionstal (kWh): 1993: 141840; Historiske produktionstal (kWh): 1994: 119700; Historiske produktionstal (kWh): 1995: 118960; Historiske produktionstal (kWh): 1996: 102570; Historiske produktionstal (kWh): 1997: 110110; Historiske produktionstal (kWh): 1998: 77120; Historiske produktionstal (kWh): 1999: 111960; Historiske produktionstal (kWh): 2000: 97070; Historiske produktionstal (kWh): 2001: 95010; Historiske produktionstal (kWh): 2002: 18700
570715000000030017 | 1986-01-15 | 2002-10-18 | 75 | 17 | 23 | Vestas Wind Systems A/S | V 17-75 | 787 | Thisted | LAND | Stagstrup | 18a | 475594 | 6302935 | Stamdata | 23283 | Historiske produktionstal (kWh): 1986: 179783; Historiske produktionstal (kWh): 1987: 173287; Historiske produktionstal (kWh): 1988: 189673; Historiske produktionstal (kWh): 1989: 198853; Historiske produktionstal (kWh): 1990: 202673; Historiske produktionstal (kWh): 1991: 186463; Historiske produktionstal (kWh): 1992: 180030; Historiske produktionstal (kWh): 1993: 196580; Historiske produktionstal (kWh): 1994: 191430; Historiske produktionstal (kWh): 1995: 173150; Historiske produktionstal (kWh): 1996: 153770; Historiske produktionstal (kWh): 1997: 173480; Historiske produktionstal (kWh): 1998: 178220; Historiske produktionstal (kWh): 1999: 163000; Historiske produktionstal (kWh): 2000: 179770; Historiske produktionstal (kWh): 2001: 148170; Historiske produktionstal (kWh): 2002: 125310
570715000000030024 | 1983-12-15 | 2002-07-28 | 55 | 15 | 22.5 | Vestas Wind Systems A/S | HVK 15 | 787 | Thisted | LAND | Stagstrup | 4c | 476426 | 6302514 | Stamdata | 23286 | Historiske produktionstal (kWh): 1983: 0; Historiske produktionstal (kWh): 1984: 121000; Historiske produktionstal (kWh): 1985: 121000; Historiske produktionstal (kWh): 1986: 121000; Historiske produktionstal (kWh): 1987: 121000; Historiske produktionstal (kWh): 1988: 121000; Historiske produktionstal (kWh): 1989: 121000; Historiske produktionstal (kWh): 1990: 121000; Historiske produktionstal (kWh): 1991: 121000; Historiske produktionstal (kWh): 1992: 107100; Historiske produktionstal (kWh): 1993: 102690; Historiske produktionstal (kWh): 1994: 109510; Historiske produktionstal (kWh): 1995: 101460; Historiske produktionstal (kWh): 1996: 79700; Historiske produktionstal (kWh): 1997: 104730; Historiske produktionstal (kWh): 1998: 106470; Historiske produktionstal (kWh): 1999: 91720; Historiske produktionstal (kWh): 2000: 104780; Historiske produktionstal (kWh): 2001: 86470; Historiske produktionstal (kWh): 2002: 49973
570715000000030031 | 1982-06-15 | 2001-10-01 | 55 | 15 | 18.5 | Vestas Wind Systems A/S | HVK 15 | 787 | Thisted | LAND | Ås by | 6e | 476920 | 6304994 | Stamdata | 23291 | Historiske produktionstal (kWh): 1982: 27704; Historiske produktionstal (kWh): 1983: 67184; Historiske produktionstal (kWh): 1984: 68208; Historiske produktionstal (kWh): 1985: 53614; Historiske produktionstal (kWh): 1986: 66413; Historiske produktionstal (kWh): 1987: 58679; Historiske produktionstal (kWh): 1988: 64228; Historiske produktionstal (kWh): 1989: 67336; Historiske produktionstal (kWh): 1990: 68630; Historiske produktionstal (kWh): 1991: 63141; Historiske produktionstal (kWh): 1992: 86630; Historiske produktionstal (kWh): 1993: 78780; Historiske produktionstal (kWh): 1994: 96520; Historiske produktionstal (kWh): 1995: 55900; Historiske produktionstal (kWh): 1996: 52310; Historiske produktionstal (kWh): 1997: 52990; Historiske produktionstal (kWh): 1998: 37380; Historiske produktionstal (kWh): 1999: 51030; Historiske produktionstal (kWh): 2000: 61480; Historiske produktionstal (kWh): 2001: 23950; Historiske produktionstal (kWh): 2002: 0
570715000000030048 | 1984-02-15 | 2002-10-25 | 55 | 15 | 23 | Vestas Wind Systems A/S | HVK 15 | 787 | Thisted | LAND | Stagstrup | 8b | 476333 | 6304033 | Stamdata | 23293 | Historiske produktionstal (kWh): 1984: 109499; Historiske produktionstal (kWh): 1985: 103284; Historiske produktionstal (kWh): 1986: 127941; Historiske produktionstal (kWh): 1987: 113041; Historiske produktionstal (kWh): 1988: 123731; Historiske produktionstal (kWh): 1989: 129720; Historiske produktionstal (kWh): 1990: 132211; Historiske produktionstal (kWh): 1991: 121637; Historiske produktionstal (kWh): 1992: 124260; Historiske produktionstal (kWh): 1993: 88810; Historiske produktionstal (kWh): 1994: 131760; Historiske produktionstal (kWh): 1995: 117730; Historiske produktionstal (kWh): 1996: 99470; Historiske produktionstal (kWh): 1997: 110730; Historiske produktionstal (kWh): 1998: 117200; Historiske produktionstal (kWh): 1999: 96910; Historiske produktionstal (kWh): 2000: 115860; Historiske produktionstal (kWh): 2001: 100100; Historiske produktionstal (kWh): 2002: 34400
570715000000030055 | 1985-10-15 | 2002-10-18 | 75 | 17 | 23 | Vestas Wind Systems A/S | V 17-75 | 787 | Thisted | LAND | Stagstrup | 4c | 476074 | 6303947 | Stamdata | 23295 | Historiske produktionstal (kWh): 1985: 25104; Historiske produktionstal (kWh): 1986: 186580; Historiske produktionstal (kWh): 1987: 164852; Historiske produktionstal (kWh): 1988: 180441; Historiske produktionstal (kWh): 1989: 189174; Historiske produktionstal (kWh): 1990: 192808; Historiske produktionstal (kWh): 1991: 177387; Historiske produktionstal (kWh): 1992: 171660; Historiske produktionstal (kWh): 1993: 188270; Historiske produktionstal (kWh): 1994: 183090; Historiske produktionstal (kWh): 1995: 170010; Historiske produktionstal (kWh): 1996: 144880; Historiske produktionstal (kWh): 1997: 165520; Historiske produktionstal (kWh): 1998: 168840; Historiske produktionstal (kWh): 1999: 151720; Historiske produktionstal (kWh): 2000: 168170; Historiske produktionstal (kWh): 2001: 140830; Historiske produktionstal (kWh): 2002: 122350
570715000000030062 | 1988-05-15 | 2017-04-05 | 200 | 25 | 30 | Vestas Wind Systems A/S | V 25-200 | 787 | Thisted | LAND | Skjoldborg | 16a | 474976.55 | 6306715.82 | SDFE2018 | 123298 | Historiske produktionstal (kWh): 1988: 306160; Historiske produktionstal (kWh): 1989: 550248; Historiske produktionstal (kWh): 1990: 560817; Historiske produktionstal (kWh): 1991: 515963; Historiske produktionstal (kWh): 1992: 490400; Historiske produktionstal (kWh): 1993: 530860; Historiske produktionstal (kWh): 1994: 532380; Historiske produktionstal (kWh): 1995: 507600; Historiske produktionstal (kWh): 1996: 423790; Historiske produktionstal (kWh): 1997: 491350; Historiske produktionstal (kWh): 1998: 502740; Historiske produktionstal (kWh): 1999: 435566; Historiske produktionstal (kWh): 2000: 480871; Historiske produktionstal (kWh): 2001: 424487; Historiske produktionstal (kWh): 2002: 353047; Historiske produktionstal (kWh): 2003: 400565; Historiske produktionstal (kWh): 2004: 455879; Historiske produktionstal (kWh): 2005: 459431; Historiske produktionstal (kWh): 2006: 409313; Historiske produktionstal (kWh): 2007: 509805; Historiske produktionstal (kWh): 2008: 395189; Historiske produktionstal (kWh): 2009: 404273; Historiske produktionstal (kWh): 2010: 407030; Historiske produktionstal (kWh): 2011: 431755; Historiske produktionstal (kWh): 2012: 350174; Historiske produktionstal (kWh): 2013: 324865.43; Historiske produktionstal (kWh): 2014: 381547.47; Historiske produktionstal (kWh): 2015: 423883.03; Historiske produktionstal (kWh): 2016: 360642.74; Historiske produktionstal (kWh): 2017: 32111.17
570715000000030079 | 1988-10-15 | 2002-10-18 | 100 | 20 | 24 | Vestas Wind Systems A/S | V 20-100 | 787 | Thisted | LAND | Gjersbøl | 24d,1aa | 470971 | 6306418 | Stamdata | 23303 | Historiske produktionstal (kWh): 1988: 45890; Historiske produktionstal (kWh): 1989: 288668; Historiske produktionstal (kWh): 1990: 294213; Historiske produktionstal (kWh): 1991: 270682; Historiske produktionstal (kWh): 1992: 245500; Historiske produktionstal (kWh): 1993: 284400; Historiske produktionstal (kWh): 1994: 279260; Historiske produktionstal (kWh): 1995: 268250; Historiske produktionstal (kWh): 1996: 227350; Historiske produktionstal (kWh): 1997: 257010; Historiske produktionstal (kWh): 1998: 255760; Historiske produktionstal (kWh): 1999: 224031; Historiske produktionstal (kWh): 2000: 264875; Historiske produktionstal (kWh): 2001: 228288; Historiske produktionstal (kWh): 2002: 188922
570715000000030086 | 1988-08-15 | 2002-10-15 | 100 | 20 | 24 | Vestas Wind Systems A/S | V 20-100 | 787 | Thisted | LAND | Snedsted | 10 | 470521 | 6306651 | Stamdata | 23305 | Historiske produktionstal (kWh): 1988: 87317; Historiske produktionstal (kWh): 1989: 274630; Historiske produktionstal (kWh): 1990: 279905; Historiske produktionstal (kWh): 1991: 257518; Historiske produktionstal (kWh): 1992: 246450; Historiske produktionstal (kWh): 1993: 271010; Historiske produktionstal (kWh): 1994: 266810; Historiske produktionstal (kWh): 1995: 254650; Historiske produktionstal (kWh): 1996: 208460; Historiske produktionstal (kWh): 1997: 234170; Historiske produktionstal (kWh): 1998: 248460; Historiske produktionstal (kWh): 1999: 218465; Historiske produktionstal (kWh): 2000: 246988; Historiske produktionstal (kWh): 2001: 207687; Historiske produktionstal (kWh): 2002: 165441
570715000000030093 | 1988-12-15 | 2002-10-23 | 100 | 20 | 24 | Vestas Wind Systems A/S | V 20-100 | 787 | Thisted | LAND | Hundborg | 1a | 468975 | 6307096 | Stamdata | 23307 | Historiske produktionstal (kWh): 1988: 0; Historiske produktionstal (kWh): 1989: 271706; Historiske produktionstal (kWh): 1990: 276925; Historiske produktionstal (kWh): 1991: 254777; Historiske produktionstal (kWh): 1992: 246650; Historiske produktionstal (kWh): 1993: 267920; Historiske produktionstal (kWh): 1994: 264500; Historiske produktionstal (kWh): 1995: 245250; Historiske produktionstal (kWh): 1996: 210730; Historiske produktionstal (kWh): 1997: 237120; Historiske produktionstal (kWh): 1998: 246510; Historiske produktionstal (kWh): 1999: 209114; Historiske produktionstal (kWh): 2000: 244496; Historiske produktionstal (kWh): 2001: 201491; Historiske produktionstal (kWh): 2002: 167963
570715000000030109 | 1988-05-15 | 2002-10-21 | 100 | 20 | 24 | Vestas Wind Systems A/S | V 20-100 | 787 | Thisted | LAND | Hundborg | 2a | 468645 | 6307224 | Stamdata | 23309 | Historiske produktionstal (kWh): 1988: 158142; Historiske produktionstal (kWh): 1989: 284221; Historiske produktionstal (kWh): 1990: 289680; Historiske produktionstal (kWh): 1991: 266512; Historiske produktionstal (kWh): 1992: 256680; Historiske produktionstal (kWh): 1993: 273240; Historiske produktionstal (kWh): 1994: 270990; Historiske produktionstal (kWh): 1995: 260070; Historiske produktionstal (kWh): 1996: 216470; Historiske produktionstal (kWh): 1997: 246090; Historiske produktionstal (kWh): 1998: 256840; Historiske produktionstal (kWh): 1999: 228030; Historiske produktionstal (kWh): 2000: 263063; Historiske produktionstal (kWh): 2001: 216260; Historiske produktionstal (kWh): 2002: 180966
570715000000030116 | 1985-10-15 | 2006-07-03 | 15 | 10 | 18.5 | Kuriant | 11-Kuriant | 787 | Thisted | LAND | Hundborg | 43a | 468794 | 6308796 | Stamdata | 123311 | Historiske produktionstal (kWh): 1985: 5500; Historiske produktionstal (kWh): 1986: 33000; Historiske produktionstal (kWh): 1987: 33000; Historiske produktionstal (kWh): 1988: 33000; Historiske produktionstal (kWh): 1989: 33000; Historiske produktionstal (kWh): 1990: 33000; Historiske produktionstal (kWh): 1991: 33000; Historiske produktionstal (kWh): 1992: 21948; Historiske produktionstal (kWh): 1993: 25944; Historiske produktionstal (kWh): 1994: 24197; Historiske produktionstal (kWh): 1995: 23694; Historiske produktionstal (kWh): 1996: 18441; Historiske produktionstal (kWh): 1997: 23658; Historiske produktionstal (kWh): 1998: 25847; Historiske produktionstal (kWh): 1999: 19795; Historiske produktionstal (kWh): 2000: 25208; Historiske produktionstal (kWh): 2001: 12582; Historiske produktionstal (kWh): 2002: 22184; Historiske produktionstal (kWh): 2003: 19527; Historiske produktionstal (kWh): 2004: 13519; Historiske produktionstal (kWh): 2005: 15761; Historiske produktionstal (kWh): 2006: 3232
570715000000030123 | 1984-03-15 | 2003-12-02 | 7.5 | 7 | 12.5 | Ukendt | Ukendt-Ukendt | 787 | Thisted | LAND | Sperring | 24a | 473026 | 6310381 | Stamdata | 123317 | Historiske produktionstal (kWh): 1984: 13200; Historiske produktionstal (kWh): 1985: 17600; Historiske produktionstal (kWh): 1986: 17600; Historiske produktionstal (kWh): 1987: 17600; Historiske produktionstal (kWh): 1988: 17600; Historiske produktionstal (kWh): 1989: 17600; Historiske produktionstal (kWh): 1990: 17600; Historiske produktionstal (kWh): 1991: 17600; Historiske produktionstal (kWh): 1992: 7022; Historiske produktionstal (kWh): 1993: 5702; Historiske produktionstal (kWh): 1994: 11061; Historiske produktionstal (kWh): 1995: 10675; Historiske produktionstal (kWh): 1996: 6883; Historiske produktionstal (kWh): 1997: 10694; Historiske produktionstal (kWh): 1998: 8732; Historiske produktionstal (kWh): 1999: 5628; Historiske produktionstal (kWh): 2000: 4654; Historiske produktionstal (kWh): 2001: 6015; Historiske produktionstal (kWh): 2002: 3260; Historiske produktionstal (kWh): 2003: 2851
570715000000030130 | 1981-09-15 | 2001-10-01 | 15 | 7 | 18.5 | Kuriant | Ukendt-Kuriant | 787 | Thisted | LAND | Kallerup | 3d | 473969 | 6308618 | Stamdata | 23319 | Historiske produktionstal (kWh): 1981: 8250; Historiske produktionstal (kWh): 1982: 33000; Historiske produktionstal (kWh): 1983: 33000; Historiske produktionstal (kWh): 1984: 33000; Historiske produktionstal (kWh): 1985: 33000; Historiske produktionstal (kWh): 1986: 33000; Historiske produktionstal (kWh): 1987: 33000; Historiske produktionstal (kWh): 1988: 33000; Historiske produktionstal (kWh): 1989: 33000; Historiske produktionstal (kWh): 1990: 33000; Historiske produktionstal (kWh): 1991: 33000; Historiske produktionstal (kWh): 1992: 28651; Historiske produktionstal (kWh): 1993: 33151; Historiske produktionstal (kWh): 1994: 14555; Historiske produktionstal (kWh): 1995: 0; Historiske produktionstal (kWh): 1996: 5505; Historiske produktionstal (kWh): 1997: 0; Historiske produktionstal (kWh): 1998: 0; Historiske produktionstal (kWh): 1999: 0; Historiske produktionstal (kWh): 2000: 0; Historiske produktionstal (kWh): 2001: 0; Historiske produktionstal (kWh): 2002: 0
570715000000030147 | 1987-12-15 | 2017-08-24 | 200 | 25 | 30 | Vestas Wind Systems A/S | V 25-200 | 787 | Thisted | LAND | Kallerup | 2v | 474630.47 | 6309424.85 | SDFE2018 | 123321 | Historiske produktionstal (kWh): 1987: 0; Historiske produktionstal (kWh): 1988: 495115; Historiske produktionstal (kWh): 1989: 519077; Historiske produktionstal (kWh): 1990: 529048; Historiske produktionstal (kWh): 1991: 486735; Historiske produktionstal (kWh): 1992: 459610; Historiske produktionstal (kWh): 1993: 492010; Historiske produktionstal (kWh): 1994: 497750; Historiske produktionstal (kWh): 1995: 474160; Historiske produktionstal (kWh): 1996: 395740; Historiske produktionstal (kWh): 1997: 457890; Historiske produktionstal (kWh): 1998: 470220; Historiske produktionstal (kWh): 1999: 415771; Historiske produktionstal (kWh): 2000: 484909; Historiske produktionstal (kWh): 2001: 403733; Historiske produktionstal (kWh): 2002: 416142; Historiske produktionstal (kWh): 2003: 373876; Historiske produktionstal (kWh): 2004: 437009; Historiske produktionstal (kWh): 2005: 422382; Historiske produktionstal (kWh): 2006: 349730; Historiske produktionstal (kWh): 2007: 427468; Historiske produktionstal (kWh): 2008: 390995; Historiske produktionstal (kWh): 2009: 372135; Historiske produktionstal (kWh): 2010: 374843; Historiske produktionstal (kWh): 2011: 388283; Historiske produktionstal (kWh): 2012: 413638; Historiske produktionstal (kWh): 2013: 350690; Historiske produktionstal (kWh): 2014: 287153.19; Historiske produktionstal (kWh): 2015: 348424.45; Historiske produktionstal (kWh): 2016: 223670.48; Historiske produktionstal (kWh): 2017: 111472.16
570715000000030154 | 1984-10-15 | 2002-10-21 | 55 | 15 | 23 | Vestas Wind Systems A/S | HVK 15 | 787 | Thisted | LAND | Dollerup | 3u | 473372 | 6313114 | Stamdata | 23327 | Historiske produktionstal (kWh): 1984: 24318; Historiske produktionstal (kWh): 1985: 114690; Historiske produktionstal (kWh): 1986: 142069; Historiske produktionstal (kWh): 1987: 125524; Historiske produktionstal (kWh): 1988: 137394; Historiske produktionstal (kWh): 1989: 144044; Historiske produktionstal (kWh): 1990: 146811; Historiske produktionstal (kWh): 1991: 135069; Historiske produktionstal (kWh): 1992: 131160; Historiske produktionstal (kWh): 1993: 142820; Historiske produktionstal (kWh): 1994: 147170; Historiske produktionstal (kWh): 1995: 136270; Historiske produktionstal (kWh): 1996: 115540; Historiske produktionstal (kWh): 1997: 119690; Historiske produktionstal (kWh): 1998: 130220; Historiske produktionstal (kWh): 1999: 113060; Historiske produktionstal (kWh): 2000: 114670; Historiske produktionstal (kWh): 2001: 98420; Historiske produktionstal (kWh): 2002: 60220
570715000000030161 | 1987-05-15 | 2002-10-15 | 99 | 20.5 | 24.5 | Nordtank | NTK 99 F | 787 | Thisted | LAND | Dollerup | 3k | 473933 | 6313407 | Stamdata | 23329 | Historiske produktionstal (kWh): 1987: 144242; Historiske produktionstal (kWh): 1988: 270656; Historiske produktionstal (kWh): 1989: 283756; Historiske produktionstal (kWh): 1990: 289206; Historiske produktionstal (kWh): 1991: 266075; Historiske produktionstal (kWh): 1992: 265310; Historiske produktionstal (kWh): 1993: 280710; Historiske produktionstal (kWh): 1994: 272150; Historiske produktionstal (kWh): 1995: 257220; Historiske produktionstal (kWh): 1996: 224200; Historiske produktionstal (kWh): 1997: 241570; Historiske produktionstal (kWh): 1998: 254510; Historiske produktionstal (kWh): 1999: 221850; Historiske produktionstal (kWh): 2000: 249930; Historiske produktionstal (kWh): 2001: 194260; Historiske produktionstal (kWh): 2002: 159370
570715000000030178 | 1983-11-15 | 2002-10-23 | 55 | 15 | 18.95 | Vestas Wind Systems A/S | HVK 15 | 787 | Thisted | LAND | Torsted | 16b | 476154 | 6314597 | Stamdata | 23334 | Historiske produktionstal (kWh): 1983: 10400; Historiske produktionstal (kWh): 1984: 126698; Historiske produktionstal (kWh): 1985: 99589; Historiske produktionstal (kWh): 1986: 123363; Historiske produktionstal (kWh): 1987: 108997; Historiske produktionstal (kWh): 1988: 119304; Historiske produktionstal (kWh): 1989: 125079; Historiske produktionstal (kWh): 1990: 127481; Historiske produktionstal (kWh): 1991: 117285; Historiske produktionstal (kWh): 1992: 118070; Historiske produktionstal (kWh): 1993: 123570; Historiske produktionstal (kWh): 1994: 124760; Historiske produktionstal (kWh): 1995: 116760; Historiske produktionstal (kWh): 1996: 93860; Historiske produktionstal (kWh): 1997: 109810; Historiske produktionstal (kWh): 1998: 113280; Historiske produktionstal (kWh): 1999: 95050; Historiske produktionstal (kWh): 2000: 105010; Historiske produktionstal (kWh): 2001: 80290; Historiske produktionstal (kWh): 2002: 59760
570715000000030185 | 1987-11-15 | 2002-08-01 | 99 | 19 | 30 | Windmatic | VM 19 S | 787 | Thisted | LAND | Tilsted By | 38 | 477462 | 6313428 | Stamdata | 23336 | Historiske produktionstal (kWh): 1987: 18998; Historiske produktionstal (kWh): 1988: 249534; Historiske produktionstal (kWh): 1989: 261611; Historiske produktionstal (kWh): 1990: 266636; Historiske produktionstal (kWh): 1991: 245310; Historiske produktionstal (kWh): 1992: 242890; Historiske produktionstal (kWh): 1993: 255510; Historiske produktionstal (kWh): 1994: 253120; Historiske produktionstal (kWh): 1995: 234150; Historiske produktionstal (kWh): 1996: 199480; Historiske produktionstal (kWh): 1997: 223040; Historiske produktionstal (kWh): 1998: 235060; Historiske produktionstal (kWh): 1999: 209070; Historiske produktionstal (kWh): 2000: 239500; Historiske produktionstal (kWh): 2001: 216330; Historiske produktionstal (kWh): 2002: 0
570715000000030192 | 1986-06-15 | 2002-10-23 | 65 | 20.5 | 24.5 | Nordtank | NTK 65/11 F | 787 | Thisted | LAND | Sjørring | 13c | 476639 | 6313395 | Stamdata | 23338 | Historiske produktionstal (kWh): 1986: 86276; Historiske produktionstal (kWh): 1987: 152457; Historiske produktionstal (kWh): 1988: 166874; Historiske produktionstal (kWh): 1989: 174951; Historiske produktionstal (kWh): 1990: 178311; Historiske produktionstal (kWh): 1991: 164050; Historiske produktionstal (kWh): 1992: 162290; Historiske produktionstal (kWh): 1993: 171420; Historiske produktionstal (kWh): 1994: 169220; Historiske produktionstal (kWh): 1995: 156360; Historiske produktionstal (kWh): 1996: 134460; Historiske produktionstal (kWh): 1997: 152670; Historiske produktionstal (kWh): 1998: 154910; Historiske produktionstal (kWh): 1999: 132430; Historiske produktionstal (kWh): 2000: 40830; Historiske produktionstal (kWh): 2001: 111830; Historiske produktionstal (kWh): 2002: 107970
570715000000030208 | 1986-06-15 | 2002-10-25 | 65 | 20.5 | 24.5 | Nordtank | NTK 65/11 F | 787 | Thisted | LAND | Sjørring | 9b | 476908 | 6313427 | Stamdata | 23340 | Historiske produktionstal (kWh): 1986: 84472; Historiske produktionstal (kWh): 1987: 149269; Historiske produktionstal (kWh): 1988: 163384; Historiske produktionstal (kWh): 1989: 171292; Historiske produktionstal (kWh): 1990: 174582; Historiske produktionstal (kWh): 1991: 160619; Historiske produktionstal (kWh): 1992: 155670; Historiske produktionstal (kWh): 1993: 164310; Historiske produktionstal (kWh): 1994: 169230; Historiske produktionstal (kWh): 1995: 157180; Historiske produktionstal (kWh): 1996: 133150; Historiske produktionstal (kWh): 1997: 153720; Historiske produktionstal (kWh): 1998: 150010; Historiske produktionstal (kWh): 1999: 134550; Historiske produktionstal (kWh): 2000: 150790; Historiske produktionstal (kWh): 2001: 122610; Historiske produktionstal (kWh): 2002: 94060
570715000000030215 | 1986-10-15 | 2002-10-15 | 90 | 18.8 | 24 | Vestas Wind Systems A/S | V 19-90 | 787 | Thisted | LAND | Vandet | 24i | 475239 | 6318537 | Stamdata | 23345 | Historiske produktionstal (kWh): 1986: 28149; Historiske produktionstal (kWh): 1987: 149227; Historiske produktionstal (kWh): 1988: 163339; Historiske produktionstal (kWh): 1989: 171244; Historiske produktionstal (kWh): 1990: 174534; Historiske produktionstal (kWh): 1991: 160574; Historiske produktionstal (kWh): 1992: 160655; Historiske produktionstal (kWh): 1993: 134000; Historiske produktionstal (kWh): 1994: 156750; Historiske produktionstal (kWh): 1995: 163260; Historiske produktionstal (kWh): 1996: 136520; Historiske produktionstal (kWh): 1997: 158050; Historiske produktionstal (kWh): 1998: 163250; Historiske produktionstal (kWh): 1999: 135970; Historiske produktionstal (kWh): 2000: 155920; Historiske produktionstal (kWh): 2001: 134060; Historiske produktionstal (kWh): 2002: 98560
570715000000030239 | 1988-12-15 | 2002-12-11 | 150 | 23.8 | 30 | BONUS | 150 - MK ll | 787 | Thisted | LAND | Ørum by | 1c | 459986 | 6298149 | Stamdata | 23355 | Historiske produktionstal (kWh): 1988: 0; Historiske produktionstal (kWh): 1989: 466554; Historiske produktionstal (kWh): 1990: 475515; Historiske produktionstal (kWh): 1991: 437484; Historiske produktionstal (kWh): 1992: 416510; Historiske produktionstal (kWh): 1993: 435900; Historiske produktionstal (kWh): 1994: 447320; Historiske produktionstal (kWh): 1995: 420360; Historiske produktionstal (kWh): 1996: 368070; Historiske produktionstal (kWh): 1997: 399210; Historiske produktionstal (kWh): 1998: 429966; Historiske produktionstal (kWh): 1999: 387159; Historiske produktionstal (kWh): 2000: 420769; Historiske produktionstal (kWh): 2001: 356536; Historiske produktionstal (kWh): 2002: 340765
570715000000030246 | 1989-02-15 | 2006-11-29 | 100 | 20 | 24 | Vestas Wind Systems A/S | V 20-100 | 787 | Thisted | LAND | Hundborg | 3a | 470080 | 6308102 | Stamdata | 123379 | Historiske produktionstal (kWh): 1989: 224696; Historiske produktionstal (kWh): 1990: 274815; Historiske produktionstal (kWh): 1991: 252835; Historiske produktionstal (kWh): 1992: 239600; Historiske produktionstal (kWh): 1993: 265250; Historiske produktionstal (kWh): 1994: 265830; Historiske produktionstal (kWh): 1995: 245820; Historiske produktionstal (kWh): 1996: 211090; Historiske produktionstal (kWh): 1997: 238150; Historiske produktionstal (kWh): 1998: 241790; Historiske produktionstal (kWh): 1999: 209313; Historiske produktionstal (kWh): 2000: 238127; Historiske produktionstal (kWh): 2001: 198248; Historiske produktionstal (kWh): 2002: 205826; Historiske produktionstal (kWh): 2003: 184809; Historiske produktionstal (kWh): 2004: 221487; Historiske produktionstal (kWh): 2005: 217114; Historiske produktionstal (kWh): 2006: 159245
570715000000030253 | 1989-03-15 | 2002-11-05 | 100 | 20 | 24 | Vestas Wind Systems A/S | V 20-100 | 787 | Thisted | LAND | Villerslev | 4d | 471027 | 6296269 | Stamdata | 23397 | Historiske produktionstal (kWh): 1989: 211682; Historiske produktionstal (kWh): 1990: 287663; Historiske produktionstal (kWh): 1991: 264656; Historiske produktionstal (kWh): 1992: 257700; Historiske produktionstal (kWh): 1993: 268740; Historiske produktionstal (kWh): 1994: 269650; Historiske produktionstal (kWh): 1995: 258570; Historiske produktionstal (kWh): 1996: 220230; Historiske produktionstal (kWh): 1997: 241260; Historiske produktionstal (kWh): 1998: 253780; Historiske produktionstal (kWh): 1999: 225061; Historiske produktionstal (kWh): 2000: 259996; Historiske produktionstal (kWh): 2001: 212567; Historiske produktionstal (kWh): 2002: 197126
570715000000030260 | 1989-04-15 | 2005-01-11 | 100 | 20 | 24 | Vestas Wind Systems A/S | V 20-100 | 787 | Thisted | LAND | Vestervig | 2i | 462170 | 6291611 | Stamdata | 123407 | Historiske produktionstal (kWh): 1989: 190562; Historiske produktionstal (kWh): 1990: 291334; Historiske produktionstal (kWh): 1991: 268033; Historiske produktionstal (kWh): 1992: 259140; Historiske produktionstal (kWh): 1993: 269180; Historiske produktionstal (kWh): 1994: 272760; Historiske produktionstal (kWh): 1995: 256960; Historiske produktionstal (kWh): 1996: 225260; Historiske produktionstal (kWh): 1997: 251450; Historiske produktionstal (kWh): 1998: 257592; Historiske produktionstal (kWh): 1999: 235688; Historiske produktionstal (kWh): 2000: 254077; Historiske produktionstal (kWh): 2001: 212306; Historiske produktionstal (kWh): 2002: 226950; Historiske produktionstal (kWh): 2003: 207595; Historiske produktionstal (kWh): 2004: 232360; Historiske produktionstal (kWh): 2005: 17453
570715000000030277 | 1999-04-13 | 2020-03-13 | 15 | 11 | 12 | Kuriant | KE 15 | 787 | Thisted | Land |  |  | 466732.39 | 6304293.26 | SDFE2018 |  | Historiske produktionstal (kWh): 1999: 9666; Historiske produktionstal (kWh): 2000: 18445; Historiske produktionstal (kWh): 2001: 16480; Historiske produktionstal (kWh): 2002: 16995; Historiske produktionstal (kWh): 2003: 15222.9999; Historiske produktionstal (kWh): 2004: 21018; Historiske produktionstal (kWh): 2005: 20085; Historiske produktionstal (kWh): 2006: 20247; Historiske produktionstal (kWh): 2007: 24290; Historiske produktionstal (kWh): 2008: 16181; Historiske produktionstal (kWh): 2009: 18041; Historiske produktionstal (kWh): 2010: 11743; Historiske produktionstal (kWh): 2011: 7482; Historiske produktionstal (kWh): 2012: 17493; Historiske produktionstal (kWh): 2013: 10807; Historiske produktionstal (kWh): 2014: 7680; Historiske produktionstal (kWh): 2015: 13927; Historiske produktionstal (kWh): 2016: 0; Historiske produktionstal (kWh): 2017: 0; Historiske produktionstal (kWh): 2018: 0; Historiske produktionstal (kWh): 2019: 0; Produktionstal for indeværende år (kWh) inklusive egenproduktion: 2020-01-01: 0; Produktionstal for indeværende år (kWh) inklusive egenproduktion: 2020-02-01: 0; Produktionstal for indeværende år (kWh) inklusive egenproduktion: 2020-03-01: 0 | 0
570715000000030291 | 1989-04-15 | 2011-05-04 | 200 | 25 | 29.2 | Vestas Wind Systems A/S | V 25-200 | 787 | Thisted | LAND | Skjoldborg | 4b | 475117 | 6307681 | Stamdata | 160001 | Historiske produktionstal (kWh): 1989: 376850; Historiske produktionstal (kWh): 1990: 576132; Historiske produktionstal (kWh): 1991: 530054; Historiske produktionstal (kWh): 1992: 501290; Historiske produktionstal (kWh): 1993: 544210; Historiske produktionstal (kWh): 1994: 556170; Historiske produktionstal (kWh): 1995: 503710; Historiske produktionstal (kWh): 1996: 438340; Historiske produktionstal (kWh): 1997: 501540; Historiske produktionstal (kWh): 1998: 521350; Historiske produktionstal (kWh): 1999: 450684; Historiske produktionstal (kWh): 2000: 500012; Historiske produktionstal (kWh): 2001: 424419; Historiske produktionstal (kWh): 2002: 464361; Historiske produktionstal (kWh): 2003: 406481; Historiske produktionstal (kWh): 2004: 470019; Historiske produktionstal (kWh): 2005: 458087; Historiske produktionstal (kWh): 2006: 408439; Historiske produktionstal (kWh): 2007: 476495; Historiske produktionstal (kWh): 2008: 388090; Historiske produktionstal (kWh): 2009: 374031; Historiske produktionstal (kWh): 2010: 417386; Historiske produktionstal (kWh): 2011: 127962
570715000000030314 | 1989-10-15 | 2002-11-04 | 100 | 20 | 24 | Vestas Wind Systems A/S | V 20-100 | 787 | Thisted | LAND | Hørdum by | 6v mfl | 468490 | 6301596 | Stamdata | 60007 | Historiske produktionstal (kWh): 1989: 41910; Historiske produktionstal (kWh): 1990: 256291; Historiske produktionstal (kWh): 1991: 235794; Historiske produktionstal (kWh): 1992: 227530; Historiske produktionstal (kWh): 1993: 239600; Historiske produktionstal (kWh): 1994: 238190; Historiske produktionstal (kWh): 1995: 234510; Historiske produktionstal (kWh): 1996: 187740; Historiske produktionstal (kWh): 1997: 209290; Historiske produktionstal (kWh): 1998: 231020; Historiske produktionstal (kWh): 1999: 208261; Historiske produktionstal (kWh): 2000: 233391; Historiske produktionstal (kWh): 2001: 189514; Historiske produktionstal (kWh): 2002: 174377
570715000000030338 | 1989-11-15 | 2002-11-29 | 100 | 20 | 24 | Vestas Wind Systems A/S | V 20-100 | 787 | Thisted | LAND | Vestervig | 4d | 451757 | 6280961 | Stamdata | 60011 | Historiske produktionstal (kWh): 1989: 21221; Historiske produktionstal (kWh): 1990: 259542; Historiske produktionstal (kWh): 1991: 238784; Historiske produktionstal (kWh): 1992: 225950; Historiske produktionstal (kWh): 1993: 244850; Historiske produktionstal (kWh): 1994: 248970; Historiske produktionstal (kWh): 1995: 207780; Historiske produktionstal (kWh): 1996: 190400; Historiske produktionstal (kWh): 1997: 224640; Historiske produktionstal (kWh): 1998: 233570; Historiske produktionstal (kWh): 1999: 218630; Historiske produktionstal (kWh): 2000: 242114; Historiske produktionstal (kWh): 2001: 199282; Historiske produktionstal (kWh): 2002: 189134
570715000000030345 | 1989-12-15 | 2003-10-03 | 100 | 20 | 24 | Vestas Wind Systems A/S | V 20-100 | 787 | Thisted | LAND | Refs by | 11a | 465128 | 6287662 | Stamdata | 160013 | Historiske produktionstal (kWh): 1989: 14340; Historiske produktionstal (kWh): 1990: 296335; Historiske produktionstal (kWh): 1991: 272634; Historiske produktionstal (kWh): 1992: 256660; Historiske produktionstal (kWh): 1993: 279000; Historiske produktionstal (kWh): 1994: 283010; Historiske produktionstal (kWh): 1995: 258300; Historiske produktionstal (kWh): 1996: 229070; Historiske produktionstal (kWh): 1997: 261550; Historiske produktionstal (kWh): 1998: 270270; Historiske produktionstal (kWh): 1999: 237150; Historiske produktionstal (kWh): 2000: 246513; Historiske produktionstal (kWh): 2001: 228151; Historiske produktionstal (kWh): 2002: 237663; Historiske produktionstal (kWh): 2003: 152700
570715000000030376 | 1990-02-15 | 2016-07-19 | 225 | 27 | 31.5 | Vestas Wind Systems A/S | V 27-225 | 787 | Thisted | LAND | Hørdum by | 8a | 469622.53 | 6300230.99 | GST, 18-02-2013 | 160022 | Historiske produktionstal (kWh): 1990: 511087; Historiske produktionstal (kWh): 1991: 564253; Historiske produktionstal (kWh): 1992: 554900; Historiske produktionstal (kWh): 1993: 582460; Historiske produktionstal (kWh): 1994: 564290; Historiske produktionstal (kWh): 1995: 555170; Historiske produktionstal (kWh): 1996: 468610; Historiske produktionstal (kWh): 1997: 515590; Historiske produktionstal (kWh): 1998: 544280; Historiske produktionstal (kWh): 1999: 483812; Historiske produktionstal (kWh): 2000: 536831; Historiske produktionstal (kWh): 2001: 454807; Historiske produktionstal (kWh): 2002: 480087; Historiske produktionstal (kWh): 2003: 411101; Historiske produktionstal (kWh): 2004: 487676; Historiske produktionstal (kWh): 2005: 482340; Historiske produktionstal (kWh): 2006: 438447; Historiske produktionstal (kWh): 2007: 562164; Historiske produktionstal (kWh): 2008: 485161; Historiske produktionstal (kWh): 2009: 426180; Historiske produktionstal (kWh): 2010: 401738; Historiske produktionstal (kWh): 2011: 502639; Historiske produktionstal (kWh): 2012: 466748; Historiske produktionstal (kWh): 2013: 444378; Historiske produktionstal (kWh): 2014: 488188.45; Historiske produktionstal (kWh): 2015: 570962.89; Historiske produktionstal (kWh): 2016: 234448.73
570715000000030390 | 1990-06-15 | 2017-04-27 | 225 | 27 | 31.5 | Vestas Wind Systems A/S | V 27-225 | 787 | Thisted | LAND | Vang | 4a | 471554.19 | 6312905.15 | SDFE2018 | 160026 | Historiske produktionstal (kWh): 1990: 348434; Historiske produktionstal (kWh): 1991: 641133; Historiske produktionstal (kWh): 1992: 625760; Historiske produktionstal (kWh): 1993: 640710; Historiske produktionstal (kWh): 1994: 661300; Historiske produktionstal (kWh): 1995: 622620; Historiske produktionstal (kWh): 1996: 539510; Historiske produktionstal (kWh): 1997: 590110; Historiske produktionstal (kWh): 1998: 614650; Historiske produktionstal (kWh): 1999: 556215; Historiske produktionstal (kWh): 2000: 609085; Historiske produktionstal (kWh): 2001: 531689; Historiske produktionstal (kWh): 2002: 556290; Historiske produktionstal (kWh): 2003: 495754; Historiske produktionstal (kWh): 2004: 577400; Historiske produktionstal (kWh): 2005: 570204; Historiske produktionstal (kWh): 2006: 509582; Historiske produktionstal (kWh): 2007: 551202; Historiske produktionstal (kWh): 2008: 443224; Historiske produktionstal (kWh): 2009: 506047; Historiske produktionstal (kWh): 2010: 496741; Historiske produktionstal (kWh): 2011: 580455; Historiske produktionstal (kWh): 2012: 483308; Historiske produktionstal (kWh): 2013: 542020; Historiske produktionstal (kWh): 2014: 540335; Historiske produktionstal (kWh): 2015: 621610.46; Historiske produktionstal (kWh): 2016: 491503.13; Historiske produktionstal (kWh): 2017: 162218.49
570715000000030406 | 1990-06-15 | 2017-04-27 | 225 | 27 | 31.5 | Vestas Wind Systems A/S | V 27-225 | 787 | Thisted | LAND | Vang | 4a | 471412.53 | 6312887.54 | SDFE2018 | 160028 | Historiske produktionstal (kWh): 1990: 334327; Historiske produktionstal (kWh): 1991: 615175; Historiske produktionstal (kWh): 1992: 613970; Historiske produktionstal (kWh): 1993: 628290; Historiske produktionstal (kWh): 1994: 607330; Historiske produktionstal (kWh): 1995: 596800; Historiske produktionstal (kWh): 1996: 494780; Historiske produktionstal (kWh): 1997: 578610; Historiske produktionstal (kWh): 1998: 599570; Historiske produktionstal (kWh): 1999: 532899; Historiske produktionstal (kWh): 2000: 588280; Historiske produktionstal (kWh): 2001: 509704; Historiske produktionstal (kWh): 2002: 526248; Historiske produktionstal (kWh): 2003: 477871; Historiske produktionstal (kWh): 2004: 548503; Historiske produktionstal (kWh): 2005: 540932; Historiske produktionstal (kWh): 2006: 446184; Historiske produktionstal (kWh): 2007: 573118; Historiske produktionstal (kWh): 2008: 534851; Historiske produktionstal (kWh): 2009: 476457; Historiske produktionstal (kWh): 2010: 477709; Historiske produktionstal (kWh): 2011: 552580; Historiske produktionstal (kWh): 2012: 568209; Historiske produktionstal (kWh): 2013: 528371; Historiske produktionstal (kWh): 2014: 501474; Historiske produktionstal (kWh): 2015: 576456; Historiske produktionstal (kWh): 2016: 501655; Historiske produktionstal (kWh): 2017: 136166
570715000000030413 | 1990-08-15 | 2017-06-06 | 225 | 27 | 31.5 | Vestas Wind Systems A/S | V 27-225 | 787 | Thisted | LAND | Heltborg | 16a | 466436.65 | 6289431.71 | GST, 18-02-2013 | 160030 | Historiske produktionstal (kWh): 1990: 262682; Historiske produktionstal (kWh): 1991: 725020; Historiske produktionstal (kWh): 1992: 712130; Historiske produktionstal (kWh): 1993: 712070; Historiske produktionstal (kWh): 1994: 728700; Historiske produktionstal (kWh): 1995: 700950; Historiske produktionstal (kWh): 1996: 599750; Historiske produktionstal (kWh): 1997: 679290; Historiske produktionstal (kWh): 1998: 706810; Historiske produktionstal (kWh): 1999: 636071; Historiske produktionstal (kWh): 2000: 697229; Historiske produktionstal (kWh): 2001: 619048; Historiske produktionstal (kWh): 2002: 638270; Historiske produktionstal (kWh): 2003: 570572; Historiske produktionstal (kWh): 2004: 651591; Historiske produktionstal (kWh): 2005: 649167; Historiske produktionstal (kWh): 2006: 589261; Historiske produktionstal (kWh): 2007: 709302; Historiske produktionstal (kWh): 2008: 628480; Historiske produktionstal (kWh): 2009: 580628; Historiske produktionstal (kWh): 2010: 605668; Historiske produktionstal (kWh): 2011: 666867; Historiske produktionstal (kWh): 2012: 684525; Historiske produktionstal (kWh): 2013: 589952; Historiske produktionstal (kWh): 2014: 639586; Historiske produktionstal (kWh): 2015: 591725; Historiske produktionstal (kWh): 2016: 163389; Historiske produktionstal (kWh): 2017: 0
570715000000030420 | 1990-08-15 | 2002-10-16 | 150 | 22.2 | 30.7 | DWP | D 150/175 | 787 | Thisted | LAND | Elsted by | 7a | 472549 | 6304243 | Stamdata | 60032 | Historiske produktionstal (kWh): 1990: 140102; Historiske produktionstal (kWh): 1991: 386690; Historiske produktionstal (kWh): 1992: 397930; Historiske produktionstal (kWh): 1993: 433170; Historiske produktionstal (kWh): 1994: 427520; Historiske produktionstal (kWh): 1995: 379170; Historiske produktionstal (kWh): 1996: 154220; Historiske produktionstal (kWh): 1997: 337450; Historiske produktionstal (kWh): 1998: 322960; Historiske produktionstal (kWh): 1999: 292138; Historiske produktionstal (kWh): 2000: 261348; Historiske produktionstal (kWh): 2001: 284660; Historiske produktionstal (kWh): 2002: 201158
570715000000030437 | 1990-09-15 | 2002-10-21 | 100 | 20 | 24 | Vestas Wind Systems A/S | V 20-100 | 787 | Thisted | LAND | Stagstrup | 9a m.fl | 474583 | 6303999 | Stamdata | 60034 | Historiske produktionstal (kWh): 1990: 69101; Historiske produktionstal (kWh): 1991: 254296; Historiske produktionstal (kWh): 1992: 241920; Historiske produktionstal (kWh): 1993: 263140; Historiske produktionstal (kWh): 1994: 259200; Historiske produktionstal (kWh): 1995: 243420; Historiske produktionstal (kWh): 1996: 216000; Historiske produktionstal (kWh): 1997: 238980; Historiske produktionstal (kWh): 1998: 246910; Historiske produktionstal (kWh): 1999: 215453; Historiske produktionstal (kWh): 2000: 240912; Historiske produktionstal (kWh): 2001: 206892; Historiske produktionstal (kWh): 2002: 174423
570715000000030444 | 1990-10-15 | 2002-10-28 | 150 | 27 | 31 | Wind World | W 2700-150 | 787 | Thisted | LAND | Torsted by | 14a | 476792 | 6313690 | Stamdata | 60038 | Historiske produktionstal (kWh): 1990: 88954; Historiske produktionstal (kWh): 1991: 491036; Historiske produktionstal (kWh): 1992: 475560; Historiske produktionstal (kWh): 1993: 505780; Historiske produktionstal (kWh): 1994: 510650; Historiske produktionstal (kWh): 1995: 474710; Historiske produktionstal (kWh): 1996: 409420; Historiske produktionstal (kWh): 1997: 456830; Historiske produktionstal (kWh): 1998: 459740; Historiske produktionstal (kWh): 1999: 417559; Historiske produktionstal (kWh): 2000: 474292; Historiske produktionstal (kWh): 2001: 409446; Historiske produktionstal (kWh): 2002: 345826
570715000000030468 | 1990-12-15 | 2016-07-06 | 225 | 27 | 31.5 | Vestas Wind Systems A/S | V 27-225 | 787 | Thisted | LAND | Hundborg | 12a | 469303.08 | 6309915.55 | GST, 18-02-2013 | 160042 | Historiske produktionstal (kWh): 1990: 0; Historiske produktionstal (kWh): 1991: 599975; Historiske produktionstal (kWh): 1992: 590460; Historiske produktionstal (kWh): 1993: 616320; Historiske produktionstal (kWh): 1994: 608550; Historiske produktionstal (kWh): 1995: 583930; Historiske produktionstal (kWh): 1996: 496110; Historiske produktionstal (kWh): 1997: 559526; Historiske produktionstal (kWh): 1998: 581077; Historiske produktionstal (kWh): 1999: 506707; Historiske produktionstal (kWh): 2000: 568821; Historiske produktionstal (kWh): 2001: 486592; Historiske produktionstal (kWh): 2002: 516815; Historiske produktionstal (kWh): 2003: 431740; Historiske produktionstal (kWh): 2004: 525914; Historiske produktionstal (kWh): 2005: 525245; Historiske produktionstal (kWh): 2006: 466693; Historiske produktionstal (kWh): 2007: 590849; Historiske produktionstal (kWh): 2008: 419386; Historiske produktionstal (kWh): 2009: 440971; Historiske produktionstal (kWh): 2010: 403482; Historiske produktionstal (kWh): 2011: 496363; Historiske produktionstal (kWh): 2012: 469946.46; Historiske produktionstal (kWh): 2013: 468894.95; Historiske produktionstal (kWh): 2014: 527982.09; Historiske produktionstal (kWh): 2015: 564541.99; Historiske produktionstal (kWh): 2016: 235168.64
570715000000030512 | 1991-08-15 | 2002-11-25 | 95 | 19.4 | 24.5 | BONUS | 95-BONUS | 787 | Thisted | LAND | Hassing by | 9a | 466638 | 6298795 | Stamdata | 60056 | Historiske produktionstal (kWh): 1991: 92633; Historiske produktionstal (kWh): 1992: 261800; Historiske produktionstal (kWh): 1993: 289300; Historiske produktionstal (kWh): 1994: 293430; Historiske produktionstal (kWh): 1995: 270080; Historiske produktionstal (kWh): 1996: 222070; Historiske produktionstal (kWh): 1997: 261280; Historiske produktionstal (kWh): 1998: 272040; Historiske produktionstal (kWh): 1999: 230190; Historiske produktionstal (kWh): 2000: 270250; Historiske produktionstal (kWh): 2001: 213460; Historiske produktionstal (kWh): 2002: 191040
570715000000030598 | 1991-10-15 | 2017-06-06 | 150 | 23 | 24.5 | BONUS | 150/30 kW | 787 | Thisted | LAND | Vestervig | 4y,4d | 459460.45 | 6288649.11 | SDFE2018 | 160074 | Historiske produktionstal (kWh): 1991: 80192; Historiske produktionstal (kWh): 1992: 458430; Historiske produktionstal (kWh): 1993: 473840; Historiske produktionstal (kWh): 1994: 491100; Historiske produktionstal (kWh): 1995: 470320; Historiske produktionstal (kWh): 1996: 394320; Historiske produktionstal (kWh): 1997: 441270; Historiske produktionstal (kWh): 1998: 470090; Historiske produktionstal (kWh): 1999: 433944; Historiske produktionstal (kWh): 2000: 463661; Historiske produktionstal (kWh): 2001: 408238; Historiske produktionstal (kWh): 2002: 428411; Historiske produktionstal (kWh): 2003: 380128; Historiske produktionstal (kWh): 2004: 431977; Historiske produktionstal (kWh): 2005: 453855; Historiske produktionstal (kWh): 2006: 401540; Historiske produktionstal (kWh): 2007: 481194; Historiske produktionstal (kWh): 2008: 444910; Historiske produktionstal (kWh): 2009: 412892; Historiske produktionstal (kWh): 2010: 386659; Historiske produktionstal (kWh): 2011: 437795; Historiske produktionstal (kWh): 2012: 437044; Historiske produktionstal (kWh): 2013: 371605; Historiske produktionstal (kWh): 2014: 375088.93; Historiske produktionstal (kWh): 2015: 491499.65; Historiske produktionstal (kWh): 2016: 431466.64; Historiske produktionstal (kWh): 2017: 187194.27
570715000000030642 | 1991-11-15 | 2002-12-11 | 150 | 23 | 30 | BONUS | 150/30 | 787 | Thisted | LAND | Hvidbjerg | 2a,1h | 460751 | 6298763 | Stamdata | 60088 | Historiske produktionstal (kWh): 1991: 37797; Historiske produktionstal (kWh): 1992: 435680; Historiske produktionstal (kWh): 1993: 446390; Historiske produktionstal (kWh): 1994: 469830; Historiske produktionstal (kWh): 1995: 429240; Historiske produktionstal (kWh): 1996: 385920; Historiske produktionstal (kWh): 1997: 409830; Historiske produktionstal (kWh): 1998: 450110; Historiske produktionstal (kWh): 1999: 397622; Historiske produktionstal (kWh): 2000: 438228; Historiske produktionstal (kWh): 2001: 377187; Historiske produktionstal (kWh): 2002: 355584
570715000000030666 | 1991-12-15 | 2002-12-11 | 150 | 23 | 30 | BONUS | 150/30 | 787 | Thisted | LAND | Hvidbjerg | 2alh | 460757 | 6298848 | Stamdata | 60092 | Historiske produktionstal (kWh): 1991: 0; Historiske produktionstal (kWh): 1992: 419390; Historiske produktionstal (kWh): 1993: 446290; Historiske produktionstal (kWh): 1994: 452750; Historiske produktionstal (kWh): 1995: 378970; Historiske produktionstal (kWh): 1996: 407380; Historiske produktionstal (kWh): 1997: 396340; Historiske produktionstal (kWh): 1998: 420880; Historiske produktionstal (kWh): 1999: 367903; Historiske produktionstal (kWh): 2000: 386893; Historiske produktionstal (kWh): 2001: 348548; Historiske produktionstal (kWh): 2002: 332705
570715000000030710 | 1992-02-15 | 2007-12-13 | 225 | 27 | 31.5 | Vestas Wind Systems A/S | V 27-225 | 787 | Thisted | LAND | Gettrup | 1b1c | 461538 | 6287607 | Stamdata | 160102 | Historiske produktionstal (kWh): 1992: 560460; Historiske produktionstal (kWh): 1993: 687710; Historiske produktionstal (kWh): 1994: 691223; Historiske produktionstal (kWh): 1995: 659210; Historiske produktionstal (kWh): 1996: 566980; Historiske produktionstal (kWh): 1997: 643660; Historiske produktionstal (kWh): 1998: 655010; Historiske produktionstal (kWh): 1999: 603033; Historiske produktionstal (kWh): 2000: 655505; Historiske produktionstal (kWh): 2001: 572329; Historiske produktionstal (kWh): 2002: 546708; Historiske produktionstal (kWh): 2003: 531492; Historiske produktionstal (kWh): 2004: 614983; Historiske produktionstal (kWh): 2005: 618873; Historiske produktionstal (kWh): 2006: 569371; Historiske produktionstal (kWh): 2007: 663265
570715000000030758 | 1992-04-15 | 2007-10-16 | 225 | 27 | 31.5 | Vestas Wind Systems A/S | V 27-225 | 787 | Thisted | LAND | Flarup by | 2b | 462770 | 6286147 | Stamdata | 160109 | Historiske produktionstal (kWh): 1992: 374910; Historiske produktionstal (kWh): 1993: 651240; Historiske produktionstal (kWh): 1994: 644240; Historiske produktionstal (kWh): 1995: 634590; Historiske produktionstal (kWh): 1996: 522430; Historiske produktionstal (kWh): 1997: 609260; Historiske produktionstal (kWh): 1998: 627250; Historiske produktionstal (kWh): 1999: 538745; Historiske produktionstal (kWh): 2000: 611322; Historiske produktionstal (kWh): 2001: 539789; Historiske produktionstal (kWh): 2002: 555187; Historiske produktionstal (kWh): 2003: 498304; Historiske produktionstal (kWh): 2004: 587814; Historiske produktionstal (kWh): 2005: 585931; Historiske produktionstal (kWh): 2006: 525623; Historiske produktionstal (kWh): 2007: 521303
570715000000030765 | 1992-04-15 | 2007-10-16 | 225 | 27 | 31.5 | Vestas Wind Systems A/S | V 27-225 | 787 | Thisted | LAND | Flarup by | 2b | 462898 | 6286186 | Stamdata | 160112 | Historiske produktionstal (kWh): 1992: 271660; Historiske produktionstal (kWh): 1993: 639690; Historiske produktionstal (kWh): 1994: 640860; Historiske produktionstal (kWh): 1995: 629300; Historiske produktionstal (kWh): 1996: 543570; Historiske produktionstal (kWh): 1997: 614170; Historiske produktionstal (kWh): 1998: 638140; Historiske produktionstal (kWh): 1999: 574646; Historiske produktionstal (kWh): 2000: 618994; Historiske produktionstal (kWh): 2001: 544953; Historiske produktionstal (kWh): 2002: 575532; Historiske produktionstal (kWh): 2003: 507990; Historiske produktionstal (kWh): 2004: 592383; Historiske produktionstal (kWh): 2005: 584702; Historiske produktionstal (kWh): 2006: 535497; Historiske produktionstal (kWh): 2007: 526405
570715000000030796 | 1992-07-15 | 2017-03-30 | 225 | 27 | 31.5 | Vestas Wind Systems A/S | V 27-225 | 787 | Thisted | LAND | Djernæs by | 2p | 473212.01 | 6313333.23 | SDFE2018 | 160118 | Historiske produktionstal (kWh): 1992: 291980; Historiske produktionstal (kWh): 1993: 658900; Historiske produktionstal (kWh): 1994: 655470; Historiske produktionstal (kWh): 1995: 628100; Historiske produktionstal (kWh): 1996: 539870; Historiske produktionstal (kWh): 1997: 599830; Historiske produktionstal (kWh): 1998: 625520; Historiske produktionstal (kWh): 1999: 557239; Historiske produktionstal (kWh): 2000: 616014; Historiske produktionstal (kWh): 2001: 534355; Historiske produktionstal (kWh): 2002: 561029; Historiske produktionstal (kWh): 2003: 480103; Historiske produktionstal (kWh): 2004: 586125; Historiske produktionstal (kWh): 2005: 517679; Historiske produktionstal (kWh): 2006: 464759; Historiske produktionstal (kWh): 2007: 643090; Historiske produktionstal (kWh): 2008: 501127; Historiske produktionstal (kWh): 2009: 545278; Historiske produktionstal (kWh): 2010: 546773; Historiske produktionstal (kWh): 2011: 606100; Historiske produktionstal (kWh): 2012: 590139; Historiske produktionstal (kWh): 2013: 463237; Historiske produktionstal (kWh): 2014: 383539; Historiske produktionstal (kWh): 2015: 435746; Historiske produktionstal (kWh): 2016: 359022; Historiske produktionstal (kWh): 2017: 100547
570715000000030802 | 1992-08-28 | 2002-10-25 | 150 | 23.8 | 30 | BONUS | 150 - MK lll | 787 | Thisted | LAND | Boddum | 6f | 468149 | 6284487 | Stamdata | 60120 | Historiske produktionstal (kWh): 1992: 129690; Historiske produktionstal (kWh): 1993: 438930; Historiske produktionstal (kWh): 1994: 442450; Historiske produktionstal (kWh): 1995: 420170; Historiske produktionstal (kWh): 1996: 349920; Historiske produktionstal (kWh): 1997: 406790; Historiske produktionstal (kWh): 1998: 427040; Historiske produktionstal (kWh): 1999: 382061; Historiske produktionstal (kWh): 2000: 416912; Historiske produktionstal (kWh): 2001: 360441; Historiske produktionstal (kWh): 2002: 296535
570715000000030833 | 1992-11-03 | 2008-02-19 | 250 | 26 | 30 | NEG Micon | NM 530 | 787 | Thisted | LAND | Vestervig | 5a | 461935 | 6290624 | Stamdata | 160126 | Historiske produktionstal (kWh): 1992: 98020; Historiske produktionstal (kWh): 1993: 585140; Historiske produktionstal (kWh): 1994: 601050; Historiske produktionstal (kWh): 1995: 553150; Historiske produktionstal (kWh): 1996: 463000; Historiske produktionstal (kWh): 1997: 538210; Historiske produktionstal (kWh): 1998: 572290; Historiske produktionstal (kWh): 1999: 496578; Historiske produktionstal (kWh): 2000: 508700; Historiske produktionstal (kWh): 2001: 423449; Historiske produktionstal (kWh): 2002: 441908; Historiske produktionstal (kWh): 2003: 436422; Historiske produktionstal (kWh): 2004: 453853; Historiske produktionstal (kWh): 2005: 415216; Historiske produktionstal (kWh): 2006: 443292; Historiske produktionstal (kWh): 2007: 580119; Historiske produktionstal (kWh): 2008: 122145
570715000000030840 | 1992-11-03 | 2008-02-19 | 250 | 26 | 30 | NEG Micon | NM 530 | 787 | Thisted | LAND | Vestervig | 5a | 461968 | 6290772 | Stamdata | 160128 | Historiske produktionstal (kWh): 1992: 104700; Historiske produktionstal (kWh): 1993: 589320; Historiske produktionstal (kWh): 1994: 594490; Historiske produktionstal (kWh): 1995: 543450; Historiske produktionstal (kWh): 1996: 450420; Historiske produktionstal (kWh): 1997: 545030; Historiske produktionstal (kWh): 1998: 556090; Historiske produktionstal (kWh): 1999: 503678; Historiske produktionstal (kWh): 2000: 525368; Historiske produktionstal (kWh): 2001: 458133; Historiske produktionstal (kWh): 2002: 488519; Historiske produktionstal (kWh): 2003: 437553; Historiske produktionstal (kWh): 2004: 473312; Historiske produktionstal (kWh): 2005: 414064; Historiske produktionstal (kWh): 2006: 393791; Historiske produktionstal (kWh): 2007: 496769; Historiske produktionstal (kWh): 2008: 20605
570715000000030895 | 1993-04-19 | 2015-04-29 | 150 | 28 | 31 | Wind World | W 2800-150 | 787 | Thisted | LAND | Sjørring | 10b | 476336.5 | 6313485.79 | GST, 18-02-2013 | 160138 | Historiske produktionstal (kWh): 1993: 273880; Historiske produktionstal (kWh): 1994: 473800; Historiske produktionstal (kWh): 1995: 434580; Historiske produktionstal (kWh): 1996: 375620; Historiske produktionstal (kWh): 1997: 435700; Historiske produktionstal (kWh): 1998: 440320; Historiske produktionstal (kWh): 1999: 380795; Historiske produktionstal (kWh): 2000: 438670; Historiske produktionstal (kWh): 2001: 360890; Historiske produktionstal (kWh): 2002: 388599; Historiske produktionstal (kWh): 2003: 352272; Historiske produktionstal (kWh): 2004: 413336; Historiske produktionstal (kWh): 2005: 394107; Historiske produktionstal (kWh): 2006: 342377; Historiske produktionstal (kWh): 2007: 400372; Historiske produktionstal (kWh): 2008: 376537; Historiske produktionstal (kWh): 2009: 347520; Historiske produktionstal (kWh): 2010: 336975; Historiske produktionstal (kWh): 2011: 370998; Historiske produktionstal (kWh): 2012: 425226; Historiske produktionstal (kWh): 2013: 379275; Historiske produktionstal (kWh): 2014: 404445; Historiske produktionstal (kWh): 2015: 134107
570715000000030901 | 1993-04-19 | 2002-10-25 | 150 | 28 | 31 | Wind World | W 2800-150 | 787 | Thisted | LAND | Torsted by | 10b | 476316 | 6313286 | Stamdata | 60140 | Historiske produktionstal (kWh): 1993: 308860; Historiske produktionstal (kWh): 1994: 493690; Historiske produktionstal (kWh): 1995: 451570; Historiske produktionstal (kWh): 1996: 377680; Historiske produktionstal (kWh): 1997: 440330; Historiske produktionstal (kWh): 1998: 451980; Historiske produktionstal (kWh): 1999: 388086; Historiske produktionstal (kWh): 2000: 445258; Historiske produktionstal (kWh): 2001: 345929; Historiske produktionstal (kWh): 2002: 257266
570715000000030918 | 1993-04-19 | 2002-10-25 | 150 | 28 | 31 | Wind World | W 2800-150 | 787 | Thisted | LAND | Torsted by | 8b | 476326 | 6313387 | Stamdata | 60142 | Historiske produktionstal (kWh): 1993: 294830; Historiske produktionstal (kWh): 1994: 481830; Historiske produktionstal (kWh): 1995: 441660; Historiske produktionstal (kWh): 1996: 372710; Historiske produktionstal (kWh): 1997: 436590; Historiske produktionstal (kWh): 1998: 445980; Historiske produktionstal (kWh): 1999: 386355; Historiske produktionstal (kWh): 2000: 438547; Historiske produktionstal (kWh): 2001: 360664; Historiske produktionstal (kWh): 2002: 280264
570715000000030925 | 1993-06-11 | 2007-10-08 | 225 | 27 | 31.5 | Vestas Wind Systems A/S | V 27-225 | 787 | Thisted | LAND | Ydby by | 5a | 463845 | 6285609 | Stamdata | 160146 | Historiske produktionstal (kWh): 1993: 310650; Historiske produktionstal (kWh): 1994: 591290; Historiske produktionstal (kWh): 1995: 581830; Historiske produktionstal (kWh): 1996: 469140; Historiske produktionstal (kWh): 1997: 551000; Historiske produktionstal (kWh): 1998: 580970; Historiske produktionstal (kWh): 1999: 524756; Historiske produktionstal (kWh): 2000: 563268; Historiske produktionstal (kWh): 2001: 489345; Historiske produktionstal (kWh): 2002: 505459; Historiske produktionstal (kWh): 2003: 457830; Historiske produktionstal (kWh): 2004: 526469; Historiske produktionstal (kWh): 2005: 514389; Historiske produktionstal (kWh): 2006: 482369; Historiske produktionstal (kWh): 2007: 425670
570715000000030932 | 1993-10-12 | 2015-10-09 | 250 | 26 | 30 | NEG Micon | NM 530 | 787 | Thisted | LAND | Heltborg | 13a | 466067.89 | 6289222.26 | GST, 18-02-2013 | 160148 | Historiske produktionstal (kWh): 1993: 116580; Historiske produktionstal (kWh): 1994: 582380; Historiske produktionstal (kWh): 1995: 554240; Historiske produktionstal (kWh): 1996: 464330; Historiske produktionstal (kWh): 1997: 534430; Historiske produktionstal (kWh): 1998: 538280; Historiske produktionstal (kWh): 1999: 491312; Historiske produktionstal (kWh): 2000: 552669; Historiske produktionstal (kWh): 2001: 444530; Historiske produktionstal (kWh): 2002: 484084; Historiske produktionstal (kWh): 2003: 426033; Historiske produktionstal (kWh): 2004: 497010; Historiske produktionstal (kWh): 2005: 459147; Historiske produktionstal (kWh): 2006: 406433; Historiske produktionstal (kWh): 2007: 523240; Historiske produktionstal (kWh): 2008: 506996; Historiske produktionstal (kWh): 2009: 437981; Historiske produktionstal (kWh): 2010: 443555; Historiske produktionstal (kWh): 2011: 533988; Historiske produktionstal (kWh): 2012: 523619; Historiske produktionstal (kWh): 2013: 434234; Historiske produktionstal (kWh): 2014: 498132.93; Historiske produktionstal (kWh): 2015: 402521.66
570715000000030963 | 1993-11-12 | 2007-12-10 | 225 | 27 | 31.5 | Vestas Wind Systems A/S | V 27-225 | 787 | Thisted | LAND | Flarup by | 2a | 463151 | 6286941 | Stamdata | 160154 | Historiske produktionstal (kWh): 1993: 60010; Historiske produktionstal (kWh): 1994: 638880; Historiske produktionstal (kWh): 1995: 602990; Historiske produktionstal (kWh): 1996: 516710; Historiske produktionstal (kWh): 1997: 593650; Historiske produktionstal (kWh): 1998: 599780; Historiske produktionstal (kWh): 1999: 534575; Historiske produktionstal (kWh): 2000: 586530; Historiske produktionstal (kWh): 2001: 503799; Historiske produktionstal (kWh): 2002: 528283; Historiske produktionstal (kWh): 2003: 475512; Historiske produktionstal (kWh): 2004: 557732; Historiske produktionstal (kWh): 2005: 523618; Historiske produktionstal (kWh): 2006: 494588; Historiske produktionstal (kWh): 2007: 577774
570715000000030970 | 1993-11-11 | 2016-07-19 | 225 | 27 | 31.5 | Vestas Wind Systems A/S | V 27-225 | 787 | Thisted | LAND | Ø. Vandet | 12e | 478092.28 | 6317252.91 | GST, 18-02-2013 | 160156 | Historiske produktionstal (kWh): 1993: 97330; Historiske produktionstal (kWh): 1994: 619150; Historiske produktionstal (kWh): 1995: 594660; Historiske produktionstal (kWh): 1996: 509400; Historiske produktionstal (kWh): 1997: 568960; Historiske produktionstal (kWh): 1998: 580840; Historiske produktionstal (kWh): 1999: 506586; Historiske produktionstal (kWh): 2000: 568363; Historiske produktionstal (kWh): 2001: 464013; Historiske produktionstal (kWh): 2002: 518920; Historiske produktionstal (kWh): 2003: 458597; Historiske produktionstal (kWh): 2004: 531184; Historiske produktionstal (kWh): 2005: 523431; Historiske produktionstal (kWh): 2006: 451254; Historiske produktionstal (kWh): 2007: 604335; Historiske produktionstal (kWh): 2008: 504165; Historiske produktionstal (kWh): 2009: 491372; Historiske produktionstal (kWh): 2010: 507560; Historiske produktionstal (kWh): 2011: 554042; Historiske produktionstal (kWh): 2012: 575210; Historiske produktionstal (kWh): 2013: 512483; Historiske produktionstal (kWh): 2014: 548796.17; Historiske produktionstal (kWh): 2015: 620492.5; Historiske produktionstal (kWh): 2016: 255113.47
570715000000031021 | 1994-10-11 | 2017-01-25 | 225 | 27 | 31.5 | Vestas Wind Systems A/S | V 27-225 | 787 | Thisted | LAND | Heltborg | 5a | 466263.35 | 6288537.82 | GST, 18-02-2013 | 160168 | Historiske produktionstal (kWh): 1988: 78137; Historiske produktionstal (kWh): 1989: 327675; Historiske produktionstal (kWh): 1990: 333969; Historiske produktionstal (kWh): 1991: 307258; Historiske produktionstal (kWh): 1992: 247890; Historiske produktionstal (kWh): 1993: 269380; Historiske produktionstal (kWh): 1994: 364180; Historiske produktionstal (kWh): 1995: 698610; Historiske produktionstal (kWh): 1996: 605240; Historiske produktionstal (kWh): 1997: 676410; Historiske produktionstal (kWh): 1998: 712810; Historiske produktionstal (kWh): 1999: 633529; Historiske produktionstal (kWh): 2000: 702012; Historiske produktionstal (kWh): 2001: 615225; Historiske produktionstal (kWh): 2002: 639385; Historiske produktionstal (kWh): 2003: 559260; Historiske produktionstal (kWh): 2004: 643446; Historiske produktionstal (kWh): 2005: 642730; Historiske produktionstal (kWh): 2006: 586993; Historiske produktionstal (kWh): 2007: 711851; Historiske produktionstal (kWh): 2008: 633777; Historiske produktionstal (kWh): 2009: 596155; Historiske produktionstal (kWh): 2010: 589120; Historiske produktionstal (kWh): 2011: 666454; Historiske produktionstal (kWh): 2012: 633822; Historiske produktionstal (kWh): 2013: 568164; Historiske produktionstal (kWh): 2014: 629831.51; Historiske produktionstal (kWh): 2015: 712810.94; Historiske produktionstal (kWh): 2016: 509950.2; Historiske produktionstal (kWh): 2017: 38486.59
570715000000031052 | 1994-12-19 | 2016-08-29 | 225 | 27 | 31.5 | Vestas Wind Systems A/S | V 27-225 | 787 | Thisted | LAND | Hundborg | 16d | 471470.19 | 6309766.48 | GST, 18-02-2013 | 160174 | Historiske produktionstal (kWh): 1994: 14400; Historiske produktionstal (kWh): 1995: 631320; Historiske produktionstal (kWh): 1996: 528750; Historiske produktionstal (kWh): 1997: 604060; Historiske produktionstal (kWh): 1998: 623990; Historiske produktionstal (kWh): 1999: 555754; Historiske produktionstal (kWh): 2000: 635385; Historiske produktionstal (kWh): 2001: 535319; Historiske produktionstal (kWh): 2002: 530259; Historiske produktionstal (kWh): 2003: 487497; Historiske produktionstal (kWh): 2004: 567065; Historiske produktionstal (kWh): 2005: 563523; Historiske produktionstal (kWh): 2006: 499879; Historiske produktionstal (kWh): 2007: 612212; Historiske produktionstal (kWh): 2008: 540064; Historiske produktionstal (kWh): 2009: 503235; Historiske produktionstal (kWh): 2010: 444654; Historiske produktionstal (kWh): 2011: 479418; Historiske produktionstal (kWh): 2012: 581771; Historiske produktionstal (kWh): 2013: 478307; Historiske produktionstal (kWh): 2014: 523675.56; Historiske produktionstal (kWh): 2015: 429834.89; Historiske produktionstal (kWh): 2016: 268995.83
570715000000031069 | 1994-12-16 | 2017-06-07 | 225 | 27 | 31.5 | Vestas Wind Systems A/S | V 27-225 | 787 | Thisted | LAND | Hundborg | 24bz | 471606.61 | 6309792.04 | SDFE2018 | 160175 | Historiske produktionstal (kWh): 1994: 29360; Historiske produktionstal (kWh): 1995: 464340; Historiske produktionstal (kWh): 1996: 398750; Historiske produktionstal (kWh): 1997: 451390; Historiske produktionstal (kWh): 1998: 490920; Historiske produktionstal (kWh): 1999: 417676; Historiske produktionstal (kWh): 2000: 479944; Historiske produktionstal (kWh): 2001: 389112; Historiske produktionstal (kWh): 2002: 412577; Historiske produktionstal (kWh): 2003: 351055; Historiske produktionstal (kWh): 2004: 422942; Historiske produktionstal (kWh): 2005: 414137; Historiske produktionstal (kWh): 2006: 357928; Historiske produktionstal (kWh): 2007: 463609; Historiske produktionstal (kWh): 2008: 364290; Historiske produktionstal (kWh): 2009: 329646; Historiske produktionstal (kWh): 2010: 340176; Historiske produktionstal (kWh): 2011: 393724; Historiske produktionstal (kWh): 2012: 427182; Historiske produktionstal (kWh): 2013: 0
570715000000031090 | 1995-02-22 | 2015-07-05 | 225 | 29 | 31.5 | Vestas Wind Systems A/S | V 29-225 | 787 | Thisted | LAND | Skårup by | 2a | 473607.99 | 6314277.26 | SDFE2018 | 160181 | Historiske produktionstal (kWh): 1995: 468900; Historiske produktionstal (kWh): 1996: 539580; Historiske produktionstal (kWh): 1997: 598510; Historiske produktionstal (kWh): 1998: 624200; Historiske produktionstal (kWh): 1999: 549383; Historiske produktionstal (kWh): 2000: 616293; Historiske produktionstal (kWh): 2001: 528198; Historiske produktionstal (kWh): 2002: 561103; Historiske produktionstal (kWh): 2003: 485093; Historiske produktionstal (kWh): 2004: 574043; Historiske produktionstal (kWh): 2005: 550341; Historiske produktionstal (kWh): 2006: 504571; Historiske produktionstal (kWh): 2007: 638455; Historiske produktionstal (kWh): 2008: 547816; Historiske produktionstal (kWh): 2009: 475917; Historiske produktionstal (kWh): 2010: 490085; Historiske produktionstal (kWh): 2011: 524237; Historiske produktionstal (kWh): 2012: 549949; Historiske produktionstal (kWh): 2013: 518518; Historiske produktionstal (kWh): 2014: 549984.37; Historiske produktionstal (kWh): 2015: 283380.96
570715000000031120 | 1995-02-27 | 2007-12-17 | 225 | 29 | 31.5 | Vestas Wind Systems A/S | V 29-225 | 787 | Thisted | LAND | Sindrup by | 8d | 462739 | 6282718 | Stamdata | 160187 | Historiske produktionstal (kWh): 1995: 493350; Historiske produktionstal (kWh): 1996: 592030; Historiske produktionstal (kWh): 1997: 670080; Historiske produktionstal (kWh): 1998: 715540; Historiske produktionstal (kWh): 1999: 651537; Historiske produktionstal (kWh): 2000: 706773; Historiske produktionstal (kWh): 2001: 607762; Historiske produktionstal (kWh): 2002: 620772; Historiske produktionstal (kWh): 2003: 550629; Historiske produktionstal (kWh): 2004: 647477; Historiske produktionstal (kWh): 2005: 650275; Historiske produktionstal (kWh): 2006: 541849; Historiske produktionstal (kWh): 2007: 664934
570715000000031137 | 1995-03-01 | 2016-07-19 | 250 | 29.8 | 36 | NEG Micon | NM 700-225/40 | 787 | Thisted | LAND | Bedsted | 27l | 464894.08 | 6298028.23 | GST, 18-02-2013 | 160189 | Historiske produktionstal (kWh): 1995: 256770; Historiske produktionstal (kWh): 1996: 483260; Historiske produktionstal (kWh): 1997: 558050; Historiske produktionstal (kWh): 1998: 590510; Historiske produktionstal (kWh): 1999: 528090; Historiske produktionstal (kWh): 2000: 570717; Historiske produktionstal (kWh): 2001: 491308; Historiske produktionstal (kWh): 2002: 498463; Historiske produktionstal (kWh): 2003: 451263; Historiske produktionstal (kWh): 2004: 524074; Historiske produktionstal (kWh): 2005: 395018; Historiske produktionstal (kWh): 2006: 468739; Historiske produktionstal (kWh): 2007: 573231; Historiske produktionstal (kWh): 2008: 484797; Historiske produktionstal (kWh): 2009: 479045; Historiske produktionstal (kWh): 2010: 453883; Historiske produktionstal (kWh): 2011: 526055; Historiske produktionstal (kWh): 2012: 548117; Historiske produktionstal (kWh): 2013: 453515; Historiske produktionstal (kWh): 2014: 506807; Historiske produktionstal (kWh): 2015: 581614; Historiske produktionstal (kWh): 2016: 194888
570715000000031168 | 1995-06-21 | 2011-11-30 | 225 | 29 | 31.5 | Vestas Wind Systems A/S | V 29-225 | 787 | Thisted | LAND | Skjoldborg | 1c | 475138 | 6307843 | Stamdata | 160194 | Historiske produktionstal (kWh): 1995: 249940; Historiske produktionstal (kWh): 1996: 507840; Historiske produktionstal (kWh): 1997: 577650; Historiske produktionstal (kWh): 1998: 585750; Historiske produktionstal (kWh): 1999: 530965; Historiske produktionstal (kWh): 2000: 590227; Historiske produktionstal (kWh): 2001: 511285; Historiske produktionstal (kWh): 2002: 547274; Historiske produktionstal (kWh): 2003: 477300; Historiske produktionstal (kWh): 2004: 546719; Historiske produktionstal (kWh): 2005: 534887; Historiske produktionstal (kWh): 2006: 487976; Historiske produktionstal (kWh): 2007: 566314; Historiske produktionstal (kWh): 2008: 534400; Historiske produktionstal (kWh): 2009: 449543; Historiske produktionstal (kWh): 2010: 469837; Historiske produktionstal (kWh): 2011: 446086
570715000000031175 | 1995-06-29 | 2016-08-05 | 400 | 31 | 36 | NEG Micon | NM 750-400/100 | 787 | Thisted | LAND | Harring by | 7b | 473490.26 | 6301938.15 | GST, 18-02-2013 | 160196 | Historiske produktionstal (kWh): 1995: 363040; Historiske produktionstal (kWh): 1996: 789180; Historiske produktionstal (kWh): 1997: 929657; Historiske produktionstal (kWh): 1998: 952863; Historiske produktionstal (kWh): 1999: 820800; Historiske produktionstal (kWh): 2000: 927585; Historiske produktionstal (kWh): 2001: 790505; Historiske produktionstal (kWh): 2002: 844981; Historiske produktionstal (kWh): 2003: 744455; Historiske produktionstal (kWh): 2004: 838737; Historiske produktionstal (kWh): 2005: 822059; Historiske produktionstal (kWh): 2006: 729305; Historiske produktionstal (kWh): 2007: 880203; Historiske produktionstal (kWh): 2008: 798987; Historiske produktionstal (kWh): 2009: 759533; Historiske produktionstal (kWh): 2010: 784870; Historiske produktionstal (kWh): 2011: 874155; Historiske produktionstal (kWh): 2012: 899253; Historiske produktionstal (kWh): 2013: 780449; Historiske produktionstal (kWh): 2014: 703899; Historiske produktionstal (kWh): 2015: 953031; Historiske produktionstal (kWh): 2016: 413749
570715000000031199 | 1995-10-03 | 2015-04-15 | 225 | 29 | 31.5 | Vestas Wind Systems A/S | V 29-225 | 787 | Thisted | LAND | Sjørring by | 8b6bo | 476004.92 | 6312866.15 | GST, 18-02-2013 | 160204 | Historiske produktionstal (kWh): 1995: 145440; Historiske produktionstal (kWh): 1996: 583640; Historiske produktionstal (kWh): 1997: 650900; Historiske produktionstal (kWh): 1998: 669060; Historiske produktionstal (kWh): 1999: 585090; Historiske produktionstal (kWh): 2000: 668245; Historiske produktionstal (kWh): 2001: 574282; Historiske produktionstal (kWh): 2002: 598447; Historiske produktionstal (kWh): 2003: 533971; Historiske produktionstal (kWh): 2004: 623428; Historiske produktionstal (kWh): 2005: 593100; Historiske produktionstal (kWh): 2006: 533432; Historiske produktionstal (kWh): 2007: 657652; Historiske produktionstal (kWh): 2008: 561605; Historiske produktionstal (kWh): 2009: 501774; Historiske produktionstal (kWh): 2010: 316003; Historiske produktionstal (kWh): 2011: 552504; Historiske produktionstal (kWh): 2012: 563220; Historiske produktionstal (kWh): 2013: 566465; Historiske produktionstal (kWh): 2014: 606631.39; Historiske produktionstal (kWh): 2015: 218410.74
570715000000031205 | 1995-10-11 | 2017-12-31 | 150 | 24.6 | 32.7 | Nordtank | NTK 150 XLR-Nordtank | 787 | Thisted | LAND | Snedsted | 22a | 470804.22 | 6306522.1 | SDFE2018 | 160206 | Historiske produktionstal (kWh): 1995: 91640; Historiske produktionstal (kWh): 1996: 375420; Historiske produktionstal (kWh): 1997: 427499; Historiske produktionstal (kWh): 1998: 455444; Historiske produktionstal (kWh): 1999: 391067; Historiske produktionstal (kWh): 2000: 443200; Historiske produktionstal (kWh): 2001: 377960; Historiske produktionstal (kWh): 2002: 405976; Historiske produktionstal (kWh): 2003: 354666; Historiske produktionstal (kWh): 2004: 417703; Historiske produktionstal (kWh): 2005: 411209; Historiske produktionstal (kWh): 2006: 349467; Historiske produktionstal (kWh): 2007: 450811; Historiske produktionstal (kWh): 2008: 389867; Historiske produktionstal (kWh): 2009: 361181; Historiske produktionstal (kWh): 2010: 358518; Historiske produktionstal (kWh): 2011: 406711; Historiske produktionstal (kWh): 2012: 412342; Historiske produktionstal (kWh): 2013: 368363; Historiske produktionstal (kWh): 2014: 402679.7; Historiske produktionstal (kWh): 2015: 466446.11; Historiske produktionstal (kWh): 2016: 314516.01; Historiske produktionstal (kWh): 2017: 210404.9
570715000000031434 | 1996-07-17 | 2017-02-08 | 225 | 29 | 31.5 | Vestas Wind Systems A/S | V 29-225 | 787 | Thisted | LAND | Torsted by | 5d | 477765.52 | 6315003.52 | SDFE2018 | 160254 | Historiske produktionstal (kWh): 1996: 199280; Historiske produktionstal (kWh): 1997: 547660; Historiske produktionstal (kWh): 1998: 571410; Historiske produktionstal (kWh): 1999: 510846; Historiske produktionstal (kWh): 2000: 566980; Historiske produktionstal (kWh): 2001: 482405; Historiske produktionstal (kWh): 2002: 501486; Historiske produktionstal (kWh): 2003: 447553; Historiske produktionstal (kWh): 2004: 488206; Historiske produktionstal (kWh): 2005: 507348; Historiske produktionstal (kWh): 2006: 462046; Historiske produktionstal (kWh): 2007: 571338; Historiske produktionstal (kWh): 2008: 520585; Historiske produktionstal (kWh): 2009: 486936; Historiske produktionstal (kWh): 2010: 456150; Historiske produktionstal (kWh): 2011: 557893; Historiske produktionstal (kWh): 2012: 532452.35; Historiske produktionstal (kWh): 2013: 478705.43; Historiske produktionstal (kWh): 2014: 545930.59; Historiske produktionstal (kWh): 2015: 507818.59; Historiske produktionstal (kWh): 2016: 38407.96; Historiske produktionstal (kWh): 2017: 0
570715000000031441 | 1996-07-17 | 2015-04-22 | 225 | 29 | 31.5 | Vestas Wind Systems A/S | V 29-225 | 787 | Thisted | LAND | Torsted by | 5f | 477619 | 6315084 | Stamdata | 160256 | Historiske produktionstal (kWh): 1996: 187480; Historiske produktionstal (kWh): 1997: 537530; Historiske produktionstal (kWh): 1998: 549620; Historiske produktionstal (kWh): 1999: 492576; Historiske produktionstal (kWh): 2000: 565669; Historiske produktionstal (kWh): 2001: 460379; Historiske produktionstal (kWh): 2002: 474698; Historiske produktionstal (kWh): 2003: 408163; Historiske produktionstal (kWh): 2004: 491866; Historiske produktionstal (kWh): 2005: 500719; Historiske produktionstal (kWh): 2006: 442858; Historiske produktionstal (kWh): 2007: 550906; Historiske produktionstal (kWh): 2008: 511015; Historiske produktionstal (kWh): 2009: 479380; Historiske produktionstal (kWh): 2010: 418371; Historiske produktionstal (kWh): 2011: 528058; Historiske produktionstal (kWh): 2012: 526763.22; Historiske produktionstal (kWh): 2013: 469279.97; Historiske produktionstal (kWh): 2014: 529626.38; Historiske produktionstal (kWh): 2015: 145482.74
570715000000031465 | 1996-12-18 | 2015-07-05 | 225 | 29 | 31.5 | Vestas Wind Systems A/S | V 29-225 | 787 | Thisted | LAND | Stagstrup | 11a | 476639.8 | 6303469.82 | GST, 18-02-2013 | 160260 | Historiske produktionstal (kWh): 1996: 132390; Historiske produktionstal (kWh): 1997: 565170; Historiske produktionstal (kWh): 1998: 581640; Historiske produktionstal (kWh): 1999: 532351; Historiske produktionstal (kWh): 2000: 586851; Historiske produktionstal (kWh): 2001: 501293; Historiske produktionstal (kWh): 2002: 545576; Historiske produktionstal (kWh): 2003: 462022; Historiske produktionstal (kWh): 2004: 535051; Historiske produktionstal (kWh): 2005: 529621; Historiske produktionstal (kWh): 2006: 474997; Historiske produktionstal (kWh): 2007: 581307; Historiske produktionstal (kWh): 2008: 506485; Historiske produktionstal (kWh): 2009: 487674; Historiske produktionstal (kWh): 2010: 470136; Historiske produktionstal (kWh): 2011: 528511; Historiske produktionstal (kWh): 2012: 478317; Historiske produktionstal (kWh): 2013: 487395.72; Historiske produktionstal (kWh): 2014: 500385.08; Historiske produktionstal (kWh): 2015: 279511.59
570715000000031472 | 1996-10-02 | 2016-08-24 | 225 | 29 | 31.5 | Vestas Wind Systems A/S | V 29-225 | 787 | Thisted | LAND | Stagstrup | 11a | 476420.47 | 6303521.58 | GST, 18-02-2013 | 160262 | Historiske produktionstal (kWh): 1996: 144840; Historiske produktionstal (kWh): 1997: 578160; Historiske produktionstal (kWh): 1998: 654540; Historiske produktionstal (kWh): 1999: 582658; Historiske produktionstal (kWh): 2000: 635369; Historiske produktionstal (kWh): 2001: 550206; Historiske produktionstal (kWh): 2002: 584757; Historiske produktionstal (kWh): 2003: 515178; Historiske produktionstal (kWh): 2004: 516804; Historiske produktionstal (kWh): 2005: 555695; Historiske produktionstal (kWh): 2006: 534383; Historiske produktionstal (kWh): 2007: 609863; Historiske produktionstal (kWh): 2008: 490703; Historiske produktionstal (kWh): 2009: 449400; Historiske produktionstal (kWh): 2010: 586072; Historiske produktionstal (kWh): 2011: 630744; Historiske produktionstal (kWh): 2012: 659644; Historiske produktionstal (kWh): 2013: 585031.19; Historiske produktionstal (kWh): 2014: 604080.78; Historiske produktionstal (kWh): 2015: 712621.25; Historiske produktionstal (kWh): 2016: 352815.87
570715000000031489 | 1996-10-25 | 2016-08-24 | 225 | 29 | 31.5 | Vestas Wind Systems A/S | V 29-225 | 787 | Thisted | LAND | Stagstrup | 11a | 476530.39 | 6303495.16 | GST, 18-02-2013 | 160264 | Historiske produktionstal (kWh): 1996: 115680; Historiske produktionstal (kWh): 1997: 583290; Historiske produktionstal (kWh): 1998: 613310; Historiske produktionstal (kWh): 1999: 554499; Historiske produktionstal (kWh): 2000: 610968; Historiske produktionstal (kWh): 2001: 523913; Historiske produktionstal (kWh): 2002: 566945; Historiske produktionstal (kWh): 2003: 488527; Historiske produktionstal (kWh): 2004: 553640; Historiske produktionstal (kWh): 2005: 557500; Historiske produktionstal (kWh): 2006: 500994; Historiske produktionstal (kWh): 2007: 608399; Historiske produktionstal (kWh): 2008: 545705; Historiske produktionstal (kWh): 2009: 511150; Historiske produktionstal (kWh): 2010: 532440; Historiske produktionstal (kWh): 2011: 563015; Historiske produktionstal (kWh): 2012: 483472; Historiske produktionstal (kWh): 2013: 528977.15; Historiske produktionstal (kWh): 2014: 548715.49; Historiske produktionstal (kWh): 2015: 617813.88; Historiske produktionstal (kWh): 2016: 293014.21
570715000000031595 | 1996-12-12 | 2020-06-29 | 225 | 29 | 31.5 | Vestas Wind Systems A/S | V 29-225 | 787 | Thisted | LAND | Kallerup | 2be | 474140.37 | 6308011.04 | SDFE2018 | 160286 | Historiske produktionstal (kWh): 1996: 13540; Historiske produktionstal (kWh): 1997: 607230; Historiske produktionstal (kWh): 1998: 634210; Historiske produktionstal (kWh): 1999: 551645; Historiske produktionstal (kWh): 2000: 631637; Historiske produktionstal (kWh): 2001: 538353; Historiske produktionstal (kWh): 2002: 570170; Historiske produktionstal (kWh): 2003: 503884; Historiske produktionstal (kWh): 2004: 578854; Historiske produktionstal (kWh): 2005: 572237; Historiske produktionstal (kWh): 2006: 512837; Historiske produktionstal (kWh): 2007: 650552; Historiske produktionstal (kWh): 2008: 524917; Historiske produktionstal (kWh): 2009: 526490; Historiske produktionstal (kWh): 2010: 449340; Historiske produktionstal (kWh): 2011: 586359; Historiske produktionstal (kWh): 2012: 613071; Historiske produktionstal (kWh): 2013: 553323.62; Historiske produktionstal (kWh): 2014: 597101.46; Historiske produktionstal (kWh): 2015: 654770.02; Historiske produktionstal (kWh): 2016: 529808.4; Historiske produktionstal (kWh): 2017: 573904.8; Historiske produktionstal (kWh): 2018: 534283.32; Historiske produktionstal (kWh): 2019: 502907.59; Produktionstal for indeværende år (kWh) inklusive egenproduktion: 2020-01-01: 57474.49; Produktionstal for indeværende år (kWh) inklusive egenproduktion: 2020-02-01: 69161.3; Produktionstal for indeværende år (kWh) inklusive egenproduktion: 2020-03-01: 50534.05; Produktionstal for indeværende år (kWh) inklusive egenproduktion: 2020-04-01: 48642.3; Produktionstal for indeværende år (kWh) inklusive egenproduktion: 2020-05-01: 48953.14; Produktionstal for indeværende år (kWh) inklusive egenproduktion: 2020-06-01: 179.22 | 274944.5
570715000000031618 | 1996-12-18 | 2017-06-06 | 225 | 29 | 31.5 | Vestas Wind Systems A/S | V 29-225 | 787 | Thisted | LAND | Kallerup | 2be | 473886.99 | 6307903.85 | SDFE2018 | 160290 | Historiske produktionstal (kWh): 1996: 0; Historiske produktionstal (kWh): 1997: 618460; Historiske produktionstal (kWh): 1998: 620370; Historiske produktionstal (kWh): 1999: 547083; Historiske produktionstal (kWh): 2000: 627145; Historiske produktionstal (kWh): 2001: 527370; Historiske produktionstal (kWh): 2002: 561893; Historiske produktionstal (kWh): 2003: 494343; Historiske produktionstal (kWh): 2004: 577218; Historiske produktionstal (kWh): 2005: 562821; Historiske produktionstal (kWh): 2006: 387354; Historiske produktionstal (kWh): 2007: 490661; Historiske produktionstal (kWh): 2008: 470562; Historiske produktionstal (kWh): 2009: 463054; Historiske produktionstal (kWh): 2010: 525325; Historiske produktionstal (kWh): 2011: 592272; Historiske produktionstal (kWh): 2012: 581328; Historiske produktionstal (kWh): 2013: 487068; Historiske produktionstal (kWh): 2014: 573898.21; Historiske produktionstal (kWh): 2015: 669320.74; Historiske produktionstal (kWh): 2016: 538593; Historiske produktionstal (kWh): 2017: 198496.35
570715000000031793 | 1990-12-01 | 2008-02-11 | 225 | 27 | 31.5 | Vestas Wind Systems A/S | V 27-225 | 787 | Thisted | LAND | Flarup by | 2c | 462460 | 6288486 | Stamdata | 160330 | Historiske produktionstal (kWh): 1990: 0; Historiske produktionstal (kWh): 1991: 645017; Historiske produktionstal (kWh): 1992: 645017; Historiske produktionstal (kWh): 1993: 645017; Historiske produktionstal (kWh): 1994: 645017; Historiske produktionstal (kWh): 1995: 645017; Historiske produktionstal (kWh): 1996: 645017; Historiske produktionstal (kWh): 1997: 645017; Historiske produktionstal (kWh): 1998: 645017; Historiske produktionstal (kWh): 1999: 645017; Historiske produktionstal (kWh): 2000: 645017; Historiske produktionstal (kWh): 2001: 529848.9219; Historiske produktionstal (kWh): 2002: 541140.6465; Historiske produktionstal (kWh): 2003: 494281.918; Historiske produktionstal (kWh): 2004: 564136.2715; Historiske produktionstal (kWh): 2005: 519455.8691; Historiske produktionstal (kWh): 2006: 505435.3477; Historiske produktionstal (kWh): 2007: 569051.2783; Historiske produktionstal (kWh): 2008: 89139.582
570715000000031809 | 1990-12-01 | 2008-02-11 | 225 | 27 | 31.5 | Vestas Wind Systems A/S | V 27-225 | 787 | Thisted | LAND | Flarup by | 2c | 462061 | 6288688 | Stamdata | 160332 | Historiske produktionstal (kWh): 1990: 0; Historiske produktionstal (kWh): 1991: 679942; Historiske produktionstal (kWh): 1992: 679942; Historiske produktionstal (kWh): 1993: 679942; Historiske produktionstal (kWh): 1994: 679942; Historiske produktionstal (kWh): 1995: 679942; Historiske produktionstal (kWh): 1996: 679942; Historiske produktionstal (kWh): 1997: 679942; Historiske produktionstal (kWh): 1998: 679942; Historiske produktionstal (kWh): 1999: 679942; Historiske produktionstal (kWh): 2000: 679942; Historiske produktionstal (kWh): 2001: 554692.0625; Historiske produktionstal (kWh): 2002: 599400.0977; Historiske produktionstal (kWh): 2003: 532395.4492; Historiske produktionstal (kWh): 2004: 603453.4336; Historiske produktionstal (kWh): 2005: 611780.3652; Historiske produktionstal (kWh): 2006: 544501.3613; Historiske produktionstal (kWh): 2007: 679519.1836; Historiske produktionstal (kWh): 2008: 116897.5957
570715000000031816 | 1995-10-01 | 2008-02-25 | 600 | 42 | 45 | Vestas Wind Systems A/S | V 42-600 | 787 | Thisted | LAND | Flarup by | 1cn | 462072 | 6288514 | Stamdata | 160334 | Historiske produktionstal (kWh): 1995: 390057; Historiske produktionstal (kWh): 1996: 1560228; Historiske produktionstal (kWh): 1997: 1560228; Historiske produktionstal (kWh): 1998: 1560228; Historiske produktionstal (kWh): 1999: 1560228; Historiske produktionstal (kWh): 2000: 1560228; Historiske produktionstal (kWh): 2001: 1421195.6328; Historiske produktionstal (kWh): 2002: 1526880.8516; Historiske produktionstal (kWh): 2003: 1367971.9219; Historiske produktionstal (kWh): 2004: 1573792.7266; Historiske produktionstal (kWh): 2005: 1555551.7109; Historiske produktionstal (kWh): 2006: 1353083.9414; Historiske produktionstal (kWh): 2007: 1655825.4336; Historiske produktionstal (kWh): 2008: 414926.9531
570715000000031823 | 1990-12-01 | 2007-12-10 | 225 | 27 | 31.5 | Vestas Wind Systems A/S | V 27-225 | 787 | Thisted | LAND | Gettrup | 3 | 460863 | 6287702 | Stamdata | 160336 | Historiske produktionstal (kWh): 1990: 0; Historiske produktionstal (kWh): 1991: 664907; Historiske produktionstal (kWh): 1992: 664907; Historiske produktionstal (kWh): 1993: 664907; Historiske produktionstal (kWh): 1994: 664907; Historiske produktionstal (kWh): 1995: 664907; Historiske produktionstal (kWh): 1996: 664907; Historiske produktionstal (kWh): 1997: 664907; Historiske produktionstal (kWh): 1998: 664907; Historiske produktionstal (kWh): 1999: 664907; Historiske produktionstal (kWh): 2000: 664907; Historiske produktionstal (kWh): 2001: 552434.916; Historiske produktionstal (kWh): 2002: 569207.7656; Historiske produktionstal (kWh): 2003: 500021.8848; Historiske produktionstal (kWh): 2004: 561501.9902; Historiske produktionstal (kWh): 2005: 530298.2539; Historiske produktionstal (kWh): 2006: 519777.5527; Historiske produktionstal (kWh): 2007: 578448.5371
570715000000031830 | 1990-12-01 | 2007-12-10 | 225 | 27 | 31.5 | Vestas Wind Systems A/S | V 27-225 | 787 | Thisted | LAND | Gettrup | 2i | 460891 | 6287461 | Stamdata | 160338 | Historiske produktionstal (kWh): 1990: 0; Historiske produktionstal (kWh): 1991: 666778; Historiske produktionstal (kWh): 1992: 666778; Historiske produktionstal (kWh): 1993: 666778; Historiske produktionstal (kWh): 1994: 666778; Historiske produktionstal (kWh): 1995: 666778; Historiske produktionstal (kWh): 1996: 666778; Historiske produktionstal (kWh): 1997: 666778; Historiske produktionstal (kWh): 1998: 666778; Historiske produktionstal (kWh): 1999: 666778; Historiske produktionstal (kWh): 2000: 666778; Historiske produktionstal (kWh): 2001: 568615.332; Historiske produktionstal (kWh): 2002: 597242.0605; Historiske produktionstal (kWh): 2003: 519523.498; Historiske produktionstal (kWh): 2004: 611143.7656; Historiske produktionstal (kWh): 2005: 583977.9121; Historiske produktionstal (kWh): 2006: 547066.0859; Historiske produktionstal (kWh): 2007: 485511.6025
570715000000031847 | 1991-03-01 | 2008-02-11 | 225 | 27 | 31.5 | Vestas Wind Systems A/S | V 27-225 | 787 | Thisted | LAND | Gettrup | 1b | 461153 | 6287557 | Stamdata | 160340 | Historiske produktionstal (kWh): 1991: 516200; Historiske produktionstal (kWh): 1992: 619440; Historiske produktionstal (kWh): 1993: 619440; Historiske produktionstal (kWh): 1994: 619440; Historiske produktionstal (kWh): 1995: 619440; Historiske produktionstal (kWh): 1996: 619440; Historiske produktionstal (kWh): 1997: 619440; Historiske produktionstal (kWh): 1998: 619440; Historiske produktionstal (kWh): 1999: 619440; Historiske produktionstal (kWh): 2000: 619440; Historiske produktionstal (kWh): 2001: 556895.9453; Historiske produktionstal (kWh): 2002: 579478.2852; Historiske produktionstal (kWh): 2003: 516213.0137; Historiske produktionstal (kWh): 2004: 567057.4551; Historiske produktionstal (kWh): 2005: 599037.8574; Historiske produktionstal (kWh): 2006: 539760.2305; Historiske produktionstal (kWh): 2007: 659691.0625; Historiske produktionstal (kWh): 2008: 105083.4141
570715000000031854 | 1991-03-01 | 2008-01-14 | 225 | 27 | 31.5 | Vestas Wind Systems A/S | V 27-225 | 787 | Thisted | LAND | Gettrup | 4d | 460189 | 6287219 | Stamdata | 160342 | Historiske produktionstal (kWh): 1991: 550770; Historiske produktionstal (kWh): 1992: 660924; Historiske produktionstal (kWh): 1993: 660924; Historiske produktionstal (kWh): 1994: 660924; Historiske produktionstal (kWh): 1995: 660924; Historiske produktionstal (kWh): 1996: 660924; Historiske produktionstal (kWh): 1997: 660924; Historiske produktionstal (kWh): 1998: 660924; Historiske produktionstal (kWh): 1999: 660924; Historiske produktionstal (kWh): 2000: 660924; Historiske produktionstal (kWh): 2001: 564294.9629; Historiske produktionstal (kWh): 2002: 592991.6621; Historiske produktionstal (kWh): 2003: 517787.5957; Historiske produktionstal (kWh): 2004: 596170.7578; Historiske produktionstal (kWh): 2005: 590110.0859; Historiske produktionstal (kWh): 2006: 548008.9043; Historiske produktionstal (kWh): 2007: 654011.9492; Historiske produktionstal (kWh): 2008: 0
570715000000031861 | 1991-03-01 | 2016-11-09 | 225 | 27 | 31.5 | Vestas Wind Systems A/S | V 27-225 | 787 | Thisted | LAND | Gettrup | 3a | 459921.92 | 6286771.7 | GST, 18-02-2013 | 160344 | Historiske produktionstal (kWh): 1991: 582610; Historiske produktionstal (kWh): 1992: 699132; Historiske produktionstal (kWh): 1993: 699132; Historiske produktionstal (kWh): 1994: 699132; Historiske produktionstal (kWh): 1995: 699132; Historiske produktionstal (kWh): 1996: 699132; Historiske produktionstal (kWh): 1997: 699132; Historiske produktionstal (kWh): 1998: 699132; Historiske produktionstal (kWh): 1999: 699132; Historiske produktionstal (kWh): 2000: 699132; Historiske produktionstal (kWh): 2001: 573701.6582; Historiske produktionstal (kWh): 2002: 522005.1484; Historiske produktionstal (kWh): 2003: 548041.7441; Historiske produktionstal (kWh): 2004: 616983.2344; Historiske produktionstal (kWh): 2005: 634292.0273; Historiske produktionstal (kWh): 2006: 575586.2715; Historiske produktionstal (kWh): 2007: 693981.166; Historiske produktionstal (kWh): 2008: 638376.2656; Historiske produktionstal (kWh): 2009: 578420.5117; Historiske produktionstal (kWh): 2010: 562604.1937; Historiske produktionstal (kWh): 2011: 632829.498; Historiske produktionstal (kWh): 2012: 650064.87; Historiske produktionstal (kWh): 2013: 605992.638; Historiske produktionstal (kWh): 2014: 626153.23; Historiske produktionstal (kWh): 2015: 681436.64; Historiske produktionstal (kWh): 2016: 454503.282
570715000000031922 | 1990-12-01 | 2008-02-11 | 225 | 27 | 31.5 | Vestas Wind Systems A/S | V 27-225 | 787 | Thisted | LAND | Helligsø by | 4a | 460604 | 6285581 | Stamdata | 160356 | Historiske produktionstal (kWh): 1990: 55723; Historiske produktionstal (kWh): 1991: 668676; Historiske produktionstal (kWh): 1992: 668676; Historiske produktionstal (kWh): 1993: 668676; Historiske produktionstal (kWh): 1994: 668676; Historiske produktionstal (kWh): 1995: 668676; Historiske produktionstal (kWh): 1996: 668676; Historiske produktionstal (kWh): 1997: 668676; Historiske produktionstal (kWh): 1998: 668676; Historiske produktionstal (kWh): 1999: 668676; Historiske produktionstal (kWh): 2000: 668676; Historiske produktionstal (kWh): 2001: 574155.9043; Historiske produktionstal (kWh): 2002: 588862.0117; Historiske produktionstal (kWh): 2003: 525191.0215; Historiske produktionstal (kWh): 2004: 610234.7578; Historiske produktionstal (kWh): 2005: 587487.4004; Historiske produktionstal (kWh): 2006: 524226.9512; Historiske produktionstal (kWh): 2007: 666124.6191; Historiske produktionstal (kWh): 2008: 113264.4688
570715000000031939 | 1991-03-01 | 2008-02-11 | 225 | 27 | 31.5 | Vestas Wind Systems A/S | V 27-225 | 787 | Thisted | LAND | Helligsø by | 8a | 460219 | 6284094 | Stamdata | 160358 | Historiske produktionstal (kWh): 1991: 591730; Historiske produktionstal (kWh): 1992: 710076; Historiske produktionstal (kWh): 1993: 710076; Historiske produktionstal (kWh): 1994: 710076; Historiske produktionstal (kWh): 1995: 710076; Historiske produktionstal (kWh): 1996: 710076; Historiske produktionstal (kWh): 1997: 710076; Historiske produktionstal (kWh): 1998: 710076; Historiske produktionstal (kWh): 1999: 710076; Historiske produktionstal (kWh): 2000: 710076; Historiske produktionstal (kWh): 2001: 604998.6758; Historiske produktionstal (kWh): 2002: 631930.1504; Historiske produktionstal (kWh): 2003: 556481.6855; Historiske produktionstal (kWh): 2004: 638530.8379; Historiske produktionstal (kWh): 2005: 617178.3633; Historiske produktionstal (kWh): 2006: 588901.6113; Historiske produktionstal (kWh): 2007: 723860.5117; Historiske produktionstal (kWh): 2008: 118444.1621
570715000000031953 | 1990-12-01 | 2016-12-07 | 225 | 27 | 31.5 | Vestas Wind Systems A/S | V 27-225 | 787 | Thisted | LAND | Helligsø by | 10e | 461080.02 | 6284420.48 | GST, 18-02-2013 | 160362 | Historiske produktionstal (kWh): 1990: 53047; Historiske produktionstal (kWh): 1991: 636564; Historiske produktionstal (kWh): 1992: 636564; Historiske produktionstal (kWh): 1993: 636564; Historiske produktionstal (kWh): 1994: 636564; Historiske produktionstal (kWh): 1995: 636564; Historiske produktionstal (kWh): 1996: 636564; Historiske produktionstal (kWh): 1997: 636564; Historiske produktionstal (kWh): 1998: 636564; Historiske produktionstal (kWh): 1999: 636564; Historiske produktionstal (kWh): 2000: 636564; Historiske produktionstal (kWh): 2001: 548502.0781; Historiske produktionstal (kWh): 2002: 582464.1875; Historiske produktionstal (kWh): 2003: 521819.6758; Historiske produktionstal (kWh): 2004: 600502.3125; Historiske produktionstal (kWh): 2005: 601371.7109; Historiske produktionstal (kWh): 2006: 553455.2012; Historiske produktionstal (kWh): 2007: 680952.7207; Historiske produktionstal (kWh): 2008: 608385.8281; Historiske produktionstal (kWh): 2009: 558290.0449; Historiske produktionstal (kWh): 2010: 547413.847; Historiske produktionstal (kWh): 2011: 542799.264; Historiske produktionstal (kWh): 2012: 582351.168; Historiske produktionstal (kWh): 2013: 536620.916; Historiske produktionstal (kWh): 2014: 565016.34; Historiske produktionstal (kWh): 2015: 680034.96; Historiske produktionstal (kWh): 2016: 455064.362
570715000000031984 | 1990-12-01 | 2007-12-10 | 225 | 27 | 31.5 | Vestas Wind Systems A/S | V 27-225 | 787 | Thisted | LAND | Flarup by | 3h | 462364 | 6287251 | Stamdata | 160368 | Historiske produktionstal (kWh): 1990: 54907; Historiske produktionstal (kWh): 1991: 658884; Historiske produktionstal (kWh): 1992: 658884; Historiske produktionstal (kWh): 1993: 658884; Historiske produktionstal (kWh): 1994: 658884; Historiske produktionstal (kWh): 1995: 658884; Historiske produktionstal (kWh): 1996: 658884; Historiske produktionstal (kWh): 1997: 658884; Historiske produktionstal (kWh): 1998: 658884; Historiske produktionstal (kWh): 1999: 658884; Historiske produktionstal (kWh): 2000: 658884; Historiske produktionstal (kWh): 2001: 569428.9688; Historiske produktionstal (kWh): 2002: 594508.2734; Historiske produktionstal (kWh): 2003: 524424.9727; Historiske produktionstal (kWh): 2004: 604601.0391; Historiske produktionstal (kWh): 2005: 591512.707; Historiske produktionstal (kWh): 2006: 523299.5859; Historiske produktionstal (kWh): 2007: 631278.1064
570715000000031991 | 1990-12-01 | 2005-01-18 | 225 | 27 | 31.5 | Vestas Wind Systems A/S | V 27-225 | 787 | Thisted | LAND | Kobberø by | 1i | 459896 | 6287667 | Stamdata | 160370 | Historiske produktionstal (kWh): 1990: 56334; Historiske produktionstal (kWh): 1991: 676008; Historiske produktionstal (kWh): 1992: 676008; Historiske produktionstal (kWh): 1993: 676008; Historiske produktionstal (kWh): 1994: 676008; Historiske produktionstal (kWh): 1995: 676008; Historiske produktionstal (kWh): 1996: 676008; Historiske produktionstal (kWh): 1997: 676008; Historiske produktionstal (kWh): 1998: 676008; Historiske produktionstal (kWh): 1999: 676008; Historiske produktionstal (kWh): 2000: 676008; Historiske produktionstal (kWh): 2001: 570760.6445; Historiske produktionstal (kWh): 2002: 598788.6211; Historiske produktionstal (kWh): 2003: 521657.3867; Historiske produktionstal (kWh): 2004: 599413.6211; Historiske produktionstal (kWh): 2005: 37410.2812
570715000000032028 | 1990-12-01 | 2017-01-19 | 225 | 27 | 31.5 | Vestas Wind Systems A/S | V 27-225 | 787 | Thisted | LAND | Kobberø by | 3e | 459254.75 | 6285361.37 | GST, 18-02-2013 | 160376 | Historiske produktionstal (kWh): 1990: 65825; Historiske produktionstal (kWh): 1991: 789900; Historiske produktionstal (kWh): 1992: 789900; Historiske produktionstal (kWh): 1993: 789900; Historiske produktionstal (kWh): 1994: 789900; Historiske produktionstal (kWh): 1995: 789900; Historiske produktionstal (kWh): 1996: 789900; Historiske produktionstal (kWh): 1997: 789900; Historiske produktionstal (kWh): 1998: 789900; Historiske produktionstal (kWh): 1999: 789900; Historiske produktionstal (kWh): 2000: 789900; Historiske produktionstal (kWh): 2001: 673813.832; Historiske produktionstal (kWh): 2002: 709260.3867; Historiske produktionstal (kWh): 2003: 635739.084; Historiske produktionstal (kWh): 2004: 722561.2305; Historiske produktionstal (kWh): 2005: 718360.1016; Historiske produktionstal (kWh): 2006: 665459.0449; Historiske produktionstal (kWh): 2007: 778428.8906; Historiske produktionstal (kWh): 2008: 713644.084; Historiske produktionstal (kWh): 2009: 662103.1602; Historiske produktionstal (kWh): 2010: 644106.5786; Historiske produktionstal (kWh): 2011: 729507.744; Historiske produktionstal (kWh): 2012: 778588.272; Historiske produktionstal (kWh): 2013: 673557.93; Historiske produktionstal (kWh): 2014: 733149.66; Historiske produktionstal (kWh): 2015: 830725.2; Historiske produktionstal (kWh): 2016: 553737.814; Historiske produktionstal (kWh): 2017: 0
570715000000032035 | 1995-07-07 | 2005-01-25 | 225 | 27 | 31.5 | Vestas Wind Systems A/S | V 27-225 | 787 | Thisted | LAND | Gundtoft | 4i | 461811 | 6288074 | Stamdata | 160378 | Historiske produktionstal (kWh): 1994: 673740; Historiske produktionstal (kWh): 1995: 808488; Historiske produktionstal (kWh): 1996: 808488; Historiske produktionstal (kWh): 1997: 808488; Historiske produktionstal (kWh): 1998: 808488; Historiske produktionstal (kWh): 1999: 808488; Historiske produktionstal (kWh): 2000: 808488; Historiske produktionstal (kWh): 2001: 514344.0684; Historiske produktionstal (kWh): 2002: 542730.6777; Historiske produktionstal (kWh): 2003: 486139.5078; Historiske produktionstal (kWh): 2004: 550458.6816; Historiske produktionstal (kWh): 2005: 74824.4297
570715000000045035 | 1993-06-08 | 2016-04-01 | 225 | 27 | 30 | Vestas Wind Systems A/S | V 27-225 | 787 | Thisted | LAND | Heltborg By, Heltborg | 62b | 465888.62 | 6290803.23 | GST, 18-02-2013 | 60144 | Historiske produktionstal (kWh): 1993: 401033; Historiske produktionstal (kWh): 1994: 762845; Historiske produktionstal (kWh): 1995: 706443; Historiske produktionstal (kWh): 1996: 638669; Historiske produktionstal (kWh): 1997: 681849; Historiske produktionstal (kWh): 1998: 739641; Historiske produktionstal (kWh): 1999: 649570; Historiske produktionstal (kWh): 2000: 702389; Historiske produktionstal (kWh): 2001: 622670; Historiske produktionstal (kWh): 2002: 648201; Historiske produktionstal (kWh): 2003: 583357; Historiske produktionstal (kWh): 2004: 655987; Historiske produktionstal (kWh): 2005: 659651; Historiske produktionstal (kWh): 2006: 601446; Historiske produktionstal (kWh): 2007: 714107; Historiske produktionstal (kWh): 2008: 633652; Historiske produktionstal (kWh): 2009: 581322; Historiske produktionstal (kWh): 2010: 567963; Historiske produktionstal (kWh): 2011: 648904; Historiske produktionstal (kWh): 2012: 650931; Historiske produktionstal (kWh): 2013: 626632; Historiske produktionstal (kWh): 2014: 650688; Historiske produktionstal (kWh): 2015: 628984; Historiske produktionstal (kWh): 2016: 103593
570715000000045073 | 1987-05-01 | 2002-08-12 | 99 | 0.1 | 0.1 | Wincon | W 99 XT | 787 | Thisted | LAND | Refs By, Hurup | 7d | 465284 | 6289050 | Stamdata | HURUP1 | Historiske produktionstal (kWh): 1987: 133653; Historiske produktionstal (kWh): 1988: 250787; Historiske produktionstal (kWh): 1989: 262924; Historiske produktionstal (kWh): 1990: 267975; Historiske produktionstal (kWh): 1991: 246542; Historiske produktionstal (kWh): 1992: 246270; Historiske produktionstal (kWh): 1993: 249290; Historiske produktionstal (kWh): 1994: 260290; Historiske produktionstal (kWh): 1995: 221470; Historiske produktionstal (kWh): 1996: 202630; Historiske produktionstal (kWh): 1997: 221810; Historiske produktionstal (kWh): 1998: 240740; Historiske produktionstal (kWh): 1999: 217029; Historiske produktionstal (kWh): 2000: 243200; Historiske produktionstal (kWh): 2001: 201330; Historiske produktionstal (kWh): 2002: 90911
570715000000045080 | 1987-05-01 | 2002-08-15 | 99 | 0.1 | 0.1 | Wincon | W 99 XT | 787 | Thisted | LAND | Refs By, Hurup | 11b | 465299 | 6288924 | Stamdata | HURUP2 | Historiske produktionstal (kWh): 1987: 129904; Historiske produktionstal (kWh): 1988: 243751; Historiske produktionstal (kWh): 1989: 255548; Historiske produktionstal (kWh): 1990: 260457; Historiske produktionstal (kWh): 1991: 239626; Historiske produktionstal (kWh): 1992: 239170; Historiske produktionstal (kWh): 1993: 251070; Historiske produktionstal (kWh): 1994: 205460; Historiske produktionstal (kWh): 1995: 216350; Historiske produktionstal (kWh): 1996: 201950; Historiske produktionstal (kWh): 1997: 225350; Historiske produktionstal (kWh): 1998: 237580; Historiske produktionstal (kWh): 1999: 214949; Historiske produktionstal (kWh): 2000: 247298; Historiske produktionstal (kWh): 2001: 194375; Historiske produktionstal (kWh): 2002: 80930
570715000000057199 | 2002-12-18 | 2020-06-16 | 1750 | 66 | 67 | Vestas Wind Systems A/S | V 66 1,75 | 787 | Thisted | LAND | Ll. Hillerslev By | 3x | 484988.28 | 6319685.52 | SDFE2018 | 3442001 | Historiske produktionstal (kWh): 2002: 151781; Historiske produktionstal (kWh): 2003: 3765671; Historiske produktionstal (kWh): 2004: 4470689; Historiske produktionstal (kWh): 2005: 4344404; Historiske produktionstal (kWh): 2006: 3902295; Historiske produktionstal (kWh): 2007: 3645231; Historiske produktionstal (kWh): 2008: 4349972; Historiske produktionstal (kWh): 2009: 3942182; Historiske produktionstal (kWh): 2010: 4020701; Historiske produktionstal (kWh): 2011: 4582213; Historiske produktionstal (kWh): 2012: 4723042; Historiske produktionstal (kWh): 2013: 4167752; Historiske produktionstal (kWh): 2014: 4414848; Historiske produktionstal (kWh): 2015: 5072811; Historiske produktionstal (kWh): 2016: 4169651; Historiske produktionstal (kWh): 2017: 4702383; Historiske produktionstal (kWh): 2018: 4013247; Historiske produktionstal (kWh): 2019: 4204273; Produktionstal for indeværende år (kWh) inklusive egenproduktion: 2020-01-01: 636729; Produktionstal for indeværende år (kWh) inklusive egenproduktion: 2020-02-01: 607471; Produktionstal for indeværende år (kWh) inklusive egenproduktion: 2020-03-01: 450420; Produktionstal for indeværende år (kWh) inklusive egenproduktion: 2020-04-01: 371146; Produktionstal for indeværende år (kWh) inklusive egenproduktion: 2020-05-01: 379820; Produktionstal for indeværende år (kWh) inklusive egenproduktion: 2020-06-01: 39180 | 2484766
570715000000057205 | 2002-12-18 | 2020-06-16 | 1750 | 66 | 67 | Vestas Wind Systems A/S | V 66 1,75 | 787 | Thisted | LAND | Oddershedegård, Hillerslev | 3l | 485244.69 | 6319969.68 | SDFE2018 | 3443001 | Historiske produktionstal (kWh): 2002: 50167; Historiske produktionstal (kWh): 2003: 3832207; Historiske produktionstal (kWh): 2004: 4535548; Historiske produktionstal (kWh): 2005: 4368756; Historiske produktionstal (kWh): 2006: 4002001; Historiske produktionstal (kWh): 2007: 4860651; Historiske produktionstal (kWh): 2008: 4174674; Historiske produktionstal (kWh): 2009: 3491228; Historiske produktionstal (kWh): 2010: 4155244; Historiske produktionstal (kWh): 2011: 4688483; Historiske produktionstal (kWh): 2012: 4780324; Historiske produktionstal (kWh): 2013: 4191285; Historiske produktionstal (kWh): 2014: 4320707; Historiske produktionstal (kWh): 2015: 5290949; Historiske produktionstal (kWh): 2016: 4205564; Historiske produktionstal (kWh): 2017: 4588783.71; Historiske produktionstal (kWh): 2018: 3987287.27; Historiske produktionstal (kWh): 2019: 4237751; Produktionstal for indeværende år (kWh) inklusive egenproduktion: 2020-01-01: 624712; Produktionstal for indeværende år (kWh) inklusive egenproduktion: 2020-02-01: 647019; Produktionstal for indeværende år (kWh) inklusive egenproduktion: 2020-03-01: 440726; Produktionstal for indeværende år (kWh) inklusive egenproduktion: 2020-04-01: 387304; Produktionstal for indeværende år (kWh) inklusive egenproduktion: 2020-05-01: 393019; Produktionstal for indeværende år (kWh) inklusive egenproduktion: 2020-06-01: 39340 | 2532120
570715000000057212 | 2002-12-18 | 2020-06-16 | 1750 | 66 | 67 | Vestas Wind Systems A/S | V 66 1,75 | 787 | Thisted | LAND | Oddershedegård, Hillerslev | 4 | 485499 | 6320256.65 | SDFE2018 | 3444001 | Historiske produktionstal (kWh): 2002: 187636; Historiske produktionstal (kWh): 2003: 3641680; Historiske produktionstal (kWh): 2004: 4586646; Historiske produktionstal (kWh): 2005: 3629352; Historiske produktionstal (kWh): 2006: 3942603; Historiske produktionstal (kWh): 2007: 4740874; Historiske produktionstal (kWh): 2008: 4247003; Historiske produktionstal (kWh): 2009: 4118650; Historiske produktionstal (kWh): 2010: 4087962; Historiske produktionstal (kWh): 2011: 4517690; Historiske produktionstal (kWh): 2012: 4736612; Historiske produktionstal (kWh): 2013: 4210477; Historiske produktionstal (kWh): 2014: 4550364; Historiske produktionstal (kWh): 2015: 5083514; Historiske produktionstal (kWh): 2016: 4010649; Historiske produktionstal (kWh): 2017: 4678067; Historiske produktionstal (kWh): 2018: 3873677; Historiske produktionstal (kWh): 2019: 3925490; Produktionstal for indeværende år (kWh) inklusive egenproduktion: 2020-01-01: 611899; Produktionstal for indeværende år (kWh) inklusive egenproduktion: 2020-02-01: 568149; Produktionstal for indeværende år (kWh) inklusive egenproduktion: 2020-03-01: 413301; Produktionstal for indeværende år (kWh) inklusive egenproduktion: 2020-04-01: 373964; Produktionstal for indeværende år (kWh) inklusive egenproduktion: 2020-05-01: 392505; Produktionstal for indeværende år (kWh) inklusive egenproduktion: 2020-06-01: 42455 | 2402273
570715000000057229 | 2002-12-20 | 2020-06-16 | 1750 | 66 | 67 | Vestas Wind Systems A/S | V 66 1,75 | 787 | Thisted | LAND | Oddershedegård, Hillerslev | 14 | 485750.57 | 6320535.02 | SDFE2018 | 3445001 | Historiske produktionstal (kWh): 2002: 33811; Historiske produktionstal (kWh): 2003: 3690462; Historiske produktionstal (kWh): 2004: 4200607; Historiske produktionstal (kWh): 2005: 4157249; Historiske produktionstal (kWh): 2006: 3812040; Historiske produktionstal (kWh): 2007: 4855303; Historiske produktionstal (kWh): 2008: 4187205; Historiske produktionstal (kWh): 2009: 4009527; Historiske produktionstal (kWh): 2010: 3936396; Historiske produktionstal (kWh): 2011: 4470497; Historiske produktionstal (kWh): 2012: 4703265; Historiske produktionstal (kWh): 2013: 4096160; Historiske produktionstal (kWh): 2014: 4469085; Historiske produktionstal (kWh): 2015: 5001939; Historiske produktionstal (kWh): 2016: 3443767; Historiske produktionstal (kWh): 2017: 4559495; Historiske produktionstal (kWh): 2018: 3586020; Historiske produktionstal (kWh): 2019: 3815565; Produktionstal for indeværende år (kWh) inklusive egenproduktion: 2020-01-01: 525448; Produktionstal for indeværende år (kWh) inklusive egenproduktion: 2020-02-01: 534558; Produktionstal for indeværende år (kWh) inklusive egenproduktion: 2020-03-01: 413790; Produktionstal for indeværende år (kWh) inklusive egenproduktion: 2020-04-01: 372435; Produktionstal for indeværende år (kWh) inklusive egenproduktion: 2020-05-01: 378568; Produktionstal for indeværende år (kWh) inklusive egenproduktion: 2020-06-01: 42309 | 2267108
570715000000057236 | 2002-12-20 | 2020-06-16 | 1750 | 66 | 67 | Vestas Wind Systems A/S | V 66 1,75 | 787 | Thisted | LAND | Kløv by, Hunstrup | 17 | 485996.17 | 6320816.24 | SDFE2018 | 3446001 | Historiske produktionstal (kWh): 2002: 79380; Historiske produktionstal (kWh): 2003: 3721076; Historiske produktionstal (kWh): 2004: 4503889; Historiske produktionstal (kWh): 2005: 4324099; Historiske produktionstal (kWh): 2006: 3809228; Historiske produktionstal (kWh): 2007: 4886149; Historiske produktionstal (kWh): 2008: 4013443; Historiske produktionstal (kWh): 2009: 3372435; Historiske produktionstal (kWh): 2010: 3967549; Historiske produktionstal (kWh): 2011: 4243065; Historiske produktionstal (kWh): 2012: 4718559; Historiske produktionstal (kWh): 2013: 4171111; Historiske produktionstal (kWh): 2014: 4490018; Historiske produktionstal (kWh): 2015: 5111382; Historiske produktionstal (kWh): 2016: 4120035; Historiske produktionstal (kWh): 2017: 4637958; Historiske produktionstal (kWh): 2018: 3933341; Historiske produktionstal (kWh): 2019: 4114624; Produktionstal for indeværende år (kWh) inklusive egenproduktion: 2020-01-01: 599165; Produktionstal for indeværende år (kWh) inklusive egenproduktion: 2020-02-01: 636213; Produktionstal for indeværende år (kWh) inklusive egenproduktion: 2020-03-01: 304484; Produktionstal for indeværende år (kWh) inklusive egenproduktion: 2020-04-01: 379083; Produktionstal for indeværende år (kWh) inklusive egenproduktion: 2020-05-01: 359546; Produktionstal for indeværende år (kWh) inklusive egenproduktion: 2020-06-01: 44401 | 2322892
570715000000057243 | 2002-12-20 | 2020-06-16 | 1750 | 66 | 67 | Vestas Wind Systems A/S | V 66 1,75 | 787 | Thisted | LAND | Kløv by, Hunstrup | 36d | 486252.8 | 6321091.16 | SDFE2018 | 3447001 | Historiske produktionstal (kWh): 2002: 144574; Historiske produktionstal (kWh): 2003: 3749184; Historiske produktionstal (kWh): 2004: 4005249; Historiske produktionstal (kWh): 2005: 4223376; Historiske produktionstal (kWh): 2006: 3731472; Historiske produktionstal (kWh): 2007: 4318768; Historiske produktionstal (kWh): 2008: 4187356; Historiske produktionstal (kWh): 2009: 4004496; Historiske produktionstal (kWh): 2010: 3892298; Historiske produktionstal (kWh): 2011: 4425350; Historiske produktionstal (kWh): 2012: 4575473; Historiske produktionstal (kWh): 2013: 4161126; Historiske produktionstal (kWh): 2014: 3505224; Historiske produktionstal (kWh): 2015: 3915751; Historiske produktionstal (kWh): 2016: 4126172; Historiske produktionstal (kWh): 2017: 4788405; Historiske produktionstal (kWh): 2018: 4088831; Historiske produktionstal (kWh): 2019: 4164634; Produktionstal for indeværende år (kWh) inklusive egenproduktion: 2020-01-01: 604455; Produktionstal for indeværende år (kWh) inklusive egenproduktion: 2020-02-01: 643134; Produktionstal for indeværende år (kWh) inklusive egenproduktion: 2020-03-01: 446940; Produktionstal for indeværende år (kWh) inklusive egenproduktion: 2020-04-01: 319575; Produktionstal for indeværende år (kWh) inklusive egenproduktion: 2020-05-01: 355250; Produktionstal for indeværende år (kWh) inklusive egenproduktion: 2020-06-01: 41826 | 2411180
570715000000467745 | 2012-09-17 | 2015-05-31 | 6000 | 154 | 120 | SIEMENS | Ukendt-Simens | 787 | Thisted | LAND | Østerild By Østerild | 4t | 492968 | 6323721 | Stamdata | 3492002 | Historiske produktionstal (kWh): 2012: 5081883; Historiske produktionstal (kWh): 2013: 13268882; Historiske produktionstal (kWh): 2014: 948178; Historiske produktionstal (kWh): 2015: 0
570715000000845734 | 2012-12-19 | 2015-11-09 | 4000 | 120 | 110 | SIEMENS | Ukendt-Simens | 787 | Thisted | LAND | Østerild By Østerild | 4u | 492964 | 6323132.92 | SDFE2018 | 3493002 | Historiske produktionstal (kWh): 2012: 118206; Historiske produktionstal (kWh): 2013: 12328805; Historiske produktionstal (kWh): 2014: 15463722; Historiske produktionstal (kWh): 2015: 11057565
570715000001332240 | 2013-08-14 | 2016-12-19 | 3450 | 126 | 116 | Vestas Wind Systems A/S | Ukendt-Vestas-VIND | 787 | Thisted | LAND | Hjardemål klit, Hjardemål | 34 | 492968 | 6326131 | Stamdata | 3489002 | Historiske produktionstal (kWh): 2013: 4940808; Historiske produktionstal (kWh): 2014: 13948400; Historiske produktionstal (kWh): 2015: 13055477; Historiske produktionstal (kWh): 2016: 8461395
570715000001359568 | 2013-12-09 | 2017-08-11 | 8900 | 164 | 140 | Vestas Wind Systems A/S | Ukendt-Vestas-VIND | 787 | Thisted | LAND | Hjardemål klit, Hjardemål | 34 | 492967.65 | 6325531.94 | SDFE2018 | 3488002 | Historiske produktionstal (kWh): 2013: 0; Historiske produktionstal (kWh): 2014: 10737712; Historiske produktionstal (kWh): 2015: 25058919; Historiske produktionstal (kWh): 2016: 23224513; Historiske produktionstal (kWh): 2017: 15034580
570715000001452870 | 2015-07-10 | 2017-04-11 | 2200 | 110 | 98 | Vestas Wind Systems A/S | V 80-2 MW | 787 | Thisted | LAND | Hjardemål Klit Hjardemål | 34g | 492970 | 6324928 | Stamdata | 3490002 | Historiske produktionstal (kWh): 2015: 3581634; Historiske produktionstal (kWh): 2016: 9021484; Historiske produktionstal (kWh): 2017: 789888
570715000001520852 | 2015-06-03 | 2017-02-18 | 7000 | 154 | 120.5 | SIEMENS | Ukendt-Simens | 787 | Thisted | LAND | Østerild By Østerild | 4t | 492968 | 6323721 | Stamdata | 3492004 | Historiske produktionstal (kWh): 2015: 12963082; Historiske produktionstal (kWh): 2016: 20593684; Historiske produktionstal (kWh): 2017: 125936
570715000001553065 | 2016-12-21 | 2019-04-05 | 4200 | 117 | 116 | Vestas Wind Systems A/S | Ukendt-Vestas-VIND | 787 | Thisted | LAND | Hjardemål klit, Hjardemål | 34 | 492171 | 6325528 | SDFE2018 | 3489004 | Historiske produktionstal (kWh): 2016: 15205; Historiske produktionstal (kWh): 2017: 12933911; Historiske produktionstal (kWh): 2018: 14737990; Historiske produktionstal (kWh): 2019: 3885100
570715000001554987 | 2017-02-17 | 2018-08-23 | 8000 | 154 | 120.5 | Siemens Wind Power A/S | SWT 8.0-154 | 787 | Thisted | LAND | Østrild by, Østerild | 4m | 492965.55 | 6323732.33 | SDFE2018 | 3492005 | Historiske produktionstal (kWh): 2017: 19180165; Historiske produktionstal (kWh): 2018: 9489200
570715000001556202 | 2017-04-21 | 2018-11-15 | 3600 | 136 | 137 | Vestas Wind Systems A/S | Ukendt-Vestas-VIND | 787 | Thisted | LAND | Hjardemål Klit Hjardemål | 34g | 492970 | 6324932.61 | SDFE2018 | 3490004 | Historiske produktionstal (kWh): 2017: 8249057; Historiske produktionstal (kWh): 2018: 11167510
570715000001619976 | 2019-01-15 | 2020-10-14 | 4200 | 150 | 137 | Ukendt | Ukendt-Ukendt | 787 | Thisted | LAND | Hjardemål Klit Hjardemål | 34g | 492970 | 6324928 | Stamdata | 3490005 | Historiske produktionstal (kWh): 2019: 15823710; Produktionstal for indeværende år (kWh) inklusive egenproduktion: 2020-01-01: 2338890; Produktionstal for indeværende år (kWh) inklusive egenproduktion: 2020-02-01: 2124800; Produktionstal for indeværende år (kWh) inklusive egenproduktion: 2020-03-01: 1801790; Produktionstal for indeværende år (kWh) inklusive egenproduktion: 2020-04-01: 1285250; Produktionstal for indeværende år (kWh) inklusive egenproduktion: 2020-05-01: 1679370; Produktionstal for indeværende år (kWh) inklusive egenproduktion: 2020-06-01: 1081680; Produktionstal for indeværende år (kWh) inklusive egenproduktion: 2020-07-01: 1923120; Produktionstal for indeværende år (kWh) inklusive egenproduktion: 2020-08-01: 1106400; Produktionstal for indeværende år (kWh) inklusive egenproduktion: 2020-09-01: 892920; Produktionstal for indeværende år (kWh) inklusive egenproduktion: 2020-10-01: 0 | 14234220
570715000001619990 | 2019-02-15 | 2020-02-26 | 2200 | 120 | 101 | Ukendt | Ukendt | 787 | Thisted | LAND | Hjardemål klit, Hjardemål | 34 | 493010 | 6325528 | Stamdata | 3488004 | Historiske produktionstal (kWh): 2019: 7963460; Produktionstal for indeværende år (kWh) inklusive egenproduktion: 2020-01-01: 1168900; Produktionstal for indeværende år (kWh) inklusive egenproduktion: 2020-02-01: 652140 | 1821040
570715000001640833 | 2019-05-01 | 2019-12-13 | 4200 | 136 | 116 | Vestas Wind Systems A/S | Ukendt-Vestas-VIND | 787 | Thisted | LAND | Hjardemål Klit. Hjardemål | 34 | 492968 | 6326131 | Stamdata | 3489006 | Historiske produktionstal (kWh): 2019: 6854630
570715000000013843 | 1980-08-29 | 2002-08-29 | 22 | 0.1 | 0.1 | Windmatic | WM 12/5 22 | 791 | Viborg | LAND | Nøddelund By, Gullev | 3b | 542330.89 | 6245042.09 | Stamdata | 121906 | Historiske produktionstal (kWh): 1980: 0; Historiske produktionstal (kWh): 1981: 0; Historiske produktionstal (kWh): 1982: 0; Historiske produktionstal (kWh): 1983: 0; Historiske produktionstal (kWh): 1984: 0; Historiske produktionstal (kWh): 1985: 0; Historiske produktionstal (kWh): 1986: 0; Historiske produktionstal (kWh): 1987: 0; Historiske produktionstal (kWh): 1988: 0; Historiske produktionstal (kWh): 1989: 0; Historiske produktionstal (kWh): 1990: 0; Historiske produktionstal (kWh): 1991: 0; Historiske produktionstal (kWh): 1992: 0; Historiske produktionstal (kWh): 1993: 0; Historiske produktionstal (kWh): 1994: 0; Historiske produktionstal (kWh): 1995: 0; Historiske produktionstal (kWh): 1996: 0; Historiske produktionstal (kWh): 1997: 0; Historiske produktionstal (kWh): 1998: 0; Historiske produktionstal (kWh): 1999: 0; Historiske produktionstal (kWh): 2000: 0; Historiske produktionstal (kWh): 2001: 0; Historiske produktionstal (kWh): 2002: 0
570715000000014130 | 1981-09-23 | 2001-09-19 | 55 | 0.1 | 0.1 | Ukendt | Ukendt-Ukendt | 791 | Viborg | LAND | Ukendt | 0 | 526907.35 | 6253323.23 | Stamdata | 152109 | Historiske produktionstal (kWh): 1981: 8048; Historiske produktionstal (kWh): 1982: 19064; Historiske produktionstal (kWh): 1983: 25532; Historiske produktionstal (kWh): 1984: 32550; Historiske produktionstal (kWh): 1985: 42810; Historiske produktionstal (kWh): 1986: 52070; Historiske produktionstal (kWh): 1987: 42530; Historiske produktionstal (kWh): 1988: 49060; Historiske produktionstal (kWh): 1989: 53670; Historiske produktionstal (kWh): 1990: 61440; Historiske produktionstal (kWh): 1991: 40460; Historiske produktionstal (kWh): 1992: 61390; Historiske produktionstal (kWh): 1993: 63650; Historiske produktionstal (kWh): 1994: 63830; Historiske produktionstal (kWh): 1995: 58083; Historiske produktionstal (kWh): 1996: 46751; Historiske produktionstal (kWh): 1997: 50889; Historiske produktionstal (kWh): 1998: 61811; Historiske produktionstal (kWh): 1999: 44530; Historiske produktionstal (kWh): 2000: 35943; Historiske produktionstal (kWh): 2001: 21571; Historiske produktionstal (kWh): 2002: 0
570715000000014147 | 1984-10-30 | 2006-05-30 | 55 | 15 | 22 | Nordtank | NTK 55 | 791 | Viborg | LAND | Dalsgaard by | 1i | 526594 | 6252503 | Stamdata | 3152900 | Historiske produktionstal (kWh): 1984: 17269; Historiske produktionstal (kWh): 1985: 66660; Historiske produktionstal (kWh): 1986: 84413; Historiske produktionstal (kWh): 1987: 75427; Historiske produktionstal (kWh): 1988: 84715; Historiske produktionstal (kWh): 1989: 88466; Historiske produktionstal (kWh): 1990: 94752; Historiske produktionstal (kWh): 1991: 84597; Historiske produktionstal (kWh): 1992: 78468; Historiske produktionstal (kWh): 1993: 87545; Historiske produktionstal (kWh): 1994: 92208; Historiske produktionstal (kWh): 1995: 77948; Historiske produktionstal (kWh): 1996: 70652; Historiske produktionstal (kWh): 1997: 72359; Historiske produktionstal (kWh): 1998: 79291; Historiske produktionstal (kWh): 1999: 66393; Historiske produktionstal (kWh): 2000: 79594; Historiske produktionstal (kWh): 2001: 64877; Historiske produktionstal (kWh): 2002: 54553; Historiske produktionstal (kWh): 2003: 59888; Historiske produktionstal (kWh): 2004: 82515; Historiske produktionstal (kWh): 2005: 59603.9993; Historiske produktionstal (kWh): 2006: 0
570715000000014154 | 1990-02-21 | 2008-06-10 | 225 | 30 | 0.1 | Vestas Wind Systems A/S | V 27 | 791 | Viborg | LAND | Vinkel By | 16i | 527054.08 | 6246590.22 | Stamdata | 3153221 | Historiske produktionstal (kWh): 1990: 250350; Historiske produktionstal (kWh): 1991: 336190; Historiske produktionstal (kWh): 1992: 344790; Historiske produktionstal (kWh): 1993: 369180; Historiske produktionstal (kWh): 1994: 394520; Historiske produktionstal (kWh): 1995: 331610; Historiske produktionstal (kWh): 1996: 311070; Historiske produktionstal (kWh): 1997: 336090; Historiske produktionstal (kWh): 1998: 360287; Historiske produktionstal (kWh): 1999: 299904; Historiske produktionstal (kWh): 2000: 339868; Historiske produktionstal (kWh): 2001: 274282; Historiske produktionstal (kWh): 2002: 302227; Historiske produktionstal (kWh): 2003: 260930; Historiske produktionstal (kWh): 2004: 302359; Historiske produktionstal (kWh): 2005: 292635; Historiske produktionstal (kWh): 2006: 249727; Historiske produktionstal (kWh): 2007: 339985.3896; Historiske produktionstal (kWh): 2008: 166428
570715000000014215 | 1989-01-23 | 2016-06-15 | 250 | 30 | 30 | NEG Micon | NM 530 | 791 | Viborg | LAND | Østjysk Vindudvikling | 8d | 531990.9 | 6262656.86 | GST, 18-02-2013 | 3192075 | Historiske produktionstal (kWh): 1989: 219090; Historiske produktionstal (kWh): 1990: 381800; Historiske produktionstal (kWh): 1991: 322630; Historiske produktionstal (kWh): 1992: 315320; Historiske produktionstal (kWh): 1993: 328390; Historiske produktionstal (kWh): 1994: 357470; Historiske produktionstal (kWh): 1995: 304940; Historiske produktionstal (kWh): 1996: 261690; Historiske produktionstal (kWh): 1997: 321550; Historiske produktionstal (kWh): 1998: 331821; Historiske produktionstal (kWh): 1999: 274258; Historiske produktionstal (kWh): 2000: 327412; Historiske produktionstal (kWh): 2001: 251622; Historiske produktionstal (kWh): 2002: 272722; Historiske produktionstal (kWh): 2003: 216832; Historiske produktionstal (kWh): 2004: 281748; Historiske produktionstal (kWh): 2005: 276621; Historiske produktionstal (kWh): 2006: 210921; Historiske produktionstal (kWh): 2007: 317537; Historiske produktionstal (kWh): 2008: 278713; Historiske produktionstal (kWh): 2009: 173423; Historiske produktionstal (kWh): 2010: 154335; Historiske produktionstal (kWh): 2011: 250195; Historiske produktionstal (kWh): 2012: 222218; Historiske produktionstal (kWh): 2013: 177286; Historiske produktionstal (kWh): 2014: 247744; Historiske produktionstal (kWh): 2015: 297700; Historiske produktionstal (kWh): 2016: 93654
570715000000014239 | 1990-10-18 | 2011-09-25 | 150 | 30 | 30 | Wind World | W 2700-150 | 791 | Viborg | LAND | Kvorning | 6a | 542862.41 | 6260800.68 | Stamdata | 3192112 | Historiske produktionstal (kWh): 1990: 70410; Historiske produktionstal (kWh): 1991: 325770; Historiske produktionstal (kWh): 1992: 318375; Historiske produktionstal (kWh): 1993: 335815; Historiske produktionstal (kWh): 1994: 372065; Historiske produktionstal (kWh): 1995: 303415; Historiske produktionstal (kWh): 1996: 285450; Historiske produktionstal (kWh): 1997: 325265; Historiske produktionstal (kWh): 1998: 341207; Historiske produktionstal (kWh): 1999: 280101.5; Historiske produktionstal (kWh): 2000: 310677; Historiske produktionstal (kWh): 2001: 248269.5; Historiske produktionstal (kWh): 2002: 293502; Historiske produktionstal (kWh): 2003: 248877.5; Historiske produktionstal (kWh): 2004: 295495; Historiske produktionstal (kWh): 2005: 231097; Historiske produktionstal (kWh): 2006: 210900; Historiske produktionstal (kWh): 2007: 315718; Historiske produktionstal (kWh): 2008: 278149; Historiske produktionstal (kWh): 2009: 250165.5; Historiske produktionstal (kWh): 2010: 239555; Historiske produktionstal (kWh): 2011: 191301.5
570715000000014246 | 1990-10-18 | 2011-09-25 | 150 | 30 | 0.1 | Wind World | W 2700-150 | 791 | Viborg | LAND | Kvorning | 6a | 542862.4 | 6262601 | Stamdata | 3192112 | Historiske produktionstal (kWh): 1990: 70410; Historiske produktionstal (kWh): 1991: 325770; Historiske produktionstal (kWh): 1992: 318375; Historiske produktionstal (kWh): 1993: 335815; Historiske produktionstal (kWh): 1994: 372065; Historiske produktionstal (kWh): 1995: 303415; Historiske produktionstal (kWh): 1996: 285450; Historiske produktionstal (kWh): 1997: 325265; Historiske produktionstal (kWh): 1998: 341207; Historiske produktionstal (kWh): 1999: 280101.5; Historiske produktionstal (kWh): 2000: 310677; Historiske produktionstal (kWh): 2001: 248269.5; Historiske produktionstal (kWh): 2002: 293502; Historiske produktionstal (kWh): 2003: 248877.5; Historiske produktionstal (kWh): 2004: 295495; Historiske produktionstal (kWh): 2005: 231097; Historiske produktionstal (kWh): 2006: 210900; Historiske produktionstal (kWh): 2007: 315718; Historiske produktionstal (kWh): 2008: 278149; Historiske produktionstal (kWh): 2009: 250165.5; Historiske produktionstal (kWh): 2010: 239555; Historiske produktionstal (kWh): 2011: 191301.5
570715000000014253 | 1994-10-12 | 2017-08-25 | 225 | 29 | 31 | Vestas Wind Systems A/S | V 29-225 | 791 | Viborg | LAND | Batum By, Rødding | 4h | 529859.7 | 6260058.16 | SDFE2018 | 3192238 | Historiske produktionstal (kWh): 1994: 129830; Historiske produktionstal (kWh): 1995: 453280; Historiske produktionstal (kWh): 1996: 392030; Historiske produktionstal (kWh): 1997: 433230; Historiske produktionstal (kWh): 1998: 407610; Historiske produktionstal (kWh): 1999: 396483; Historiske produktionstal (kWh): 2000: 451725; Historiske produktionstal (kWh): 2001: 366068; Historiske produktionstal (kWh): 2002: 401690; Historiske produktionstal (kWh): 2003: 351167; Historiske produktionstal (kWh): 2004: 390992; Historiske produktionstal (kWh): 2005: 385524; Historiske produktionstal (kWh): 2006: 335622; Historiske produktionstal (kWh): 2007: 449422; Historiske produktionstal (kWh): 2008: 370419; Historiske produktionstal (kWh): 2009: 345840; Historiske produktionstal (kWh): 2010: 313072; Historiske produktionstal (kWh): 2011: 391509; Historiske produktionstal (kWh): 2012: 373799; Historiske produktionstal (kWh): 2013: 329704; Historiske produktionstal (kWh): 2014: 356878; Historiske produktionstal (kWh): 2015: 407821; Historiske produktionstal (kWh): 2016: 291130.07; Historiske produktionstal (kWh): 2017: 23311.58
570715000000014277 | 1995-08-21 | 2016-06-09 | 225 | 29 | 31 | Vestas Wind Systems A/S | V 29-225 | 791 | Viborg | LAND | Batum by | 1a | 530217.2 | 6261304.42 | GST, 18-02-2013 | 3192267 | Historiske produktionstal (kWh): 1995: 97450; Historiske produktionstal (kWh): 1996: 385010; Historiske produktionstal (kWh): 1997: 441800; Historiske produktionstal (kWh): 1998: 476002; Historiske produktionstal (kWh): 1999: 385065; Historiske produktionstal (kWh): 2000: 432775; Historiske produktionstal (kWh): 2001: 364086; Historiske produktionstal (kWh): 2002: 377375; Historiske produktionstal (kWh): 2003: 329833; Historiske produktionstal (kWh): 2004: 369568; Historiske produktionstal (kWh): 2005: 386297; Historiske produktionstal (kWh): 2006: 318266; Historiske produktionstal (kWh): 2007: 401050; Historiske produktionstal (kWh): 2008: 350739; Historiske produktionstal (kWh): 2009: 312821; Historiske produktionstal (kWh): 2010: 305198; Historiske produktionstal (kWh): 2011: 387402; Historiske produktionstal (kWh): 2012: 372597; Historiske produktionstal (kWh): 2013: 308240; Historiske produktionstal (kWh): 2014: 338449; Historiske produktionstal (kWh): 2015: 415851; Historiske produktionstal (kWh): 2016: 141172.96
570715000000014291 | 1993-06-24 | 2008-10-27 | 225 | 31.5 | 19 | Vestas Wind Systems A/S | V 27-225 | 791 | Viborg | LAND | Gjørup By, Uldbjerg | 2a | 523919.3 | 6279917.1 | Stamdata | 3202500
570715000000014307 | 1993-06-24 | 2008-09-25 | 225 | 31.5 | 30 | Vestas Wind Systems A/S | V 27-225 | 791 | Viborg | LAND | Gjørup By, Uldbjerg | 2a | 523919.3 | 6279917.1 | Stamdata | 3202500 | Historiske produktionstal (kWh): 1993: 196466.6719; Historiske produktionstal (kWh): 1994: 513040; Historiske produktionstal (kWh): 1995: 438463.3438; Historiske produktionstal (kWh): 1996: 406866.6562; Historiske produktionstal (kWh): 1997: 440910; Historiske produktionstal (kWh): 1998: 468093.3438; Historiske produktionstal (kWh): 1999: 384022.3438; Historiske produktionstal (kWh): 2000: 434782.3438; Historiske produktionstal (kWh): 2001: 371036.3242; Historiske produktionstal (kWh): 2002: 400925; Historiske produktionstal (kWh): 2003: 370931.665; Historiske produktionstal (kWh): 2004: 415527.6641; Historiske produktionstal (kWh): 2005: 392674.3359; Historiske produktionstal (kWh): 2006: 319871.332; Historiske produktionstal (kWh): 2007: 457405.3281; Historiske produktionstal (kWh): 2008: 284966.3311
570715000000014314 | 1993-06-24 | 2008-09-25 | 225 | 31.5 | 30 | Vestas Wind Systems A/S | V 27-225 | 791 | Viborg | LAND | Gjørup By, Uldbjerg | 2a | 523919.3 | 6279917.1 | Stamdata | 3202500 | Historiske produktionstal (kWh): 1993: 196466.6719; Historiske produktionstal (kWh): 1994: 513040; Historiske produktionstal (kWh): 1995: 438463.3438; Historiske produktionstal (kWh): 1996: 406866.6562; Historiske produktionstal (kWh): 1997: 440910; Historiske produktionstal (kWh): 1998: 468093.3438; Historiske produktionstal (kWh): 1999: 384022.3438; Historiske produktionstal (kWh): 2000: 434782.3438; Historiske produktionstal (kWh): 2001: 371036.3242; Historiske produktionstal (kWh): 2002: 400925; Historiske produktionstal (kWh): 2003: 370931.665; Historiske produktionstal (kWh): 2004: 415527.6641; Historiske produktionstal (kWh): 2005: 392674.3359; Historiske produktionstal (kWh): 2006: 319871.332; Historiske produktionstal (kWh): 2007: 457405.3281; Historiske produktionstal (kWh): 2008: 284966.3311
570715000000014321 | 1993-06-24 | 2008-10-27 | 225 | 31.5 | 30 | Vestas Wind Systems A/S | V 27-225 | 791 | Viborg | LAND | Gjørup By, Uldbjerg | 2a | 523919.3 | 6279917.1 | Stamdata | 3202500 | Historiske produktionstal (kWh): 1993: 196466.6719; Historiske produktionstal (kWh): 1994: 513040; Historiske produktionstal (kWh): 1995: 438463.3438; Historiske produktionstal (kWh): 1996: 406866.6562; Historiske produktionstal (kWh): 1997: 440910; Historiske produktionstal (kWh): 1998: 468093.3438; Historiske produktionstal (kWh): 1999: 384022.3438; Historiske produktionstal (kWh): 2000: 434782.3438; Historiske produktionstal (kWh): 2001: 371036.3242; Historiske produktionstal (kWh): 2002: 400925; Historiske produktionstal (kWh): 2003: 370931.665; Historiske produktionstal (kWh): 2004: 415527.6641; Historiske produktionstal (kWh): 2005: 392674.3359; Historiske produktionstal (kWh): 2006: 319871.332; Historiske produktionstal (kWh): 2007: 457405.3281; Historiske produktionstal (kWh): 2008: 359453.3311
570715000000014345 | 1981-08-17 | 2002-08-01 | 55 | 18 | 22 | Vestas Wind Systems A/S | V 55-15 | 791 | Viborg | LAND | Nr. Rind, Låstrup | 4o | 523069.37 | 6270134.1 | Stamdata | 203014 | Historiske produktionstal (kWh): 1981: 21596; Historiske produktionstal (kWh): 1982: 58420; Historiske produktionstal (kWh): 1983: 73182; Historiske produktionstal (kWh): 1984: 66037; Historiske produktionstal (kWh): 1985: 49506; Historiske produktionstal (kWh): 1986: 65435; Historiske produktionstal (kWh): 1987: 54883; Historiske produktionstal (kWh): 1988: 60549; Historiske produktionstal (kWh): 1989: 70462; Historiske produktionstal (kWh): 1990: 79636; Historiske produktionstal (kWh): 1991: 65652; Historiske produktionstal (kWh): 1992: 64615; Historiske produktionstal (kWh): 1993: 64576; Historiske produktionstal (kWh): 1994: 90876; Historiske produktionstal (kWh): 1995: 79337; Historiske produktionstal (kWh): 1996: 66092; Historiske produktionstal (kWh): 1997: 77632; Historiske produktionstal (kWh): 1998: 80921; Historiske produktionstal (kWh): 1999: 64397; Historiske produktionstal (kWh): 2000: 51454; Historiske produktionstal (kWh): 2001: 47661; Historiske produktionstal (kWh): 2002: 35469
570715000000014352 | 1985-08-29 | 2010-05-06 | 18 | 19 | 18 | Kuriant | KE 18 | 791 | Viborg | LAND | Hersomgård, Hersom | 4i | 534403.83 | 6269434.13 | Stamdata | 3203147 | Historiske produktionstal (kWh): 1985: 1461; Historiske produktionstal (kWh): 1986: 18354; Historiske produktionstal (kWh): 1987: 16997; Historiske produktionstal (kWh): 1988: 16815; Historiske produktionstal (kWh): 1989: 17751; Historiske produktionstal (kWh): 1990: 15043; Historiske produktionstal (kWh): 1991: 17395; Historiske produktionstal (kWh): 1992: 17472; Historiske produktionstal (kWh): 1993: 20693; Historiske produktionstal (kWh): 1994: 21720; Historiske produktionstal (kWh): 1995: 17590; Historiske produktionstal (kWh): 1996: 16971; Historiske produktionstal (kWh): 1997: 18470; Historiske produktionstal (kWh): 1998: 19752; Historiske produktionstal (kWh): 1999: 14289; Historiske produktionstal (kWh): 2000: 3456; Historiske produktionstal (kWh): 2001: 25116; Historiske produktionstal (kWh): 2002: 49443; Historiske produktionstal (kWh): 2003: 23636.9998; Historiske produktionstal (kWh): 2004: 21009.0004; Historiske produktionstal (kWh): 2005: 18122.0001; Historiske produktionstal (kWh): 2006: 18279.0002; Historiske produktionstal (kWh): 2007: 25174.0003; Historiske produktionstal (kWh): 2008: 13358.5372; Historiske produktionstal (kWh): 2009: 16574.0002; Historiske produktionstal (kWh): 2010: 2975
570715000000014390 | 1994-03-10 | 2008-10-27 | 225 | 30 | 29 | Vestas Wind Systems A/S | V 27 | 791 | Viborg | LAND | Store Torup By, Ulbjerg | 2a | 524022.612 | 6280367.434 | Stamdata | 3203565 | Historiske produktionstal (kWh): 1994: 352980; Historiske produktionstal (kWh): 1995: 436410; Historiske produktionstal (kWh): 1996: 413380; Historiske produktionstal (kWh): 1997: 450510; Historiske produktionstal (kWh): 1998: 470092; Historiske produktionstal (kWh): 1999: 432625; Historiske produktionstal (kWh): 2000: 441141; Historiske produktionstal (kWh): 2001: 375453; Historiske produktionstal (kWh): 2002: 408032; Historiske produktionstal (kWh): 2003: 361821; Historiske produktionstal (kWh): 2004: 404738; Historiske produktionstal (kWh): 2005: 396518; Historiske produktionstal (kWh): 2006: 345925; Historiske produktionstal (kWh): 2007: 455988; Historiske produktionstal (kWh): 2008: 328395
570715000000014406 | 1997-09-05 | 2012-03-31 | 11 | 15 | 15 | Gaia-Wind Ltd | Gaia 11 | 791 | Viborg | LAND | Hersom By | 7b | 530520.64 | 6272075.22 | GST, 18-02-2013 | 3203667 | Historiske produktionstal (kWh): 1997: 2091; Historiske produktionstal (kWh): 1998: 14363; Historiske produktionstal (kWh): 1999: 9620; Historiske produktionstal (kWh): 2000: 7714; Historiske produktionstal (kWh): 2001: 22125; Historiske produktionstal (kWh): 2002: 21018; Historiske produktionstal (kWh): 2003: 7476.9999; Historiske produktionstal (kWh): 2004: 7198.9999; Historiske produktionstal (kWh): 2005: 8755.9999; Historiske produktionstal (kWh): 2006: 4614; Historiske produktionstal (kWh): 2007: 9741.9999; Historiske produktionstal (kWh): 2008: 7415.6549; Historiske produktionstal (kWh): 2009: 6105; Historiske produktionstal (kWh): 2010: 6532; Historiske produktionstal (kWh): 2011: 6305; Historiske produktionstal (kWh): 2012: 0
570715000000015144 | 1981-11-11 | 2002-11-25 | 55 | 24 | 24 | BONUS | Ukendt-BONUS | 791 | Viborg | LAND | Grønhøj by | 1au | 511541.69 | 6242129.51 | Stamdata | 97382 | Historiske produktionstal (kWh): 1981: 22542; Historiske produktionstal (kWh): 1982: 60405; Historiske produktionstal (kWh): 1983: 84732; Historiske produktionstal (kWh): 1984: 68851; Historiske produktionstal (kWh): 1985: 57569; Historiske produktionstal (kWh): 1986: 68500; Historiske produktionstal (kWh): 1987: 57638; Historiske produktionstal (kWh): 1988: 54277; Historiske produktionstal (kWh): 1989: 59336; Historiske produktionstal (kWh): 1990: 57797; Historiske produktionstal (kWh): 1991: 38362; Historiske produktionstal (kWh): 1992: 18218; Historiske produktionstal (kWh): 1993: 0; Historiske produktionstal (kWh): 1994: 0; Historiske produktionstal (kWh): 1995: 0; Historiske produktionstal (kWh): 1996: 0; Historiske produktionstal (kWh): 1997: 0; Historiske produktionstal (kWh): 1998: 0; Historiske produktionstal (kWh): 1999: 0; Historiske produktionstal (kWh): 2000: 0; Historiske produktionstal (kWh): 2001: 0; Historiske produktionstal (kWh): 2002: 0
570715000000015151 | 1981-09-23 | 2011-10-19 | 30 | 10.4 | 18 | BONUS | 30 kW | 791 | Viborg | LAND | Grønhøj by | 15g | 514229.84 | 6245599.77 | Stamdata | 3097383 | Historiske produktionstal (kWh): 1981: 4971; Historiske produktionstal (kWh): 1982: 13846; Historiske produktionstal (kWh): 1983: 22197; Historiske produktionstal (kWh): 1984: 10831; Historiske produktionstal (kWh): 1985: 13022; Historiske produktionstal (kWh): 1986: 19378; Historiske produktionstal (kWh): 1987: 14185; Historiske produktionstal (kWh): 1988: 14440; Historiske produktionstal (kWh): 1989: 14897; Historiske produktionstal (kWh): 1990: 15450; Historiske produktionstal (kWh): 1991: 9955; Historiske produktionstal (kWh): 1992: 9131; Historiske produktionstal (kWh): 1993: 20525; Historiske produktionstal (kWh): 1994: 28227; Historiske produktionstal (kWh): 1995: 24301; Historiske produktionstal (kWh): 1996: 18399; Historiske produktionstal (kWh): 1997: 22688; Historiske produktionstal (kWh): 1998: 20636; Historiske produktionstal (kWh): 1999: 10136; Historiske produktionstal (kWh): 2000: 8787; Historiske produktionstal (kWh): 2001: 8144; Historiske produktionstal (kWh): 2002: 8123; Historiske produktionstal (kWh): 2003: 6569; Historiske produktionstal (kWh): 2004: 11773; Historiske produktionstal (kWh): 2005: 13887.9999; Historiske produktionstal (kWh): 2006: 16465.8481; Historiske produktionstal (kWh): 2007: 2501; Historiske produktionstal (kWh): 2008: 60; Historiske produktionstal (kWh): 2009: 0; Historiske produktionstal (kWh): 2010: 0; Historiske produktionstal (kWh): 2011: 0
570715000000015175 | 1988-12-02 | 2007-03-19 | 250 | 24 | 30 | NEG Micon | NM 450-250 | 791 | Viborg | LAND | Frederiks by | 1b | 517326.92 | 6246353.76 | Stamdata | 3097495 | Historiske produktionstal (kWh): 1988: 13395; Historiske produktionstal (kWh): 1989: 305850; Historiske produktionstal (kWh): 1990: 346735; Historiske produktionstal (kWh): 1991: 297945; Historiske produktionstal (kWh): 1992: 299025; Historiske produktionstal (kWh): 1993: 314985; Historiske produktionstal (kWh): 1994: 335420; Historiske produktionstal (kWh): 1995: 285975; Historiske produktionstal (kWh): 1996: 248265; Historiske produktionstal (kWh): 1997: 305500; Historiske produktionstal (kWh): 1998: 293733; Historiske produktionstal (kWh): 1999: 255684.5; Historiske produktionstal (kWh): 2000: 294208.5; Historiske produktionstal (kWh): 2001: 214933.5; Historiske produktionstal (kWh): 2002: 246836.5; Historiske produktionstal (kWh): 2003: 225275.5; Historiske produktionstal (kWh): 2004: 244406; Historiske produktionstal (kWh): 2005: 238999; Historiske produktionstal (kWh): 2006: 190050; Historiske produktionstal (kWh): 2007: 106977
570715000000015182 | 1988-12-02 | 2007-03-19 | 250 | 24 | 30 | NEG Micon | NM 450-250 | 791 | Viborg | LAND | Frederiks by | 1b | 517447.23 | 6246258.89 | Stamdata | 3097495 | Historiske produktionstal (kWh): 1988: 13395; Historiske produktionstal (kWh): 1989: 305850; Historiske produktionstal (kWh): 1990: 346735; Historiske produktionstal (kWh): 1991: 297945; Historiske produktionstal (kWh): 1992: 299025; Historiske produktionstal (kWh): 1993: 314985; Historiske produktionstal (kWh): 1994: 335420; Historiske produktionstal (kWh): 1995: 285975; Historiske produktionstal (kWh): 1996: 248265; Historiske produktionstal (kWh): 1997: 305500; Historiske produktionstal (kWh): 1998: 293733; Historiske produktionstal (kWh): 1999: 255684.5; Historiske produktionstal (kWh): 2000: 294208.5; Historiske produktionstal (kWh): 2001: 214933.5; Historiske produktionstal (kWh): 2002: 246836.5; Historiske produktionstal (kWh): 2003: 225275.5; Historiske produktionstal (kWh): 2004: 244406; Historiske produktionstal (kWh): 2005: 238999; Historiske produktionstal (kWh): 2006: 190050; Historiske produktionstal (kWh): 2007: 106977
570715000000015205 | 1989-12-22 | 2008-05-27 | 250 | 30 | 0.1 | NEG Micon | NM 530-250 | 791 | Viborg | LAND | Frederiks by | 1k | 516562.8 | 6245833.42 | Stamdata | 3097531 | Historiske produktionstal (kWh): 1989: 0; Historiske produktionstal (kWh): 1990: 337640; Historiske produktionstal (kWh): 1991: 328090; Historiske produktionstal (kWh): 1992: 327553; Historiske produktionstal (kWh): 1993: 361970; Historiske produktionstal (kWh): 1994: 379710; Historiske produktionstal (kWh): 1995: 323330; Historiske produktionstal (kWh): 1996: 291860; Historiske produktionstal (kWh): 1997: 349035; Historiske produktionstal (kWh): 1998: 326012.5; Historiske produktionstal (kWh): 1999: 274247; Historiske produktionstal (kWh): 2000: 330621; Historiske produktionstal (kWh): 2001: 244694.5; Historiske produktionstal (kWh): 2002: 285384.5; Historiske produktionstal (kWh): 2003: 253882; Historiske produktionstal (kWh): 2004: 278651; Historiske produktionstal (kWh): 2005: 260637; Historiske produktionstal (kWh): 2006: 197439; Historiske produktionstal (kWh): 2007: 327550; Historiske produktionstal (kWh): 2008: 133590
570715000000015212 | 1989-12-22 | 2008-05-27 | 250 | 26 | 30 | NEG Micon | NM 530-250 | 791 | Viborg | LAND | Frederiks by | 1k | 516627.361 | 6246071.746 | Stamdata | 3097531 | Historiske produktionstal (kWh): 1989: 0; Historiske produktionstal (kWh): 1990: 337640; Historiske produktionstal (kWh): 1991: 328090; Historiske produktionstal (kWh): 1992: 327553; Historiske produktionstal (kWh): 1993: 361970; Historiske produktionstal (kWh): 1994: 379710; Historiske produktionstal (kWh): 1995: 323330; Historiske produktionstal (kWh): 1996: 291860; Historiske produktionstal (kWh): 1997: 349035; Historiske produktionstal (kWh): 1998: 326012.5; Historiske produktionstal (kWh): 1999: 274247; Historiske produktionstal (kWh): 2000: 330621; Historiske produktionstal (kWh): 2001: 244694.5; Historiske produktionstal (kWh): 2002: 285384.5; Historiske produktionstal (kWh): 2003: 253882; Historiske produktionstal (kWh): 2004: 278651; Historiske produktionstal (kWh): 2005: 260637; Historiske produktionstal (kWh): 2006: 197439; Historiske produktionstal (kWh): 2007: 327550; Historiske produktionstal (kWh): 2008: 133590
570715000000015731 | 1982-11-06 | 2009-12-16 | 55 | 15 | 18.95 | Vestas Wind Systems A/S | V 55-15 | 791 | Viborg | LAND | Borup by, Tårup | 3a | 515640.423 | 6269000.21 | Stamdata | 2050014 | Historiske produktionstal (kWh): 1982: 10083.333; Historiske produktionstal (kWh): 1983: 121000; Historiske produktionstal (kWh): 1984: 121000; Historiske produktionstal (kWh): 1985: 121000; Historiske produktionstal (kWh): 1986: 121000; Historiske produktionstal (kWh): 1987: 121000; Historiske produktionstal (kWh): 1988: 121000; Historiske produktionstal (kWh): 1989: 121000; Historiske produktionstal (kWh): 1990: 121000; Historiske produktionstal (kWh): 1991: 121000; Historiske produktionstal (kWh): 1992: 121000; Historiske produktionstal (kWh): 1993: 121000; Historiske produktionstal (kWh): 1994: 121000; Historiske produktionstal (kWh): 1995: 121000; Historiske produktionstal (kWh): 1996: 121000; Historiske produktionstal (kWh): 1997: 121000; Historiske produktionstal (kWh): 1998: 121000; Historiske produktionstal (kWh): 1999: 121000; Historiske produktionstal (kWh): 2000: 121000; Historiske produktionstal (kWh): 2001: 201840; Historiske produktionstal (kWh): 2002: 158850; Historiske produktionstal (kWh): 2003: 41830; Historiske produktionstal (kWh): 2004: 55180.0002; Historiske produktionstal (kWh): 2005: 51200.0002; Historiske produktionstal (kWh): 2006: 43729.9995; Historiske produktionstal (kWh): 2007: 64630.0001; Historiske produktionstal (kWh): 2008: 29950; Historiske produktionstal (kWh): 2009: 0
570715000000016356 | 1985-12-20 | 2002-07-11 | 75 | 17 | 30 | Vestas Wind Systems A/S | V 17-75 kW | 791 | Viborg | LAND | Fly by, Fly | 3a | 499976 | 6260424 | Stamdata | 50081 | Historiske produktionstal (kWh): 1985: 0; Historiske produktionstal (kWh): 1986: 128702.9922; Historiske produktionstal (kWh): 1987: 113714.7734; Historiske produktionstal (kWh): 1988: 124468.1875; Historiske produktionstal (kWh): 1989: 130492.2891; Historiske produktionstal (kWh): 1990: 132998.7656; Historiske produktionstal (kWh): 1991: 122361.6406; Historiske produktionstal (kWh): 1992: 120525; Historiske produktionstal (kWh): 1993: 126897; Historiske produktionstal (kWh): 1994: 126751; Historiske produktionstal (kWh): 1995: 117979; Historiske produktionstal (kWh): 1996: 96099; Historiske produktionstal (kWh): 1997: 116375; Historiske produktionstal (kWh): 1998: 113813; Historiske produktionstal (kWh): 1999: 105430; Historiske produktionstal (kWh): 2000: 119637; Historiske produktionstal (kWh): 2001: 92024; Historiske produktionstal (kWh): 2002: 65541
570715000000016363 | 1985-12-20 | 2002-07-11 | 75 | 17 | 30 | Vestas Wind Systems A/S | V 17-75 kW | 791 | Viborg | LAND | Fly by, Fly | 3a | 499976 | 6260335 | Stamdata | 50082 | Historiske produktionstal (kWh): 1985: 0; Historiske produktionstal (kWh): 1986: 131666.1719; Historiske produktionstal (kWh): 1987: 116332.875; Historiske produktionstal (kWh): 1988: 127333.8672; Historiske produktionstal (kWh): 1989: 133496.6719; Historiske produktionstal (kWh): 1990: 136060.8438; Historiske produktionstal (kWh): 1991: 125178.8203; Historiske produktionstal (kWh): 1992: 123169; Historiske produktionstal (kWh): 1993: 127000; Historiske produktionstal (kWh): 1994: 127667; Historiske produktionstal (kWh): 1995: 120126; Historiske produktionstal (kWh): 1996: 97701; Historiske produktionstal (kWh): 1997: 119566; Historiske produktionstal (kWh): 1998: 119043; Historiske produktionstal (kWh): 1999: 109463; Historiske produktionstal (kWh): 2000: 123478; Historiske produktionstal (kWh): 2001: 94655; Historiske produktionstal (kWh): 2002: 65670
570715000000016547 | 1987-08-10 | 2002-07-11 | 90 | 17 | 23 | Vestas Wind Systems A/S | 90 kW | 791 | Viborg | LAND | Fly by, Fly | 3a | 499990 | 6260573 | Stamdata | 50100 | Historiske produktionstal (kWh): 1987: 43951.7227; Historiske produktionstal (kWh): 1988: 144324.0156; Historiske produktionstal (kWh): 1989: 151309.1094; Historiske produktionstal (kWh): 1990: 154215.4375; Historiske produktionstal (kWh): 1991: 141881.4219; Historiske produktionstal (kWh): 1992: 136043; Historiske produktionstal (kWh): 1993: 146698; Historiske produktionstal (kWh): 1994: 151008; Historiske produktionstal (kWh): 1995: 137022; Historiske produktionstal (kWh): 1996: 113536; Historiske produktionstal (kWh): 1997: 126466; Historiske produktionstal (kWh): 1998: 135642; Historiske produktionstal (kWh): 1999: 122897; Historiske produktionstal (kWh): 2000: 141083; Historiske produktionstal (kWh): 2001: 108389; Historiske produktionstal (kWh): 2002: 74503
570715000000016561 | 1987-09-23 | 2003-11-28 | 22 | 10 | 12.5 | Windmatic | 22 kW | 791 | Viborg | LAND | Daugbjerg | 5i | 507194 | 6254056 | Stamdata | 50102 | Historiske produktionstal (kWh): 1987: 12100; Historiske produktionstal (kWh): 1988: 48400; Historiske produktionstal (kWh): 1989: 48400; Historiske produktionstal (kWh): 1990: 48400; Historiske produktionstal (kWh): 1991: 48400; Historiske produktionstal (kWh): 1992: 48400; Historiske produktionstal (kWh): 1993: 48400; Historiske produktionstal (kWh): 1994: 48400; Historiske produktionstal (kWh): 1995: 48400; Historiske produktionstal (kWh): 1996: 48400; Historiske produktionstal (kWh): 1997: 48400; Historiske produktionstal (kWh): 1998: 48400; Historiske produktionstal (kWh): 1999: 48400; Historiske produktionstal (kWh): 2000: 48400; Historiske produktionstal (kWh): 2001: 12100; Historiske produktionstal (kWh): 2002: 0; Historiske produktionstal (kWh): 2003: 0
570715000000016608 | 1988-02-24 | 2014-06-19 | 200 | 25 | 30 | Vestas Wind Systems A/S | V 25-200 | 791 | Viborg | LAND | Sjørup by, Vroue | 2a | 503440.99 | 6254539.65 | GST, 18-02-2013 | 2050106 | Historiske produktionstal (kWh): 1988: 292294.4375; Historiske produktionstal (kWh): 1989: 367729.3438; Historiske produktionstal (kWh): 1990: 374792.625; Historiske produktionstal (kWh): 1991: 344817.0625; Historiske produktionstal (kWh): 1992: 339155; Historiske produktionstal (kWh): 1993: 354421; Historiske produktionstal (kWh): 1994: 359765; Historiske produktionstal (kWh): 1995: 327954; Historiske produktionstal (kWh): 1996: 287028; Historiske produktionstal (kWh): 1997: 334374; Historiske produktionstal (kWh): 1998: 331924; Historiske produktionstal (kWh): 1999: 299573; Historiske produktionstal (kWh): 2000: 302033; Historiske produktionstal (kWh): 2001: 255939; Historiske produktionstal (kWh): 2002: 288862; Historiske produktionstal (kWh): 2003: 258125; Historiske produktionstal (kWh): 2004: 284293; Historiske produktionstal (kWh): 2005: 274219; Historiske produktionstal (kWh): 2006: 256335; Historiske produktionstal (kWh): 2007: 319859; Historiske produktionstal (kWh): 2008: 286184; Historiske produktionstal (kWh): 2009: 240498; Historiske produktionstal (kWh): 2010: 209406; Historiske produktionstal (kWh): 2011: 250421; Historiske produktionstal (kWh): 2012: 7622; Historiske produktionstal (kWh): 2013: 0; Historiske produktionstal (kWh): 2014: 0
570715000000016714 | 1989-01-10 | 2015-05-28 | 200 | 0.1 | 0.1 | Vestas Wind Systems A/S | V 25-200 | 791 | Viborg | LAND | Marbjerggård, Smollerup | 1 | 506119.78 | 6255045.2 | GST, 18-02-2013 | 2050118 | Historiske produktionstal (kWh): 1989: 364438; Historiske produktionstal (kWh): 1990: 405205; Historiske produktionstal (kWh): 1991: 372797; Historiske produktionstal (kWh): 1992: 366349; Historiske produktionstal (kWh): 1993: 359392; Historiske produktionstal (kWh): 1994: 378807; Historiske produktionstal (kWh): 1995: 348827; Historiske produktionstal (kWh): 1996: 312296; Historiske produktionstal (kWh): 1997: 351748; Historiske produktionstal (kWh): 1998: 362037; Historiske produktionstal (kWh): 1999: 326239; Historiske produktionstal (kWh): 2000: 369098; Historiske produktionstal (kWh): 2001: 296114; Historiske produktionstal (kWh): 2002: 315060; Historiske produktionstal (kWh): 2003: 286024; Historiske produktionstal (kWh): 2004: 320048; Historiske produktionstal (kWh): 2005: 321306; Historiske produktionstal (kWh): 2006: 284237; Historiske produktionstal (kWh): 2007: 367219; Historiske produktionstal (kWh): 2008: 268659; Historiske produktionstal (kWh): 2009: 40402.9824; Historiske produktionstal (kWh): 2010: 275427; Historiske produktionstal (kWh): 2011: 324801; Historiske produktionstal (kWh): 2012: 333524; Historiske produktionstal (kWh): 2013: 298416; Historiske produktionstal (kWh): 2014: 309730; Historiske produktionstal (kWh): 2015: 137973
570715000000016875 | 1989-12-20 | 2008-04-30 | 225 | 27 | 30 | Danwin | DW 27-225 | 791 | Viborg | LAND | Daugbjerg | 1a | 508269 | 6251677 | Stamdata | 2050135 | Historiske produktionstal (kWh): 1989: 0; Historiske produktionstal (kWh): 1990: 350778; Historiske produktionstal (kWh): 1991: 322723; Historiske produktionstal (kWh): 1992: 348831; Historiske produktionstal (kWh): 1993: 290548; Historiske produktionstal (kWh): 1994: 308852; Historiske produktionstal (kWh): 1995: 328760; Historiske produktionstal (kWh): 1996: 266253; Historiske produktionstal (kWh): 1997: 310973; Historiske produktionstal (kWh): 1998: 312623; Historiske produktionstal (kWh): 1999: 297845; Historiske produktionstal (kWh): 2000: 275948; Historiske produktionstal (kWh): 2001: 235047; Historiske produktionstal (kWh): 2002: 265226; Historiske produktionstal (kWh): 2003: 253846; Historiske produktionstal (kWh): 2004: 285102; Historiske produktionstal (kWh): 2005: 257460; Historiske produktionstal (kWh): 2006: 248210; Historiske produktionstal (kWh): 2007: 309666; Historiske produktionstal (kWh): 2008: 155342
570715000000017162 | 1991-10-28 | 2014-12-05 | 150 | 23.8 | 30 | BONUS | 150/30 kW | 791 | Viborg | LAND | Feldingbjerg | 4a | 508527.23 | 6262470.35 | GST, 18-02-2013 | 2050164 | Historiske produktionstal (kWh): 1991: 53702; Historiske produktionstal (kWh): 1992: 319130; Historiske produktionstal (kWh): 1993: 321350; Historiske produktionstal (kWh): 1994: 337140; Historiske produktionstal (kWh): 1995: 312300; Historiske produktionstal (kWh): 1996: 259390; Historiske produktionstal (kWh): 1997: 297160; Historiske produktionstal (kWh): 1998: 310040; Historiske produktionstal (kWh): 1999: 276352; Historiske produktionstal (kWh): 2000: 313954; Historiske produktionstal (kWh): 2001: 249654; Historiske produktionstal (kWh): 2002: 264624; Historiske produktionstal (kWh): 2003: 242921; Historiske produktionstal (kWh): 2004: 276109; Historiske produktionstal (kWh): 2005: 259743; Historiske produktionstal (kWh): 2006: 221350; Historiske produktionstal (kWh): 2007: 224934; Historiske produktionstal (kWh): 2008: 281312; Historiske produktionstal (kWh): 2009: 245712; Historiske produktionstal (kWh): 2010: 223389; Historiske produktionstal (kWh): 2011: 204013; Historiske produktionstal (kWh): 2012: 280554; Historiske produktionstal (kWh): 2013: 235638; Historiske produktionstal (kWh): 2014: 219710
570715000000017179 | 1991-10-28 | 2014-07-10 | 150 | 23.8 | 30 | BONUS | 150/30 kW | 791 | Viborg | LAND | Nr.Feldingbjergby, Feldingbjerg | 2a | 508610.32 | 6262382.76 | GST, 18-02-2013 | 2050165 | Historiske produktionstal (kWh): 1991: 50048; Historiske produktionstal (kWh): 1992: 298160; Historiske produktionstal (kWh): 1993: 298990; Historiske produktionstal (kWh): 1994: 319630; Historiske produktionstal (kWh): 1995: 291320; Historiske produktionstal (kWh): 1996: 240020; Historiske produktionstal (kWh): 1997: 275210; Historiske produktionstal (kWh): 1998: 287240; Historiske produktionstal (kWh): 1999: 263614; Historiske produktionstal (kWh): 2000: 285599; Historiske produktionstal (kWh): 2001: 235927; Historiske produktionstal (kWh): 2002: 253508; Historiske produktionstal (kWh): 2003: 233013; Historiske produktionstal (kWh): 2004: 257069; Historiske produktionstal (kWh): 2005: 254656; Historiske produktionstal (kWh): 2006: 225944; Historiske produktionstal (kWh): 2007: 243741; Historiske produktionstal (kWh): 2008: 28482; Historiske produktionstal (kWh): 2009: 0; Historiske produktionstal (kWh): 2010: 0; Historiske produktionstal (kWh): 2011: 0; Historiske produktionstal (kWh): 2012: 0; Historiske produktionstal (kWh): 2013: 0; Historiske produktionstal (kWh): 2014: 0
570715000000017537 | 1992-10-08 | 2011-09-22 | 250 | 26 | 30 | NEG Micon | NM 530-250/50 | 791 | Viborg | LAND | Gammelstrup | 4b | 511628 | 6260753 | Stamdata | 2050204 | Historiske produktionstal (kWh): 1992: 81220; Historiske produktionstal (kWh): 1993: 380140; Historiske produktionstal (kWh): 1994: 394240; Historiske produktionstal (kWh): 1995: 357000; Historiske produktionstal (kWh): 1996: 310180; Historiske produktionstal (kWh): 1997: 360840; Historiske produktionstal (kWh): 1998: 351250; Historiske produktionstal (kWh): 1999: 323356; Historiske produktionstal (kWh): 2000: 360823; Historiske produktionstal (kWh): 2001: 275300; Historiske produktionstal (kWh): 2002: 308006; Historiske produktionstal (kWh): 2003: 273472; Historiske produktionstal (kWh): 2004: 306991; Historiske produktionstal (kWh): 2005: 233666; Historiske produktionstal (kWh): 2006: 171313; Historiske produktionstal (kWh): 2007: 359007; Historiske produktionstal (kWh): 2008: 274156; Historiske produktionstal (kWh): 2009: 254869; Historiske produktionstal (kWh): 2010: 223885; Historiske produktionstal (kWh): 2011: 157298
570715000000017544 | 1992-10-08 | 2011-09-22 | 250 | 26 | 30 | NEG Micon | NM 530-250/50 | 791 | Viborg | LAND | Gammelstrup | 15 | 511603 | 6260628 | Stamdata | 2050205 | Historiske produktionstal (kWh): 1992: 73750; Historiske produktionstal (kWh): 1993: 376640; Historiske produktionstal (kWh): 1994: 384420; Historiske produktionstal (kWh): 1995: 349330; Historiske produktionstal (kWh): 1996: 296820; Historiske produktionstal (kWh): 1997: 350060; Historiske produktionstal (kWh): 1998: 337250; Historiske produktionstal (kWh): 1999: 308300; Historiske produktionstal (kWh): 2000: 347418; Historiske produktionstal (kWh): 2001: 273093; Historiske produktionstal (kWh): 2002: 307330; Historiske produktionstal (kWh): 2003: 267970; Historiske produktionstal (kWh): 2004: 271975; Historiske produktionstal (kWh): 2005: 243011; Historiske produktionstal (kWh): 2006: 154976; Historiske produktionstal (kWh): 2007: 263321; Historiske produktionstal (kWh): 2008: 318598; Historiske produktionstal (kWh): 2009: 250446; Historiske produktionstal (kWh): 2010: 235486; Historiske produktionstal (kWh): 2011: 198861
570715000000018220 | 1998-04-03 | 2017-10-13 | 660 | 47 | 50 | Vestas Wind Systems A/S | V 47-660 | 791 | Viborg | LAND | Fly By, Fly | 15a | 500394.18 | 6262236 | SDFE2018 | 2050289 | Historiske produktionstal (kWh): 1998: 905844; Historiske produktionstal (kWh): 1999: 1251597; Historiske produktionstal (kWh): 2000: 1430126; Historiske produktionstal (kWh): 2001: 1091213; Historiske produktionstal (kWh): 2002: 1180104; Historiske produktionstal (kWh): 2003: 1042389; Historiske produktionstal (kWh): 2004: 1177939; Historiske produktionstal (kWh): 2005: 1142703; Historiske produktionstal (kWh): 2006: 1009557; Historiske produktionstal (kWh): 2007: 1286100.5; Historiske produktionstal (kWh): 2008: 1173086.5; Historiske produktionstal (kWh): 2009: 846884.5; Historiske produktionstal (kWh): 2010: 834299.5; Historiske produktionstal (kWh): 2011: 843336; Historiske produktionstal (kWh): 2012: 1004259; Historiske produktionstal (kWh): 2013: 803364; Historiske produktionstal (kWh): 2014: 1109870; Historiske produktionstal (kWh): 2015: 1040716.697; Historiske produktionstal (kWh): 2016: 853701.429; Historiske produktionstal (kWh): 2017: 728387.058
570715000000018275 | 1998-06-15 | 2014-09-22 | 750 | 48 | 50 | NEG Micon | NM 750-175 | 791 | Viborg | LAND | Gammelstrup | 4c | 511806.9 | 6261824.64 | GST, 18-02-2013 | 2050294 | Historiske produktionstal (kWh): 1998: 811911; Historiske produktionstal (kWh): 1999: 1361412; Historiske produktionstal (kWh): 2000: 1512991; Historiske produktionstal (kWh): 2001: 1190269; Historiske produktionstal (kWh): 2002: 1302636; Historiske produktionstal (kWh): 2003: 1206142; Historiske produktionstal (kWh): 2004: 1328947; Historiske produktionstal (kWh): 2005: 1198522.4062; Historiske produktionstal (kWh): 2006: 1165505; Historiske produktionstal (kWh): 2007: 1462738; Historiske produktionstal (kWh): 2008: 1363411; Historiske produktionstal (kWh): 2009: 1155963; Historiske produktionstal (kWh): 2010: 997654; Historiske produktionstal (kWh): 2011: 1115901; Historiske produktionstal (kWh): 2012: 1277332; Historiske produktionstal (kWh): 2013: 1171663; Historiske produktionstal (kWh): 2014: 872630
570715000000018329 | 1998-06-15 | 2014-09-22 | 750 | 48 | 50 | NEG Micon | NM 750-175 | 791 | Viborg | LAND | Gammelstrup | 4c | 511885.16 | 6261989.05 | GST, 18-02-2013 | 2050299 | Historiske produktionstal (kWh): 1998: 747449; Historiske produktionstal (kWh): 1999: 1270636; Historiske produktionstal (kWh): 2000: 1416414; Historiske produktionstal (kWh): 2001: 1146526; Historiske produktionstal (kWh): 2002: 1008330; Historiske produktionstal (kWh): 2003: 1106077; Historiske produktionstal (kWh): 2004: 1196429; Historiske produktionstal (kWh): 2005: 1194240; Historiske produktionstal (kWh): 2006: 1056490; Historiske produktionstal (kWh): 2007: 1362289; Historiske produktionstal (kWh): 2008: 1227327; Historiske produktionstal (kWh): 2009: 1059730; Historiske produktionstal (kWh): 2010: 987240; Historiske produktionstal (kWh): 2011: 1241810; Historiske produktionstal (kWh): 2012: 1055448; Historiske produktionstal (kWh): 2013: 1089986.049; Historiske produktionstal (kWh): 2014: 787310.307
570715000000023118 | 1980-04-01 | 2019-06-20 | 55 | 14 | 23 | Windmatic | 55/11:15.D | 791 | Viborg | LAND | Viborg Markjorder | 309as | 525300.27 | 6258180.35 | SDFE2018 | 00076813 |  |  |  | 7360 | 11160 | 6460 | 17590 | 13340 | 17390 | 31310 | 30230 | 32390 | 36400 | 28180 | 23360 | 26160 | 45825 | 62752 | 57703 | 32700 | 44611 | 43276 | 45415 | 39221 | 30164.7001 | 33160.7753 | 27802.2749 | 30504.6249 | 31364.5503 | 25904.6002 | 38990.7741 | 33880.2999 | 8346.2998 | 896.6 | 661.9 | 1155.525 | 915.925 | 1100.525 | 13473.87 | 19091.25 | 15834.55 | 5039.67 | 0
570715000000043826 | 1984-09-28 | 2002-08-22 | 55 | 32.7 | 22.8 | Vestas Wind Systems A/S | V 15 | 791 | Viborg | LAND | Karup By, Karup | 3h | 509764.22 | 6241617.03 | Stamdata | 141193 | Historiske produktionstal (kWh): 1984: 17160; Historiske produktionstal (kWh): 1985: 68630; Historiske produktionstal (kWh): 1986: 68630; Historiske produktionstal (kWh): 1987: 68630; Historiske produktionstal (kWh): 1988: 68630; Historiske produktionstal (kWh): 1989: 68630; Historiske produktionstal (kWh): 1990: 68630; Historiske produktionstal (kWh): 1991: 68630; Historiske produktionstal (kWh): 1992: 67700; Historiske produktionstal (kWh): 1993: 69370; Historiske produktionstal (kWh): 1994: 72350; Historiske produktionstal (kWh): 1995: 69430; Historiske produktionstal (kWh): 1996: 61920; Historiske produktionstal (kWh): 1997: 63380; Historiske produktionstal (kWh): 1998: 58940; Historiske produktionstal (kWh): 1999: 55068; Historiske produktionstal (kWh): 2000: 69600; Historiske produktionstal (kWh): 2001: 47161; Historiske produktionstal (kWh): 2002: 40936
570715000000003844 | 1986-05-09 | 2002-11-07 | 75 | 0.1 | 0.1 | Vestas Wind Systems A/S | Ukendt-Vestas | 810 | Brønderslev | LAND | V.Brønderslev, Brønderslev Jorder | 2cq | 555276.59 | 6345485.07 | Stamdata | 10 | Historiske produktionstal (kWh): 1986: 102380; Historiske produktionstal (kWh): 1987: 133140; Historiske produktionstal (kWh): 1988: 136300; Historiske produktionstal (kWh): 1989: 145790; Historiske produktionstal (kWh): 1990: 149240; Historiske produktionstal (kWh): 1991: 133660; Historiske produktionstal (kWh): 1992: 123950; Historiske produktionstal (kWh): 1993: 136920; Historiske produktionstal (kWh): 1994: 156920; Historiske produktionstal (kWh): 1995: 145720; Historiske produktionstal (kWh): 1996: 116510; Historiske produktionstal (kWh): 1997: 139827; Historiske produktionstal (kWh): 1998: 140525; Historiske produktionstal (kWh): 1999: 118480; Historiske produktionstal (kWh): 2000: 129229; Historiske produktionstal (kWh): 2001: 110334.8252; Historiske produktionstal (kWh): 2002: 102814.6504
570715000000003929 | 1986-06-17 | 2002-11-12 | 75 | 0.1 | 0.1 | Vestas Wind Systems A/S | Ukendt-Vestas | 810 | Brønderslev | LAND | V.Brønderslev, Brønderslev Jorder | 2cq | 555430.4 | 6345376.48 | Stamdata | 11 | Historiske produktionstal (kWh): 1986: 86250; Historiske produktionstal (kWh): 1987: 141040; Historiske produktionstal (kWh): 1988: 142810; Historiske produktionstal (kWh): 1989: 154100; Historiske produktionstal (kWh): 1990: 160140; Historiske produktionstal (kWh): 1991: 147250; Historiske produktionstal (kWh): 1992: 130840; Historiske produktionstal (kWh): 1993: 149040; Historiske produktionstal (kWh): 1994: 163880; Historiske produktionstal (kWh): 1995: 151800; Historiske produktionstal (kWh): 1996: 122290; Historiske produktionstal (kWh): 1997: 146999; Historiske produktionstal (kWh): 1998: 148142; Historiske produktionstal (kWh): 1999: 125530; Historiske produktionstal (kWh): 2000: 111562; Historiske produktionstal (kWh): 2001: 120258; Historiske produktionstal (kWh): 2002: 98315.975
570715000000003936 | 1986-06-30 | 2002-10-28 | 95 | 0.1 | 0.1 | BONUS | Ukendt-BONUS | 810 | Brønderslev | LAND | V.Brønderslev, Brønderslev Jorder | 2hæ | 555190.76 | 6345075.2 | Stamdata | 12 | Historiske produktionstal (kWh): 1986: 119940; Historiske produktionstal (kWh): 1987: 195170; Historiske produktionstal (kWh): 1988: 202890; Historiske produktionstal (kWh): 1989: 225620; Historiske produktionstal (kWh): 1990: 216350; Historiske produktionstal (kWh): 1991: 202540; Historiske produktionstal (kWh): 1992: 172350; Historiske produktionstal (kWh): 1993: 199680; Historiske produktionstal (kWh): 1994: 216580; Historiske produktionstal (kWh): 1995: 187150; Historiske produktionstal (kWh): 1996: 155040; Historiske produktionstal (kWh): 1997: 182471; Historiske produktionstal (kWh): 1998: 192099; Historiske produktionstal (kWh): 1999: 168514; Historiske produktionstal (kWh): 2000: 172399; Historiske produktionstal (kWh): 2001: 163337.7256; Historiske produktionstal (kWh): 2002: 133391.5757
570715000000003943 | 1986-06-02 | 2002-10-18 | 95 | 0.1 | 0.1 | BONUS | Ukendt-BONUS | 810 | Brønderslev | LAND | Vildmosen, Tolstrup | 12 | 553535.53 | 6343452.8 | Stamdata | 13 | Historiske produktionstal (kWh): 1986: 126840; Historiske produktionstal (kWh): 1987: 197450; Historiske produktionstal (kWh): 1988: 206140; Historiske produktionstal (kWh): 1989: 232000; Historiske produktionstal (kWh): 1990: 233240; Historiske produktionstal (kWh): 1991: 204370; Historiske produktionstal (kWh): 1992: 181510; Historiske produktionstal (kWh): 1993: 206440; Historiske produktionstal (kWh): 1994: 231650; Historiske produktionstal (kWh): 1995: 195440; Historiske produktionstal (kWh): 1996: 152430; Historiske produktionstal (kWh): 1997: 163814; Historiske produktionstal (kWh): 1998: 168373; Historiske produktionstal (kWh): 1999: 142652; Historiske produktionstal (kWh): 2000: 155715; Historiske produktionstal (kWh): 2001: 137386.5005; Historiske produktionstal (kWh): 2002: 114664.0005
570715000000003974 | 1987-05-07 | 2009-12-07 | 160 | 0.1 | 0.1 | Vindsyssel | Ukendt-Vindsyssel | 810 | Brønderslev | LAND | Sterup By, Jerslev | 18a | 565428.79 | 6352188.57 | Stamdata | 16 | Historiske produktionstal (kWh): 1987: 145070; Historiske produktionstal (kWh): 1988: 266050; Historiske produktionstal (kWh): 1989: 280290; Historiske produktionstal (kWh): 1990: 256390; Historiske produktionstal (kWh): 1991: 244080; Historiske produktionstal (kWh): 1992: 235695; Historiske produktionstal (kWh): 1993: 277070; Historiske produktionstal (kWh): 1994: 313590; Historiske produktionstal (kWh): 1995: 268100; Historiske produktionstal (kWh): 1996: 176170; Historiske produktionstal (kWh): 1997: 264235; Historiske produktionstal (kWh): 1998: 272244; Historiske produktionstal (kWh): 1999: 228198; Historiske produktionstal (kWh): 2000: 257211; Historiske produktionstal (kWh): 2001: 229897.2764; Historiske produktionstal (kWh): 2002: 222036.8232; Historiske produktionstal (kWh): 2003: 192773.0015; Historiske produktionstal (kWh): 2004: 229978.0254; Historiske produktionstal (kWh): 2005: 219454.1504; Historiske produktionstal (kWh): 2006: 178742.3267; Historiske produktionstal (kWh): 2007: 233401.874; Historiske produktionstal (kWh): 2008: 233855.3726; Historiske produktionstal (kWh): 2009: 178684.0244
570715000000003981 | 1987-07-01 | 2002-10-18 | 90 | 0.1 | 0.1 | Vestas Wind Systems A/S | Ukendt-Vestas | 810 | Brønderslev | LAND | Ø.Hjermitslev By, Tolstrup | 51 | 552684.15 | 6348356.93 | Stamdata | 17 | Historiske produktionstal (kWh): 1987: 73370; Historiske produktionstal (kWh): 1988: 158500; Historiske produktionstal (kWh): 1989: 174190; Historiske produktionstal (kWh): 1990: 169110; Historiske produktionstal (kWh): 1991: 160010; Historiske produktionstal (kWh): 1992: 143350; Historiske produktionstal (kWh): 1993: 150000; Historiske produktionstal (kWh): 1994: 171020; Historiske produktionstal (kWh): 1995: 150800; Historiske produktionstal (kWh): 1996: 110810; Historiske produktionstal (kWh): 1997: 145268; Historiske produktionstal (kWh): 1998: 142367; Historiske produktionstal (kWh): 1999: 111174; Historiske produktionstal (kWh): 2000: 140517; Historiske produktionstal (kWh): 2001: 111389.8496; Historiske produktionstal (kWh): 2002: 98266.0236
570715000000003998 | 1987-10-21 | 2003-11-21 | 150 | 0.1 | 0.1 | BONUS | Ukendt-BONUS | 810 | Brønderslev | LAND | Vildmosen, Tolstrup | 8b | 552135.21 | 6343408.9 | Stamdata | 18 | Historiske produktionstal (kWh): 1987: 42390; Historiske produktionstal (kWh): 1988: 295370; Historiske produktionstal (kWh): 1989: 325080; Historiske produktionstal (kWh): 1990: 338340; Historiske produktionstal (kWh): 1991: 294990; Historiske produktionstal (kWh): 1992: 271463; Historiske produktionstal (kWh): 1993: 300080; Historiske produktionstal (kWh): 1994: 311910; Historiske produktionstal (kWh): 1995: 318440; Historiske produktionstal (kWh): 1996: 256720; Historiske produktionstal (kWh): 1997: 302245; Historiske produktionstal (kWh): 1998: 294297; Historiske produktionstal (kWh): 1999: 256768; Historiske produktionstal (kWh): 2000: 281062; Historiske produktionstal (kWh): 2001: 250235.4268; Historiske produktionstal (kWh): 2002: 247134.625; Historiske produktionstal (kWh): 2003: 190876.376
570715000000004070 | 1988-07-29 | 2015-05-01 | 150 | 0.1 | 0.1 | Wind World | W 2700-150 | 810 | Brønderslev | LAND | Ø.Hjermitslev By, Tolstrup | 27a | 551394.5 | 6349446.15 | GST, 18-02-2013 | 23 | Historiske produktionstal (kWh): 1988: 89550; Historiske produktionstal (kWh): 1989: 6280; Historiske produktionstal (kWh): 1990: 126800; Historiske produktionstal (kWh): 1991: 307030; Historiske produktionstal (kWh): 1992: 282340; Historiske produktionstal (kWh): 1993: 313240; Historiske produktionstal (kWh): 1994: 349320; Historiske produktionstal (kWh): 1995: 272980; Historiske produktionstal (kWh): 1996: 262590; Historiske produktionstal (kWh): 1997: 269649; Historiske produktionstal (kWh): 1998: 328368; Historiske produktionstal (kWh): 1999: 261580; Historiske produktionstal (kWh): 2000: 280435; Historiske produktionstal (kWh): 2001: 267959.3984; Historiske produktionstal (kWh): 2002: 275250.0996; Historiske produktionstal (kWh): 2003: 235988.5278; Historiske produktionstal (kWh): 2004: 278900.6738; Historiske produktionstal (kWh): 2005: 247175.1016; Historiske produktionstal (kWh): 2006: 224727.4238; Historiske produktionstal (kWh): 2007: 303688.2002; Historiske produktionstal (kWh): 2008: 182301.8477; Historiske produktionstal (kWh): 2009: 246329.1016; Historiske produktionstal (kWh): 2010: 225579.6248; Historiske produktionstal (kWh): 2011: 232802.6; Historiske produktionstal (kWh): 2012: 181407.925; Historiske produktionstal (kWh): 2013: 208832.825; Historiske produktionstal (kWh): 2014: 188647; Historiske produktionstal (kWh): 2015: 50608; Historiske produktionstal (kWh): 2016: 0.02
570715000000004131 | 1989-08-29 | 2003-12-05 | 150 | 0.1 | 0.1 | BONUS | Ukendt-BONUS | 810 | Brønderslev | LAND | Holte By, Tolstrup | 8b | 555824.72 | 6352747.37 | Stamdata | 27 | Historiske produktionstal (kWh): 1989: 95910; Historiske produktionstal (kWh): 1990: 343360; Historiske produktionstal (kWh): 1991: 324110; Historiske produktionstal (kWh): 1992: 290500; Historiske produktionstal (kWh): 1993: 317500; Historiske produktionstal (kWh): 1994: 358460; Historiske produktionstal (kWh): 1995: 345190; Historiske produktionstal (kWh): 1996: 265740; Historiske produktionstal (kWh): 1997: 316833; Historiske produktionstal (kWh): 1998: 339820; Historiske produktionstal (kWh): 1999: 274766; Historiske produktionstal (kWh): 2000: 310388; Historiske produktionstal (kWh): 2001: 279532.876; Historiske produktionstal (kWh): 2002: 272800.8789; Historiske produktionstal (kWh): 2003: 213818.373
570715000000004155 | 1989-09-21 | 2009-06-22 | 150 | 0.1 | 0.1 | BONUS | Ukendt-BONUS | 810 | Brønderslev | LAND | Klæstrup By, Jerslev | 15d | 564045.22 | 6348678.14 | Stamdata | 28 | Historiske produktionstal (kWh): 1989: 64720; Historiske produktionstal (kWh): 1990: 303215; Historiske produktionstal (kWh): 1991: 278095; Historiske produktionstal (kWh): 1992: 255005; Historiske produktionstal (kWh): 1993: 286970; Historiske produktionstal (kWh): 1994: 318555; Historiske produktionstal (kWh): 1995: 294930; Historiske produktionstal (kWh): 1996: 234550; Historiske produktionstal (kWh): 1997: 256507; Historiske produktionstal (kWh): 1998: 279535; Historiske produktionstal (kWh): 1999: 216758; Historiske produktionstal (kWh): 2000: 258318.5; Historiske produktionstal (kWh): 2001: 219271.79; Historiske produktionstal (kWh): 2002: 198433.0898; Historiske produktionstal (kWh): 2003: 200315.167; Historiske produktionstal (kWh): 2004: 221258.7002; Historiske produktionstal (kWh): 2005: 216990.8701; Historiske produktionstal (kWh): 2006: 199052.8052; Historiske produktionstal (kWh): 2007: 211865.6145; Historiske produktionstal (kWh): 2008: 225808.4653; Historiske produktionstal (kWh): 2009: 89580.9385
570715000000004162 | 1989-09-21 | 2009-06-22 | 150 | 0.1 | 0.1 | BONUS | Ukendt-BONUS | 810 | Brønderslev | LAND | Klæstrup By, Jerslev | 15d | 564011.25 | 6348762.58 | Stamdata | 28 | Historiske produktionstal (kWh): 1989: 64720; Historiske produktionstal (kWh): 1990: 303215; Historiske produktionstal (kWh): 1991: 278095; Historiske produktionstal (kWh): 1992: 255005; Historiske produktionstal (kWh): 1993: 286970; Historiske produktionstal (kWh): 1994: 318555; Historiske produktionstal (kWh): 1995: 294930; Historiske produktionstal (kWh): 1996: 234550; Historiske produktionstal (kWh): 1997: 256507; Historiske produktionstal (kWh): 1998: 279535; Historiske produktionstal (kWh): 1999: 216758; Historiske produktionstal (kWh): 2000: 258318.5; Historiske produktionstal (kWh): 2001: 219271.79; Historiske produktionstal (kWh): 2002: 198433.0898; Historiske produktionstal (kWh): 2003: 200315.167; Historiske produktionstal (kWh): 2004: 221258.7002; Historiske produktionstal (kWh): 2005: 216990.8701; Historiske produktionstal (kWh): 2006: 199052.8052; Historiske produktionstal (kWh): 2007: 211865.6145; Historiske produktionstal (kWh): 2008: 225808.4653; Historiske produktionstal (kWh): 2009: 89580.9385
570715000000004186 | 1985-05-23 | 2002-05-15 | 55 | 0.1 | 0.1 | Ukendt | Ukendt-Ukendt | 810 | Brønderslev | LAND | Vanggårde, Stenum | 1a | 552035.85 | 6354255.51 | Stamdata | 29 | Historiske produktionstal (kWh): 1985: 55500; Historiske produktionstal (kWh): 1986: 107290; Historiske produktionstal (kWh): 1987: 97900; Historiske produktionstal (kWh): 1988: 103680; Historiske produktionstal (kWh): 1989: 112720; Historiske produktionstal (kWh): 1990: 110990; Historiske produktionstal (kWh): 1991: 105750; Historiske produktionstal (kWh): 1992: 91422; Historiske produktionstal (kWh): 1993: 102844; Historiske produktionstal (kWh): 1994: 114424; Historiske produktionstal (kWh): 1995: 107418; Historiske produktionstal (kWh): 1996: 84496; Historiske produktionstal (kWh): 1997: 101235.3984; Historiske produktionstal (kWh): 1998: 107373.3984; Historiske produktionstal (kWh): 1999: 83311.2031; Historiske produktionstal (kWh): 2000: 95932.6016; Historiske produktionstal (kWh): 2001: 186474.0503; Historiske produktionstal (kWh): 2002: 307009.0117; Historiske produktionstal (kWh): 2010: 44839.2245
570715000000004193 | 1989-09-13 | 2010-06-21 | 200 | 0.1 | 30 | Vestas Wind Systems A/S | V 25-200 | 810 | Brønderslev | LAND | Vanggårde, Stenum | 1a | 552057.34 | 6354427.12 | Stamdata | 29 | Historiske produktionstal (kWh): 1989: 107800; Historiske produktionstal (kWh): 1990: 434250; Historiske produktionstal (kWh): 1991: 406740; Historiske produktionstal (kWh): 1992: 365688; Historiske produktionstal (kWh): 1993: 411376; Historiske produktionstal (kWh): 1994: 457696; Historiske produktionstal (kWh): 1995: 429672; Historiske produktionstal (kWh): 1996: 337984; Historiske produktionstal (kWh): 1997: 404941.5938; Historiske produktionstal (kWh): 1998: 429493.5938; Historiske produktionstal (kWh): 1999: 333244.8125; Historiske produktionstal (kWh): 2000: 383730.4062; Historiske produktionstal (kWh): 2001: 251546.4512; Historiske produktionstal (kWh): 2002: 307009.0117; Historiske produktionstal (kWh): 2003: 325687.2031; Historiske produktionstal (kWh): 2004: 368632.3242; Historiske produktionstal (kWh): 2005: 352150.0977; Historiske produktionstal (kWh): 2006: 326245.1211; Historiske produktionstal (kWh): 2007: 368754.6465; Historiske produktionstal (kWh): 2008: 251256.3511; Historiske produktionstal (kWh): 2009: 348468.5537; Historiske produktionstal (kWh): 2010: 163051.7254
570715000000004278 | 1990-04-26 | 2003-12-05 | 150 | 23 | 29.3 | BONUS | Ukendt-BONUS | 810 | Brønderslev | LAND | V.Brønderslev, Brønderslev Jorder | 8aa | 555806.88 | 6344740.47 | Stamdata | 33 | Historiske produktionstal (kWh): 1990: 177370; Historiske produktionstal (kWh): 1991: 341510; Historiske produktionstal (kWh): 1992: 301090; Historiske produktionstal (kWh): 1993: 337010; Historiske produktionstal (kWh): 1994: 377300; Historiske produktionstal (kWh): 1995: 351940; Historiske produktionstal (kWh): 1996: 275770; Historiske produktionstal (kWh): 1997: 334596; Historiske produktionstal (kWh): 1998: 339401; Historiske produktionstal (kWh): 1999: 281958; Historiske produktionstal (kWh): 2000: 315805; Historiske produktionstal (kWh): 2001: 274692.0254; Historiske produktionstal (kWh): 2002: 274105.5732; Historiske produktionstal (kWh): 2003: 223881.303
570715000000004285 | 1990-04-26 | 2003-12-05 | 150 | 23 | 29.3 | BONUS | Ukendt-BONUS | 810 | Brønderslev | LAND | V.Brønderslev, Brønderslev Jorder | 10k | 555860.26 | 6344824.09 | Stamdata | 34 | Historiske produktionstal (kWh): 1990: 172540; Historiske produktionstal (kWh): 1991: 329560; Historiske produktionstal (kWh): 1992: 288370; Historiske produktionstal (kWh): 1993: 324000; Historiske produktionstal (kWh): 1994: 363390; Historiske produktionstal (kWh): 1995: 338600; Historiske produktionstal (kWh): 1996: 269790; Historiske produktionstal (kWh): 1997: 315970; Historiske produktionstal (kWh): 1998: 328732; Historiske produktionstal (kWh): 1999: 273271; Historiske produktionstal (kWh): 2000: 305629; Historiske produktionstal (kWh): 2001: 264178.125; Historiske produktionstal (kWh): 2002: 273177.7998; Historiske produktionstal (kWh): 2003: 218520.1289
570715000000004292 | 1990-06-08 | 2016-10-28 | 150 | 23.2 | 30.3 | Wind World | Ukendt-Wind World | 810 | Brønderslev | LAND | Ø.Hjermitslev By, Tolstrup | 27a | 551382.02 | 6349382.49 | GST, 18-02-2013 | 35 | Historiske produktionstal (kWh): 1990: 157220; Historiske produktionstal (kWh): 1991: 321570; Historiske produktionstal (kWh): 1992: 319100; Historiske produktionstal (kWh): 1993: 370580; Historiske produktionstal (kWh): 1994: 408900; Historiske produktionstal (kWh): 1995: 380360; Historiske produktionstal (kWh): 1996: 283660; Historiske produktionstal (kWh): 1997: 337297; Historiske produktionstal (kWh): 1998: 311016; Historiske produktionstal (kWh): 1999: 297824; Historiske produktionstal (kWh): 2000: 349095; Historiske produktionstal (kWh): 2001: 298347.7236; Historiske produktionstal (kWh): 2002: 306038.4268; Historiske produktionstal (kWh): 2003: 274113.459; Historiske produktionstal (kWh): 2004: 326064.2051; Historiske produktionstal (kWh): 2005: 292689.5996; Historiske produktionstal (kWh): 2006: 217801.7988; Historiske produktionstal (kWh): 2007: 237849.2981; Historiske produktionstal (kWh): 2008: 248572.6265; Historiske produktionstal (kWh): 2009: 268428.25; Historiske produktionstal (kWh): 2010: 253207.1004; Historiske produktionstal (kWh): 2011: 324543.975; Historiske produktionstal (kWh): 2012: 325210.15; Historiske produktionstal (kWh): 2013: 273663.2; Historiske produktionstal (kWh): 2014: 288867; Historiske produktionstal (kWh): 2015: 349334; Historiske produktionstal (kWh): 2016: 108513.11
570715000000004452 | 1985-04-14 | 2001-10-15 | 55 | 0.1 | 0.1 | Vestas Wind Systems A/S | Ukendt-Vestas | 810 | Brønderslev | LAND | Ørum by, Ørum | 6m | 566707.74 | 6340276.09 | Stamdata | 5 | Historiske produktionstal (kWh): 1985: 42350; Historiske produktionstal (kWh): 1986: 78490; Historiske produktionstal (kWh): 1987: 76170; Historiske produktionstal (kWh): 1988: 79750; Historiske produktionstal (kWh): 1989: 83700; Historiske produktionstal (kWh): 1990: 83870; Historiske produktionstal (kWh): 1991: 73280; Historiske produktionstal (kWh): 1992: 66400; Historiske produktionstal (kWh): 1993: 80570; Historiske produktionstal (kWh): 1994: 91240; Historiske produktionstal (kWh): 1995: 82480; Historiske produktionstal (kWh): 1996: 67270; Historiske produktionstal (kWh): 1997: 75199; Historiske produktionstal (kWh): 1998: 76681; Historiske produktionstal (kWh): 1999: 57366; Historiske produktionstal (kWh): 2000: 67001; Historiske produktionstal (kWh): 2001: 40887.1504; Historiske produktionstal (kWh): 2002: 0
570715000000004469 | 1985-10-14 | 2002-09-25 | 75 | 0.1 | 0.1 | Vestas Wind Systems A/S | Ukendt-Vestas | 810 | Brønderslev | LAND | Holte By, Serritslev | 14a | 557471.34 | 6352647.49 | Stamdata | 7 | Historiske produktionstal (kWh): 1985: 30630; Historiske produktionstal (kWh): 1986: 155020; Historiske produktionstal (kWh): 1987: 134240; Historiske produktionstal (kWh): 1988: 141010; Historiske produktionstal (kWh): 1989: 155830; Historiske produktionstal (kWh): 1990: 151800; Historiske produktionstal (kWh): 1991: 142020; Historiske produktionstal (kWh): 1992: 119810; Historiske produktionstal (kWh): 1993: 137470; Historiske produktionstal (kWh): 1994: 149530; Historiske produktionstal (kWh): 1995: 143420; Historiske produktionstal (kWh): 1996: 114310; Historiske produktionstal (kWh): 1997: 136602; Historiske produktionstal (kWh): 1998: 140986; Historiske produktionstal (kWh): 1999: 109215; Historiske produktionstal (kWh): 2000: 127033; Historiske produktionstal (kWh): 2001: 114840.8994; Historiske produktionstal (kWh): 2002: 84232.9756
570715000000004728 | 1986-05-07 | 2010-04-22 | 130 | 22 | 25 | Vindsyssel | Ukendt-Vindsyssel | 810 | Brønderslev | LAND | Sterup Fælled, Jerslev | 7a | 567570.68 | 6354070.86 | Stamdata | 9 | Historiske produktionstal (kWh): 1986: 131960; Historiske produktionstal (kWh): 1987: 230280; Historiske produktionstal (kWh): 1988: 146330; Historiske produktionstal (kWh): 1989: 100190; Historiske produktionstal (kWh): 1990: 265760; Historiske produktionstal (kWh): 1991: 237030; Historiske produktionstal (kWh): 1992: 143030; Historiske produktionstal (kWh): 1993: 253060; Historiske produktionstal (kWh): 1994: 259230; Historiske produktionstal (kWh): 1995: 213120; Historiske produktionstal (kWh): 1996: 192680; Historiske produktionstal (kWh): 1997: 244508; Historiske produktionstal (kWh): 1998: 179344; Historiske produktionstal (kWh): 1999: 135693; Historiske produktionstal (kWh): 2000: 228156; Historiske produktionstal (kWh): 2001: 210238.4995; Historiske produktionstal (kWh): 2002: 190668.0508; Historiske produktionstal (kWh): 2003: 95179.826; Historiske produktionstal (kWh): 2004: 173249.324; Historiske produktionstal (kWh): 2005: 177681.9736; Historiske produktionstal (kWh): 2006: 146564.4739; Historiske produktionstal (kWh): 2007: 170108.4014; Historiske produktionstal (kWh): 2008: 164001.7486; Historiske produktionstal (kWh): 2009: 163667.5005; Historiske produktionstal (kWh): 2010: 39422.5247
570715000000004742 | 1988-05-01 | 2002-11-07 | 99 | 21 | 21 | Wincon | W 99 XT | 810 | Brønderslev | LAND | V.Brønderslev, Brønderslev Jorder | 13dp | 556796.44 | 6344871.46 | Stamdata | WRY | Historiske produktionstal (kWh): 1988: 106655.2344; Historiske produktionstal (kWh): 1989: 196338.4844; Historiske produktionstal (kWh): 1990: 200927.7969; Historiske produktionstal (kWh): 1991: 185329.5312; Historiske produktionstal (kWh): 1992: 181952.7969; Historiske produktionstal (kWh): 1993: 173265.3438; Historiske produktionstal (kWh): 1994: 179784.7656; Historiske produktionstal (kWh): 1995: 167881.75; Historiske produktionstal (kWh): 1996: 146201.5156; Historiske produktionstal (kWh): 1997: 157467.5625; Historiske produktionstal (kWh): 1998: 175759.5312; Historiske produktionstal (kWh): 1999: 142018.7969; Historiske produktionstal (kWh): 2000: 161364.2812; Historiske produktionstal (kWh): 2001: 149643.0527; Historiske produktionstal (kWh): 2002: 158938.8936
570715000000004759 | 1988-05-01 | 2002-11-07 | 99 | 21 | 21 | Wincon | W 99 XT | 810 | Brønderslev | LAND | V.Brønderslev, Brønderslev Jorder | 13dp | 556934.1 | 6344794.56 | Stamdata | WRY | Historiske produktionstal (kWh): 1988: 106655.2344; Historiske produktionstal (kWh): 1989: 196338.4844; Historiske produktionstal (kWh): 1990: 200927.7969; Historiske produktionstal (kWh): 1991: 185329.5312; Historiske produktionstal (kWh): 1992: 181952.7969; Historiske produktionstal (kWh): 1993: 173265.3438; Historiske produktionstal (kWh): 1994: 179784.7656; Historiske produktionstal (kWh): 1995: 167881.75; Historiske produktionstal (kWh): 1996: 146201.5156; Historiske produktionstal (kWh): 1997: 157467.5625; Historiske produktionstal (kWh): 1998: 175759.5312; Historiske produktionstal (kWh): 1999: 142018.7969; Historiske produktionstal (kWh): 2000: 161364.2812; Historiske produktionstal (kWh): 2001: 149643.0527; Historiske produktionstal (kWh): 2002: 158938.8936
570715000000004766 | 1988-05-01 | 2002-11-07 | 99 | 21 | 21 | Wincon | W 99 XT | 810 | Brønderslev | LAND | V.Brønderslev, Brønderslev Jorder | 73ad | 556919.69 | 6344522.85 | Stamdata | WRY | Historiske produktionstal (kWh): 1988: 106655.2344; Historiske produktionstal (kWh): 1989: 196338.4844; Historiske produktionstal (kWh): 1990: 200927.7969; Historiske produktionstal (kWh): 1991: 185329.5312; Historiske produktionstal (kWh): 1992: 181952.7969; Historiske produktionstal (kWh): 1993: 173265.3438; Historiske produktionstal (kWh): 1994: 179784.7656; Historiske produktionstal (kWh): 1995: 167881.75; Historiske produktionstal (kWh): 1996: 146201.5156; Historiske produktionstal (kWh): 1997: 157467.5625; Historiske produktionstal (kWh): 1998: 175759.5312; Historiske produktionstal (kWh): 1999: 142018.7969; Historiske produktionstal (kWh): 2000: 161364.2812; Historiske produktionstal (kWh): 2001: 149643.0527; Historiske produktionstal (kWh): 2002: 158938.8936
570715000000004773 | 1988-05-01 | 2002-11-07 | 99 | 21 | 21 | Wincon | W 99 XT | 810 | Brønderslev | LAND | V.Brønderslev, Brønderslev Jorder | 73ad | 556902.83 | 6344373.56 | Stamdata | WRY | Historiske produktionstal (kWh): 1988: 106655.2344; Historiske produktionstal (kWh): 1989: 196338.4844; Historiske produktionstal (kWh): 1990: 200927.7969; Historiske produktionstal (kWh): 1991: 185329.5312; Historiske produktionstal (kWh): 1992: 181952.7969; Historiske produktionstal (kWh): 1993: 173265.3438; Historiske produktionstal (kWh): 1994: 179784.7656; Historiske produktionstal (kWh): 1995: 167881.75; Historiske produktionstal (kWh): 1996: 146201.5156; Historiske produktionstal (kWh): 1997: 157467.5625; Historiske produktionstal (kWh): 1998: 175759.5312; Historiske produktionstal (kWh): 1999: 142018.7969; Historiske produktionstal (kWh): 2000: 161364.2812; Historiske produktionstal (kWh): 2001: 149643.0527; Historiske produktionstal (kWh): 2002: 158938.8936
570715000000004780 | 1988-05-01 | 2002-11-07 | 99 | 21 | 21 | Wincon | W 99 XT | 810 | Brønderslev | LAND | V.Brønderslev, Brønderslev Jorder | 73ad | 556885.88 | 6344224.62 | Stamdata | WRY | Historiske produktionstal (kWh): 1988: 106655.2344; Historiske produktionstal (kWh): 1989: 196338.4844; Historiske produktionstal (kWh): 1990: 200927.7969; Historiske produktionstal (kWh): 1991: 185329.5312; Historiske produktionstal (kWh): 1992: 181952.7969; Historiske produktionstal (kWh): 1993: 173265.3438; Historiske produktionstal (kWh): 1994: 179784.7656; Historiske produktionstal (kWh): 1995: 167881.75; Historiske produktionstal (kWh): 1996: 146201.5156; Historiske produktionstal (kWh): 1997: 157467.5625; Historiske produktionstal (kWh): 1998: 175759.5312; Historiske produktionstal (kWh): 1999: 142018.7969; Historiske produktionstal (kWh): 2000: 161364.2812; Historiske produktionstal (kWh): 2001: 149643.0527; Historiske produktionstal (kWh): 2002: 158938.8936
570715000000004797 | 1988-05-01 | 2002-11-07 | 99 | 21 | 21 | Wincon | W 99 XT | 810 | Brønderslev | LAND | V.Brønderslev, Brønderslev Jorder | 73ad | 556868.57 | 6344075.94 | Stamdata | WRY | Historiske produktionstal (kWh): 1988: 106655.2344; Historiske produktionstal (kWh): 1989: 196338.4844; Historiske produktionstal (kWh): 1990: 200927.7969; Historiske produktionstal (kWh): 1991: 185329.5312; Historiske produktionstal (kWh): 1992: 181952.7969; Historiske produktionstal (kWh): 1993: 173265.3438; Historiske produktionstal (kWh): 1994: 179784.7656; Historiske produktionstal (kWh): 1995: 167881.75; Historiske produktionstal (kWh): 1996: 146201.5156; Historiske produktionstal (kWh): 1997: 157467.5625; Historiske produktionstal (kWh): 1998: 175759.5312; Historiske produktionstal (kWh): 1999: 142018.7969; Historiske produktionstal (kWh): 2000: 161364.2812; Historiske produktionstal (kWh): 2001: 149643.0527; Historiske produktionstal (kWh): 2002: 158938.8936
570715000000004803 | 1988-05-01 | 2002-11-07 | 99 | 21 | 21 | Wincon | W 99 XT | 810 | Brønderslev | LAND | V.Brønderslev, Brønderslev Jorder | 73ad | 556851.22 | 6343926.74 | Stamdata | WRY | Historiske produktionstal (kWh): 1988: 106655.2344; Historiske produktionstal (kWh): 1989: 196338.4844; Historiske produktionstal (kWh): 1990: 200927.7969; Historiske produktionstal (kWh): 1991: 185329.5312; Historiske produktionstal (kWh): 1992: 181952.7969; Historiske produktionstal (kWh): 1993: 173265.3438; Historiske produktionstal (kWh): 1994: 179784.7656; Historiske produktionstal (kWh): 1995: 167881.75; Historiske produktionstal (kWh): 1996: 146201.5156; Historiske produktionstal (kWh): 1997: 157467.5625; Historiske produktionstal (kWh): 1998: 175759.5312; Historiske produktionstal (kWh): 1999: 142018.7969; Historiske produktionstal (kWh): 2000: 161364.2812; Historiske produktionstal (kWh): 2001: 149643.0527; Historiske produktionstal (kWh): 2002: 158938.8936
570715000000004810 | 1988-05-01 | 2002-11-07 | 99 | 21 | 21 | Wincon | W 99 XT | 810 | Brønderslev | LAND | V.Brønderslev, Brønderslev Jorder | 13dp | 556600.59 | 6344783.52 | Stamdata | WRY | Historiske produktionstal (kWh): 1988: 106655.2344; Historiske produktionstal (kWh): 1989: 196338.4844; Historiske produktionstal (kWh): 1990: 200927.7969; Historiske produktionstal (kWh): 1991: 185329.5312; Historiske produktionstal (kWh): 1992: 181952.7969; Historiske produktionstal (kWh): 1993: 173265.3438; Historiske produktionstal (kWh): 1994: 179784.7656; Historiske produktionstal (kWh): 1995: 167881.75; Historiske produktionstal (kWh): 1996: 146201.5156; Historiske produktionstal (kWh): 1997: 157467.5625; Historiske produktionstal (kWh): 1998: 175759.5312; Historiske produktionstal (kWh): 1999: 142018.7969; Historiske produktionstal (kWh): 2000: 161364.2812; Historiske produktionstal (kWh): 2001: 149643.0527; Historiske produktionstal (kWh): 2002: 158938.8936
570715000000004827 | 1988-05-01 | 2002-11-07 | 99 | 21 | 21 | Wincon | W 99 XT | 810 | Brønderslev | LAND | V.Brønderslev, Brønderslev Jorder | 13dp | 556725.48 | 6344700.13 | Stamdata | WRY | Historiske produktionstal (kWh): 1988: 106655.2344; Historiske produktionstal (kWh): 1989: 196338.4844; Historiske produktionstal (kWh): 1990: 200927.7969; Historiske produktionstal (kWh): 1991: 185329.5312; Historiske produktionstal (kWh): 1992: 181952.7969; Historiske produktionstal (kWh): 1993: 173265.3438; Historiske produktionstal (kWh): 1994: 179784.7656; Historiske produktionstal (kWh): 1995: 167881.75; Historiske produktionstal (kWh): 1996: 146201.5156; Historiske produktionstal (kWh): 1997: 157467.5625; Historiske produktionstal (kWh): 1998: 175759.5312; Historiske produktionstal (kWh): 1999: 142018.7969; Historiske produktionstal (kWh): 2000: 161364.2812; Historiske produktionstal (kWh): 2001: 149643.0527; Historiske produktionstal (kWh): 2002: 158938.8936
570715000000004834 | 1988-05-01 | 2002-11-07 | 99 | 21 | 21 | Wincon | W 99 XT | 810 | Brønderslev | LAND | V.Brønderslev, Brønderslev Jorder | 13dp | 556849.83 | 6344616.14 | Stamdata | WRY | Historiske produktionstal (kWh): 1988: 106655.2344; Historiske produktionstal (kWh): 1989: 196338.4844; Historiske produktionstal (kWh): 1990: 200927.7969; Historiske produktionstal (kWh): 1991: 185329.5312; Historiske produktionstal (kWh): 1992: 181952.7969; Historiske produktionstal (kWh): 1993: 173265.3438; Historiske produktionstal (kWh): 1994: 179784.7656; Historiske produktionstal (kWh): 1995: 167881.75; Historiske produktionstal (kWh): 1996: 146201.5156; Historiske produktionstal (kWh): 1997: 157467.5625; Historiske produktionstal (kWh): 1998: 175759.5312; Historiske produktionstal (kWh): 1999: 142018.7969; Historiske produktionstal (kWh): 2000: 161364.2812; Historiske produktionstal (kWh): 2001: 149643.0527; Historiske produktionstal (kWh): 2002: 158938.8936
570715000000004841 | 1988-05-01 | 2002-11-07 | 99 | 21 | 21 | Wincon | W 99 XT | 810 | Brønderslev | LAND | V.Brønderslev, Brønderslev Jorder | 16d | 556786.9 | 6344455.04 | Stamdata | WRY | Historiske produktionstal (kWh): 1988: 106655.2344; Historiske produktionstal (kWh): 1989: 196338.4844; Historiske produktionstal (kWh): 1990: 200927.7969; Historiske produktionstal (kWh): 1991: 185329.5312; Historiske produktionstal (kWh): 1992: 181952.7969; Historiske produktionstal (kWh): 1993: 173265.3438; Historiske produktionstal (kWh): 1994: 179784.7656; Historiske produktionstal (kWh): 1995: 167881.75; Historiske produktionstal (kWh): 1996: 146201.5156; Historiske produktionstal (kWh): 1997: 157467.5625; Historiske produktionstal (kWh): 1998: 175759.5312; Historiske produktionstal (kWh): 1999: 142018.7969; Historiske produktionstal (kWh): 2000: 161364.2812; Historiske produktionstal (kWh): 2001: 149643.0527; Historiske produktionstal (kWh): 2002: 158938.8936
570715000000004858 | 1988-05-01 | 2002-11-07 | 99 | 21 | 21 | Wincon | W 99 XT | 810 | Brønderslev | LAND | V.Brønderslev, Brønderslev Jorder | 16d | 556768.53 | 6344298.75 | Stamdata | WRY | Historiske produktionstal (kWh): 1988: 106655.2344; Historiske produktionstal (kWh): 1989: 196338.4844; Historiske produktionstal (kWh): 1990: 200927.7969; Historiske produktionstal (kWh): 1991: 185329.5312; Historiske produktionstal (kWh): 1992: 181952.7969; Historiske produktionstal (kWh): 1993: 173265.3438; Historiske produktionstal (kWh): 1994: 179784.7656; Historiske produktionstal (kWh): 1995: 167881.75; Historiske produktionstal (kWh): 1996: 146201.5156; Historiske produktionstal (kWh): 1997: 157467.5625; Historiske produktionstal (kWh): 1998: 175759.5312; Historiske produktionstal (kWh): 1999: 142018.7969; Historiske produktionstal (kWh): 2000: 161364.2812; Historiske produktionstal (kWh): 2001: 149643.0527; Historiske produktionstal (kWh): 2002: 158938.8936
570715000000004865 | 1988-05-01 | 2002-11-07 | 99 | 21 | 21 | Wincon | W 99 XT | 810 | Brønderslev | LAND | V.Brønderslev, Brønderslev Jorder | 16d | 556751.33 | 6344149.31 | Stamdata | WRY | Historiske produktionstal (kWh): 1988: 106655.2344; Historiske produktionstal (kWh): 1989: 196338.4844; Historiske produktionstal (kWh): 1990: 200927.7969; Historiske produktionstal (kWh): 1991: 185329.5312; Historiske produktionstal (kWh): 1992: 181952.7969; Historiske produktionstal (kWh): 1993: 173265.3438; Historiske produktionstal (kWh): 1994: 179784.7656; Historiske produktionstal (kWh): 1995: 167881.75; Historiske produktionstal (kWh): 1996: 146201.5156; Historiske produktionstal (kWh): 1997: 157467.5625; Historiske produktionstal (kWh): 1998: 175759.5312; Historiske produktionstal (kWh): 1999: 142018.7969; Historiske produktionstal (kWh): 2000: 161364.2812; Historiske produktionstal (kWh): 2001: 149643.0527; Historiske produktionstal (kWh): 2002: 158938.8936
570715000000004872 | 1988-05-01 | 2002-11-07 | 99 | 21 | 21 | Wincon | W 99 XT | 810 | Brønderslev | LAND | V.Brønderslev, Brønderslev Jorder | 16d | 556733.86 | 6343999.52 | Stamdata | WRY | Historiske produktionstal (kWh): 1988: 106655.2344; Historiske produktionstal (kWh): 1989: 196338.4844; Historiske produktionstal (kWh): 1990: 200927.7969; Historiske produktionstal (kWh): 1991: 185329.5312; Historiske produktionstal (kWh): 1992: 181952.7969; Historiske produktionstal (kWh): 1993: 173265.3438; Historiske produktionstal (kWh): 1994: 179784.7656; Historiske produktionstal (kWh): 1995: 167881.75; Historiske produktionstal (kWh): 1996: 146201.5156; Historiske produktionstal (kWh): 1997: 157467.5625; Historiske produktionstal (kWh): 1998: 175759.5312; Historiske produktionstal (kWh): 1999: 142018.7969; Historiske produktionstal (kWh): 2000: 161364.2812; Historiske produktionstal (kWh): 2001: 149643.0527; Historiske produktionstal (kWh): 2002: 158938.8936
570715000000004889 | 1988-05-01 | 2002-11-07 | 99 | 21 | 21 | Wincon | W 99 XT | 810 | Brønderslev | LAND | V.Brønderslev, Brønderslev Jorder | 13dp | 556423.39 | 6344704.3 | Stamdata | WRY | Historiske produktionstal (kWh): 1988: 106655.2344; Historiske produktionstal (kWh): 1989: 196338.4844; Historiske produktionstal (kWh): 1990: 200927.7969; Historiske produktionstal (kWh): 1991: 185329.5312; Historiske produktionstal (kWh): 1992: 181952.7969; Historiske produktionstal (kWh): 1993: 173265.3438; Historiske produktionstal (kWh): 1994: 179784.7656; Historiske produktionstal (kWh): 1995: 167881.75; Historiske produktionstal (kWh): 1996: 146201.5156; Historiske produktionstal (kWh): 1997: 157467.5625; Historiske produktionstal (kWh): 1998: 175759.5312; Historiske produktionstal (kWh): 1999: 142018.7969; Historiske produktionstal (kWh): 2000: 161364.2812; Historiske produktionstal (kWh): 2001: 149643.0527; Historiske produktionstal (kWh): 2002: 158938.8936
570715000000004896 | 1988-05-01 | 2002-11-07 | 99 | 21 | 21 | Wincon | W 99 XT | 810 | Brønderslev | LAND | V.Brønderslev, Brønderslev Jorder | 13dp | 556547.58 | 6344618.98 | Stamdata | WRY | Historiske produktionstal (kWh): 1988: 106655.2344; Historiske produktionstal (kWh): 1989: 196338.4844; Historiske produktionstal (kWh): 1990: 200927.7969; Historiske produktionstal (kWh): 1991: 185329.5312; Historiske produktionstal (kWh): 1992: 181952.7969; Historiske produktionstal (kWh): 1993: 173265.3438; Historiske produktionstal (kWh): 1994: 179784.7656; Historiske produktionstal (kWh): 1995: 167881.75; Historiske produktionstal (kWh): 1996: 146201.5156; Historiske produktionstal (kWh): 1997: 157467.5625; Historiske produktionstal (kWh): 1998: 175759.5312; Historiske produktionstal (kWh): 1999: 142018.7969; Historiske produktionstal (kWh): 2000: 161364.2812; Historiske produktionstal (kWh): 2001: 149643.0527; Historiske produktionstal (kWh): 2002: 158938.8936
570715000000004902 | 1988-05-01 | 2002-11-07 | 99 | 21 | 21 | Wincon | W 99 XT | 810 | Brønderslev | LAND | V.Brønderslev, Brønderslev Jorder | 54f | 556644.62 | 6344551.64 | Stamdata | WRY | Historiske produktionstal (kWh): 1988: 106655.2344; Historiske produktionstal (kWh): 1989: 196338.4844; Historiske produktionstal (kWh): 1990: 200927.7969; Historiske produktionstal (kWh): 1991: 185329.5312; Historiske produktionstal (kWh): 1992: 181952.7969; Historiske produktionstal (kWh): 1993: 173265.3438; Historiske produktionstal (kWh): 1994: 179784.7656; Historiske produktionstal (kWh): 1995: 167881.75; Historiske produktionstal (kWh): 1996: 146201.5156; Historiske produktionstal (kWh): 1997: 157467.5625; Historiske produktionstal (kWh): 1998: 175759.5312; Historiske produktionstal (kWh): 1999: 142018.7969; Historiske produktionstal (kWh): 2000: 161364.2812; Historiske produktionstal (kWh): 2001: 149643.0527; Historiske produktionstal (kWh): 2002: 158938.8936
570715000000004919 | 1988-05-01 | 2002-11-07 | 99 | 21 | 21 | Wincon | W 99 XT | 810 | Brønderslev | LAND | V.Brønderslev, Brønderslev Jorder | 54f | 556626.86 | 6344387.76 | Stamdata | WRY | Historiske produktionstal (kWh): 1988: 106655.2344; Historiske produktionstal (kWh): 1989: 196338.4844; Historiske produktionstal (kWh): 1990: 200927.7969; Historiske produktionstal (kWh): 1991: 185329.5312; Historiske produktionstal (kWh): 1992: 181952.7969; Historiske produktionstal (kWh): 1993: 173265.3438; Historiske produktionstal (kWh): 1994: 179784.7656; Historiske produktionstal (kWh): 1995: 167881.75; Historiske produktionstal (kWh): 1996: 146201.5156; Historiske produktionstal (kWh): 1997: 157467.5625; Historiske produktionstal (kWh): 1998: 175759.5312; Historiske produktionstal (kWh): 1999: 142018.7969; Historiske produktionstal (kWh): 2000: 161364.2812; Historiske produktionstal (kWh): 2001: 149643.0527; Historiske produktionstal (kWh): 2002: 158938.8936
570715000000004926 | 1988-05-01 | 2002-11-07 | 99 | 21 | 21 | Wincon | W 99 XT | 810 | Brønderslev | LAND | V.Brønderslev, Brønderslev Jorder | 54f | 556610.9 | 6344236.74 | Stamdata | WRY | Historiske produktionstal (kWh): 1988: 106655.2344; Historiske produktionstal (kWh): 1989: 196338.4844; Historiske produktionstal (kWh): 1990: 200927.7969; Historiske produktionstal (kWh): 1991: 185329.5312; Historiske produktionstal (kWh): 1992: 181952.7969; Historiske produktionstal (kWh): 1993: 173265.3438; Historiske produktionstal (kWh): 1994: 179784.7656; Historiske produktionstal (kWh): 1995: 167881.75; Historiske produktionstal (kWh): 1996: 146201.5156; Historiske produktionstal (kWh): 1997: 157467.5625; Historiske produktionstal (kWh): 1998: 175759.5312; Historiske produktionstal (kWh): 1999: 142018.7969; Historiske produktionstal (kWh): 2000: 161364.2812; Historiske produktionstal (kWh): 2001: 149643.0527; Historiske produktionstal (kWh): 2002: 158938.8936
570715000000004933 | 1988-05-01 | 2002-11-07 | 99 | 21 | 21 | Wincon | W 99 XT | 810 | Brønderslev | LAND | V.Brønderslev, Brønderslev Jorder | 54f | 556595.28 | 6344058.67 | Stamdata | WRY | Historiske produktionstal (kWh): 1988: 106655.2344; Historiske produktionstal (kWh): 1989: 196338.4844; Historiske produktionstal (kWh): 1990: 200927.7969; Historiske produktionstal (kWh): 1991: 185329.5312; Historiske produktionstal (kWh): 1992: 181952.7969; Historiske produktionstal (kWh): 1993: 173265.3438; Historiske produktionstal (kWh): 1994: 179784.7656; Historiske produktionstal (kWh): 1995: 167881.75; Historiske produktionstal (kWh): 1996: 146201.5156; Historiske produktionstal (kWh): 1997: 157467.5625; Historiske produktionstal (kWh): 1998: 175759.5312; Historiske produktionstal (kWh): 1999: 142018.7969; Historiske produktionstal (kWh): 2000: 161364.2812; Historiske produktionstal (kWh): 2001: 149643.0527; Historiske produktionstal (kWh): 2002: 158938.8936
570715000000004940 | 1988-05-01 | 2005-04-14 | 200 | 27 | 27 | Wincon | W 200 | 810 | Brønderslev | LAND | V.Brønderslev, Brønderslev Jorder | 12h | 556407.56 | 6344527.49 | Stamdata | WRY | Historiske produktionstal (kWh): 1988: 215465.1094; Historiske produktionstal (kWh): 1989: 396643.4062; Historiske produktionstal (kWh): 1990: 405914.7188; Historiske produktionstal (kWh): 1991: 374403.0938; Historiske produktionstal (kWh): 1992: 367581.4062; Historiske produktionstal (kWh): 1993: 350031; Historiske produktionstal (kWh): 1994: 363201.5625; Historiske produktionstal (kWh): 1995: 339155.0312; Historiske produktionstal (kWh): 1996: 295356.5938; Historiske produktionstal (kWh): 1997: 318116.2812; Historiske produktionstal (kWh): 1998: 355069.7812; Historiske produktionstal (kWh): 1999: 286906.6562; Historiske produktionstal (kWh): 2000: 325988.4375; Historiske produktionstal (kWh): 2001: 185497.2295; Historiske produktionstal (kWh): 2002: 158938.8936; Historiske produktionstal (kWh): 2003: 141936.582; Historiske produktionstal (kWh): 2004: 189504.9058; Historiske produktionstal (kWh): 2005: 35901.3123
570715000000004957 | 1988-05-01 | 2005-04-14 | 200 | 27 | 27 | Wincon | W 200 | 810 | Brønderslev | LAND | V.Brønderslev, Brønderslev Jorder | 12h | 556394.47 | 6344372.56 | Stamdata | WRY | Historiske produktionstal (kWh): 1988: 215465.1094; Historiske produktionstal (kWh): 1989: 396643.4062; Historiske produktionstal (kWh): 1990: 405914.7188; Historiske produktionstal (kWh): 1991: 374403.0938; Historiske produktionstal (kWh): 1992: 367581.4062; Historiske produktionstal (kWh): 1993: 350031; Historiske produktionstal (kWh): 1994: 363201.5625; Historiske produktionstal (kWh): 1995: 339155.0312; Historiske produktionstal (kWh): 1996: 295356.5938; Historiske produktionstal (kWh): 1997: 318116.2812; Historiske produktionstal (kWh): 1998: 355069.7812; Historiske produktionstal (kWh): 1999: 286906.6562; Historiske produktionstal (kWh): 2000: 325988.4375; Historiske produktionstal (kWh): 2001: 185497.2295; Historiske produktionstal (kWh): 2002: 158938.8936; Historiske produktionstal (kWh): 2003: 141936.582; Historiske produktionstal (kWh): 2004: 189504.9058; Historiske produktionstal (kWh): 2005: 35901.3123
570715000000004964 | 1988-05-01 | 2005-04-14 | 200 | 27 | 27 | Wincon | W 200 | 810 | Brønderslev | LAND | V.Brønderslev, Brønderslev Jorder | 12h | 556380.73 | 6344218.08 | Stamdata | WRY | Historiske produktionstal (kWh): 1988: 215465.1094; Historiske produktionstal (kWh): 1989: 396643.4062; Historiske produktionstal (kWh): 1990: 405914.7188; Historiske produktionstal (kWh): 1991: 374403.0938; Historiske produktionstal (kWh): 1992: 367581.4062; Historiske produktionstal (kWh): 1993: 350031; Historiske produktionstal (kWh): 1994: 363201.5625; Historiske produktionstal (kWh): 1995: 339155.0312; Historiske produktionstal (kWh): 1996: 295356.5938; Historiske produktionstal (kWh): 1997: 318116.2812; Historiske produktionstal (kWh): 1998: 355069.7812; Historiske produktionstal (kWh): 1999: 286906.6562; Historiske produktionstal (kWh): 2000: 325988.4375; Historiske produktionstal (kWh): 2001: 185497.2295; Historiske produktionstal (kWh): 2002: 158938.8936; Historiske produktionstal (kWh): 2003: 141936.582; Historiske produktionstal (kWh): 2004: 189504.9058; Historiske produktionstal (kWh): 2005: 35901.3123
570715000000011788 | 1991-12-19 | 2008-09-02 | 150 | 23.8 | 30 | BONUS | 150 - MK lll | 810 | Brønderslev | LAND | Overdorf fjerding, Dronninglund | 33a | 573536 | 6338329 | Stamdata | 70001-01 | Historiske produktionstal (kWh): 1991: 0; Historiske produktionstal (kWh): 1992: 314357; Historiske produktionstal (kWh): 1993: 311962; Historiske produktionstal (kWh): 1994: 332127; Historiske produktionstal (kWh): 1995: 294664; Historiske produktionstal (kWh): 1996: 258774; Historiske produktionstal (kWh): 1997: 281891; Historiske produktionstal (kWh): 1998: 310570; Historiske produktionstal (kWh): 1999: 246209; Historiske produktionstal (kWh): 2000: 283005; Historiske produktionstal (kWh): 2001: 252911; Historiske produktionstal (kWh): 2002: 262831.7598; Historiske produktionstal (kWh): 2003: 234992.9561; Historiske produktionstal (kWh): 2004: 263956.2393; Historiske produktionstal (kWh): 2005: 210548.2422; Historiske produktionstal (kWh): 2006: 218647.6216; Historiske produktionstal (kWh): 2007: 271925.3975; Historiske produktionstal (kWh): 2008: 184842.6016
570715000000011795 | 1984-06-07 | 2001-11-25 | 55 | 16 | 23 | Vestas Wind Systems A/S | V 55-15 | 810 | Brønderslev | LAND | Hellevad By, Hellevad | 16f | 572788 | 6341713 | Stamdata | 70002-01 | Historiske produktionstal (kWh): 1984: 46657; Historiske produktionstal (kWh): 1985: 73349; Historiske produktionstal (kWh): 1986: 90859; Historiske produktionstal (kWh): 1987: 80840; Historiske produktionstal (kWh): 1988: 86221; Historiske produktionstal (kWh): 1989: 93058; Historiske produktionstal (kWh): 1990: 95649; Historiske produktionstal (kWh): 1991: 86448; Historiske produktionstal (kWh): 1992: 85882; Historiske produktionstal (kWh): 1993: 76550; Historiske produktionstal (kWh): 1994: 94679; Historiske produktionstal (kWh): 1995: 85739; Historiske produktionstal (kWh): 1996: 69699; Historiske produktionstal (kWh): 1997: 78847; Historiske produktionstal (kWh): 1998: 90350; Historiske produktionstal (kWh): 1999: 68575; Historiske produktionstal (kWh): 2000: 73375; Historiske produktionstal (kWh): 2001: 48813.0803; Historiske produktionstal (kWh): 2002: 0
570715000000011849 | 1988-02-03 | 2016-08-31 | 90 | 18.56 | 30 | Vestas Wind Systems A/S | V 19-90 | 810 | Brønderslev | LAND | Dronninglund By, Dronninglund Sogn | 31cb | 578145.75 | 6332914 | GST, 18-02-2013 | 70007 | Historiske produktionstal (kWh): 1988: 82440; Historiske produktionstal (kWh): 1989: 54110; Historiske produktionstal (kWh): 1990: 107802; Historiske produktionstal (kWh): 1991: 150140; Historiske produktionstal (kWh): 1992: 157693; Historiske produktionstal (kWh): 1993: 178882; Historiske produktionstal (kWh): 1994: 184314; Historiske produktionstal (kWh): 1995: 162168; Historiske produktionstal (kWh): 1996: 137822; Historiske produktionstal (kWh): 1997: 142293; Historiske produktionstal (kWh): 1998: 146887; Historiske produktionstal (kWh): 1999: 79901; Historiske produktionstal (kWh): 2000: 64374; Historiske produktionstal (kWh): 2001: 82061.521; Historiske produktionstal (kWh): 2002: 113492.1206; Historiske produktionstal (kWh): 2003: 134444.7983; Historiske produktionstal (kWh): 2004: 147755.7607; Historiske produktionstal (kWh): 2005: 140898.1216; Historiske produktionstal (kWh): 2006: 117670.6401; Historiske produktionstal (kWh): 2007: 154871.2012; Historiske produktionstal (kWh): 2008: 134894.7598; Historiske produktionstal (kWh): 2009: 135653.1597; Historiske produktionstal (kWh): 2010: 138688.28; Historiske produktionstal (kWh): 2011: 148724.27; Historiske produktionstal (kWh): 2012: 147601.833; Historiske produktionstal (kWh): 2013: 133625.646; Historiske produktionstal (kWh): 2014: 139149.562; Historiske produktionstal (kWh): 2015: 158506.396; Historiske produktionstal (kWh): 2016: 63608.55
570715000000011856 | 1988-02-18 | 2009-06-23 | 250 | 26 | 30 | NEG Micon | NM 530-250 | 810 | Brønderslev | LAND | Hjallerup Fjerding | 12ah | 569608.897 | 6332854.002 | Stamdata | 70008-01 | Historiske produktionstal (kWh): 1988: 279990; Historiske produktionstal (kWh): 1989: 354510; Historiske produktionstal (kWh): 1990: 310600; Historiske produktionstal (kWh): 1991: 353500; Historiske produktionstal (kWh): 1992: 379900; Historiske produktionstal (kWh): 1993: 419400; Historiske produktionstal (kWh): 1994: 441700; Historiske produktionstal (kWh): 1995: 378300; Historiske produktionstal (kWh): 1996: 222000; Historiske produktionstal (kWh): 1997: 369400; Historiske produktionstal (kWh): 1998: 373537; Historiske produktionstal (kWh): 1999: 296814; Historiske produktionstal (kWh): 2000: 350156; Historiske produktionstal (kWh): 2001: 313590.5615; Historiske produktionstal (kWh): 2002: 319063.1982; Historiske produktionstal (kWh): 2003: 287184.1201; Historiske produktionstal (kWh): 2004: 309644.8789; Historiske produktionstal (kWh): 2005: 208566.1209; Historiske produktionstal (kWh): 2006: 137806.8008; Historiske produktionstal (kWh): 2007: 360305.3965; Historiske produktionstal (kWh): 2008: 296035.0825; Historiske produktionstal (kWh): 2009: 110604.1211
570715000000011863 | 1989-12-28 | 2009-06-23 | 250 | 26 | 30 | NEG Micon | NM 530-250 | 810 | Brønderslev | LAND | Sønderkærs Enge, Hellevad | 12m | 566412.545 | 6335580.531 | Stamdata | 70008-02 | Historiske produktionstal (kWh): 1989: 428200; Historiske produktionstal (kWh): 1990: 386000; Historiske produktionstal (kWh): 1991: 383000; Historiske produktionstal (kWh): 1992: 383200; Historiske produktionstal (kWh): 1993: 418600; Historiske produktionstal (kWh): 1994: 445500; Historiske produktionstal (kWh): 1995: 375800; Historiske produktionstal (kWh): 1996: 323500; Historiske produktionstal (kWh): 1997: 372500; Historiske produktionstal (kWh): 1998: 377634; Historiske produktionstal (kWh): 1999: 320081; Historiske produktionstal (kWh): 2000: 347783; Historiske produktionstal (kWh): 2001: 307842.7998; Historiske produktionstal (kWh): 2002: 316896.4766; Historiske produktionstal (kWh): 2003: 280843.9229; Historiske produktionstal (kWh): 2004: 318687.4766; Historiske produktionstal (kWh): 2005: 288994.5596; Historiske produktionstal (kWh): 2006: 187970.8818; Historiske produktionstal (kWh): 2007: 305398.8003; Historiske produktionstal (kWh): 2008: 257938.4404; Historiske produktionstal (kWh): 2009: 103107.3613
570715000000011870 | 1991-07-10 | 2009-06-23 | 250 | 26 | 30 | NEG Micon | NM 530-250 | 810 | Brønderslev | LAND | Sønderkærs Enge, Hellevad | 22u | 566338.357 | 6335391.064 | Stamdata | 70008-03 | Historiske produktionstal (kWh): 1991: 169800; Historiske produktionstal (kWh): 1992: 357000; Historiske produktionstal (kWh): 1993: 401800; Historiske produktionstal (kWh): 1994: 416200; Historiske produktionstal (kWh): 1995: 344500; Historiske produktionstal (kWh): 1996: 304500; Historiske produktionstal (kWh): 1997: 343400; Historiske produktionstal (kWh): 1998: 345388; Historiske produktionstal (kWh): 1999: 280265; Historiske produktionstal (kWh): 2000: 294542; Historiske produktionstal (kWh): 2001: 274492.0811; Historiske produktionstal (kWh): 2002: 274480.6802; Historiske produktionstal (kWh): 2003: 248164.3892; Historiske produktionstal (kWh): 2004: 285482.0371; Historiske produktionstal (kWh): 2005: 246828.8408; Historiske produktionstal (kWh): 2006: 159176.6387; Historiske produktionstal (kWh): 2007: 273176.1562; Historiske produktionstal (kWh): 2008: 253049.879; Historiske produktionstal (kWh): 2009: 81724.6816
570715000000011887 | 1988-02-05 | 2002-10-09 | 99 | 19 | 30 | Windmatic | 19 S | 810 | Brønderslev | LAND | Aså | 38b | 584784 | 6337385 | Stamdata | 70009-01 | Historiske produktionstal (kWh): 1988: 185374; Historiske produktionstal (kWh): 1989: 237545; Historiske produktionstal (kWh): 1990: 233898; Historiske produktionstal (kWh): 1991: 222641; Historiske produktionstal (kWh): 1992: 188100; Historiske produktionstal (kWh): 1993: 190480; Historiske produktionstal (kWh): 1994: 197030; Historiske produktionstal (kWh): 1995: 176610; Historiske produktionstal (kWh): 1996: 142220; Historiske produktionstal (kWh): 1997: 162200; Historiske produktionstal (kWh): 1998: 177498; Historiske produktionstal (kWh): 1999: 140742; Historiske produktionstal (kWh): 2000: 166060; Historiske produktionstal (kWh): 2001: 146052.3203; Historiske produktionstal (kWh): 2002: 99054.7208
570715000000012020 | 1988-07-01 | 2010-06-22 | 150 | 23 | 30 | BONUS | 150 | 810 | Brønderslev | LAND | Idskov Fjerings, Voer Sogn | 8a | 581736.912 | 6347180.846 | Stamdata | 70024-01 | Historiske produktionstal (kWh): 1988: 94164; Historiske produktionstal (kWh): 1989: 303551; Historiske produktionstal (kWh): 1990: 313861; Historiske produktionstal (kWh): 1991: 293027; Historiske produktionstal (kWh): 1992: 276453; Historiske produktionstal (kWh): 1993: 301109; Historiske produktionstal (kWh): 1994: 325162; Historiske produktionstal (kWh): 1995: 285797; Historiske produktionstal (kWh): 1996: 248630; Historiske produktionstal (kWh): 1997: 261088; Historiske produktionstal (kWh): 1998: 284886; Historiske produktionstal (kWh): 1999: 258808; Historiske produktionstal (kWh): 2000: 289236; Historiske produktionstal (kWh): 2001: 245082.4004; Historiske produktionstal (kWh): 2002: 244068.6416; Historiske produktionstal (kWh): 2003: 218021.5181; Historiske produktionstal (kWh): 2004: 240513.8799; Historiske produktionstal (kWh): 2005: 218243.3828; Historiske produktionstal (kWh): 2006: 215164.2441; Historiske produktionstal (kWh): 2007: 245714.957; Historiske produktionstal (kWh): 2008: 258680.8804; Historiske produktionstal (kWh): 2009: 232427.6006; Historiske produktionstal (kWh): 2010: 99060.9607
570715000000012037 | 1988-08-16 | 2011-11-09 | 150 | 23.3 | 30 | Wind World | 23201160 | 810 | Brønderslev | LAND | Dronninglund | 33a | 573664.707 | 6338220.793 | Stamdata | 70025-01 | Historiske produktionstal (kWh): 1988: 131529; Historiske produktionstal (kWh): 1989: 293280; Historiske produktionstal (kWh): 1990: 301040; Historiske produktionstal (kWh): 1991: 282000; Historiske produktionstal (kWh): 1992: 275000; Historiske produktionstal (kWh): 1993: 305696; Historiske produktionstal (kWh): 1994: 329088; Historiske produktionstal (kWh): 1995: 284899; Historiske produktionstal (kWh): 1996: 245917; Historiske produktionstal (kWh): 1997: 259615; Historiske produktionstal (kWh): 1998: 254235; Historiske produktionstal (kWh): 1999: 225221; Historiske produktionstal (kWh): 2000: 260210; Historiske produktionstal (kWh): 2001: 237549.9619; Historiske produktionstal (kWh): 2002: 225902.8818; Historiske produktionstal (kWh): 2003: 223982.6421; Historiske produktionstal (kWh): 2004: 249046.6396; Historiske produktionstal (kWh): 2005: 201237.2793; Historiske produktionstal (kWh): 2006: 199278.0015; Historiske produktionstal (kWh): 2007: 271652.2363; Historiske produktionstal (kWh): 2008: 244011.9033; Historiske produktionstal (kWh): 2009: 224582.3203; Historiske produktionstal (kWh): 2010: 217605.5202; Historiske produktionstal (kWh): 2011: 217046.97
570715000000012044 | 1988-11-25 | 2005-06-07 | 150 | 23 | 30 | BONUS | 20-150/30 | 810 | Brønderslev | LAND | Bolle Fjerding, Dronninglund | 52a | 573428 | 6332754 | Stamdata | 70026-01 | Historiske produktionstal (kWh): 1985: 22007; Historiske produktionstal (kWh): 1986: 327131; Historiske produktionstal (kWh): 1987: 291058; Historiske produktionstal (kWh): 1988: 39974; Historiske produktionstal (kWh): 1989: 321600; Historiske produktionstal (kWh): 1990: 323400; Historiske produktionstal (kWh): 1991: 310000; Historiske produktionstal (kWh): 1992: 291000; Historiske produktionstal (kWh): 1993: 318000; Historiske produktionstal (kWh): 1994: 340000; Historiske produktionstal (kWh): 1995: 294000; Historiske produktionstal (kWh): 1996: 262000; Historiske produktionstal (kWh): 1997: 288000; Historiske produktionstal (kWh): 1998: 306710; Historiske produktionstal (kWh): 1999: 247739; Historiske produktionstal (kWh): 2000: 289607; Historiske produktionstal (kWh): 2001: 252276.2012; Historiske produktionstal (kWh): 2002: 271895.9199; Historiske produktionstal (kWh): 2003: 235917.8408; Historiske produktionstal (kWh): 2004: 271100.7178; Historiske produktionstal (kWh): 2005: 126513.4409
570715000000012112 | 1988-12-28 | 2017-01-04 | 150 | 23 | 32 | BONUS | 150/30 kW | 810 | Brønderslev | LAND | Dronninglund By, Dronninglund Sogn | 100ag | 578649.86 | 6337196.75 | SDFE2018 | 70031-01 | Historiske produktionstal (kWh): 1988: 0; Historiske produktionstal (kWh): 1989: 285471; Historiske produktionstal (kWh): 1990: 286075; Historiske produktionstal (kWh): 1991: 265760; Historiske produktionstal (kWh): 1992: 263240; Historiske produktionstal (kWh): 1993: 280140; Historiske produktionstal (kWh): 1994: 302000; Historiske produktionstal (kWh): 1995: 255340; Historiske produktionstal (kWh): 1996: 235700; Historiske produktionstal (kWh): 1997: 260620; Historiske produktionstal (kWh): 1998: 267800; Historiske produktionstal (kWh): 1999: 218256; Historiske produktionstal (kWh): 2000: 248752; Historiske produktionstal (kWh): 2001: 215334.6396; Historiske produktionstal (kWh): 2002: 214950.8804; Historiske produktionstal (kWh): 2003: 194402.9609; Historiske produktionstal (kWh): 2004: 214548.0791; Historiske produktionstal (kWh): 2005: 201659.9219; Historiske produktionstal (kWh): 2006: 182863.4395; Historiske produktionstal (kWh): 2007: 226455.8364; Historiske produktionstal (kWh): 2008: 205178.5591; Historiske produktionstal (kWh): 2009: 211199.3594; Historiske produktionstal (kWh): 2010: 192394.4792; Historiske produktionstal (kWh): 2011: 231062.82; Historiske produktionstal (kWh): 2012: 225304.028; Historiske produktionstal (kWh): 2013: 199980.53; Historiske produktionstal (kWh): 2014: 222634.396; Historiske produktionstal (kWh): 2015: 262256.26; Historiske produktionstal (kWh): 2016: 60027.74; Historiske produktionstal (kWh): 2017: 0
570715000000012129 | 1989-01-10 | 2016-10-24 | 200 | 25 | 30 | Vestas Wind Systems A/S | V 25-200 | 810 | Brønderslev | LAND | Ørsø Fjerding, Aså Meltholt | 53h | 580973.77 | 6333645.67 | GST, 18-02-2013 | 70032-01 | Historiske produktionstal (kWh): 1989: 359321; Historiske produktionstal (kWh): 1990: 413560; Historiske produktionstal (kWh): 1991: 364550; Historiske produktionstal (kWh): 1992: 363484; Historiske produktionstal (kWh): 1993: 405616; Historiske produktionstal (kWh): 1994: 436180; Historiske produktionstal (kWh): 1995: 385795; Historiske produktionstal (kWh): 1996: 346707; Historiske produktionstal (kWh): 1997: 365869; Historiske produktionstal (kWh): 1998: 448652; Historiske produktionstal (kWh): 1999: 354385; Historiske produktionstal (kWh): 2000: 394069; Historiske produktionstal (kWh): 2001: 350596.4385; Historiske produktionstal (kWh): 2002: 365397.8389; Historiske produktionstal (kWh): 2003: 321590.1572; Historiske produktionstal (kWh): 2004: 352493.5195; Historiske produktionstal (kWh): 2005: 342713.3438; Historiske produktionstal (kWh): 2006: 314905.6992; Historiske produktionstal (kWh): 2007: 385681.4004; Historiske produktionstal (kWh): 2008: 349976.501; Historiske produktionstal (kWh): 2009: 327032.4004; Historiske produktionstal (kWh): 2010: 323007.8023; Historiske produktionstal (kWh): 2011: 368520.78; Historiske produktionstal (kWh): 2012: 349596.334; Historiske produktionstal (kWh): 2013: 315991.487; Historiske produktionstal (kWh): 2014: 342492.622; Historiske produktionstal (kWh): 2015: 396658.937; Historiske produktionstal (kWh): 2016: 136362.57
570715000000012136 | 1989-01-10 | 2016-10-24 | 200 | 25 | 30 | Vestas Wind Systems A/S | V 25-200 | 810 | Brønderslev | LAND | Ørsø Fjerding, Aså Meltholt | 53g | 580979.15 | 6333746.13 | GST, 18-02-2013 | 70033-01 | Historiske produktionstal (kWh): 1989: 350303; Historiske produktionstal (kWh): 1990: 407116; Historiske produktionstal (kWh): 1991: 344600; Historiske produktionstal (kWh): 1992: 352631; Historiske produktionstal (kWh): 1993: 393311; Historiske produktionstal (kWh): 1994: 421742; Historiske produktionstal (kWh): 1995: 368318; Historiske produktionstal (kWh): 1996: 336823; Historiske produktionstal (kWh): 1997: 361031; Historiske produktionstal (kWh): 1998: 404371; Historiske produktionstal (kWh): 1999: 352561; Historiske produktionstal (kWh): 2000: 380008; Historiske produktionstal (kWh): 2001: 355402.4805; Historiske produktionstal (kWh): 2002: 351484.0811; Historiske produktionstal (kWh): 2003: 316229.5186; Historiske produktionstal (kWh): 2004: 353746.2393; Historiske produktionstal (kWh): 2005: 335006.3398; Historiske produktionstal (kWh): 2006: 304773.7979; Historiske produktionstal (kWh): 2007: 368887.5029; Historiske produktionstal (kWh): 2008: 348167.8975; Historiske produktionstal (kWh): 2009: 323033.1006; Historiske produktionstal (kWh): 2010: 309210; Historiske produktionstal (kWh): 2011: 344834.8; Historiske produktionstal (kWh): 2012: 329435.727; Historiske produktionstal (kWh): 2013: 309363.222; Historiske produktionstal (kWh): 2014: 318514.805; Historiske produktionstal (kWh): 2015: 389907.805; Historiske produktionstal (kWh): 2016: 138906.12
570715000000012143 | 1989-01-12 | 2018-02-02 | 200 | 25 | 30 | Vestas Wind Systems A/S | V 25-200 | 810 | Brønderslev | LAND | Aså By, Aså-Melholt | 2a | 583919.36 | 6337239.76 | SDFE2018 | 70034-01 | Historiske produktionstal (kWh): 1989: 358710; Historiske produktionstal (kWh): 1990: 402170; Historiske produktionstal (kWh): 1991: 384600; Historiske produktionstal (kWh): 1992: 364380; Historiske produktionstal (kWh): 1993: 403040; Historiske produktionstal (kWh): 1994: 428370; Historiske produktionstal (kWh): 1995: 358630; Historiske produktionstal (kWh): 1996: 334000; Historiske produktionstal (kWh): 1997: 364800; Historiske produktionstal (kWh): 1998: 398200; Historiske produktionstal (kWh): 1999: 343526; Historiske produktionstal (kWh): 2000: 388960; Historiske produktionstal (kWh): 2001: 342723.1582; Historiske produktionstal (kWh): 2002: 348067.2812; Historiske produktionstal (kWh): 2003: 315948.3213; Historiske produktionstal (kWh): 2004: 352838.8809; Historiske produktionstal (kWh): 2005: 332430.458; Historiske produktionstal (kWh): 2006: 292090.3975; Historiske produktionstal (kWh): 2007: 324885.999; Historiske produktionstal (kWh): 2008: 347721.8408; Historiske produktionstal (kWh): 2009: 335305.7627; Historiske produktionstal (kWh): 2010: 314071.5205; Historiske produktionstal (kWh): 2011: 365806.28; Historiske produktionstal (kWh): 2012: 347117.383; Historiske produktionstal (kWh): 2013: 322478.924; Historiske produktionstal (kWh): 2014: 367702.763; Historiske produktionstal (kWh): 2015: 396420.803; Historiske produktionstal (kWh): 2016: 51582.66; Historiske produktionstal (kWh): 2017: 0; Historiske produktionstal (kWh): 2018: 0.96
570715000000012174 | 1989-03-21 | 2016-10-24 | 200 | 25 | 30 | Vestas Wind Systems A/S | V 25-200 | 810 | Brønderslev | LAND | Aså, Melholt | 31g | 580650.15 | 6333152.97 | GST, 18-02-2013 | 70036-01 | Historiske produktionstal (kWh): 1989: 233968; Historiske produktionstal (kWh): 1990: 414100; Historiske produktionstal (kWh): 1991: 395425; Historiske produktionstal (kWh): 1992: 374345; Historiske produktionstal (kWh): 1993: 402615; Historiske produktionstal (kWh): 1994: 435055; Historiske produktionstal (kWh): 1995: 387550; Historiske produktionstal (kWh): 1996: 352760; Historiske produktionstal (kWh): 1997: 373200; Historiske produktionstal (kWh): 1998: 416208; Historiske produktionstal (kWh): 1999: 358234; Historiske produktionstal (kWh): 2000: 398733; Historiske produktionstal (kWh): 2001: 360120.6807; Historiske produktionstal (kWh): 2002: 362722.7178; Historiske produktionstal (kWh): 2003: 325821.3594; Historiske produktionstal (kWh): 2004: 358294.4785; Historiske produktionstal (kWh): 2005: 343490.6426; Historiske produktionstal (kWh): 2006: 315392.5566; Historiske produktionstal (kWh): 2007: 381189.7617; Historiske produktionstal (kWh): 2008: 353887.7607; Historiske produktionstal (kWh): 2009: 327506.5635; Historiske produktionstal (kWh): 2010: 312138.5611; Historiske produktionstal (kWh): 2011: 364904.12; Historiske produktionstal (kWh): 2012: 356768.639; Historiske produktionstal (kWh): 2013: 326750.081; Historiske produktionstal (kWh): 2014: 358056.407; Historiske produktionstal (kWh): 2015: 363880.141; Historiske produktionstal (kWh): 2016: 146504.57
570715000000012235 | 1989-10-27 | 2007-04-04 | 150 | 28 | 31 | Wind World | W 2700-150 | 810 | Brønderslev | LAND | Vestergårdens Fjerding, Voer | 50h | 579412 | 6345536 | Stamdata | 70042-01 | Historiske produktionstal (kWh): 1989: 50590; Historiske produktionstal (kWh): 1990: 345390; Historiske produktionstal (kWh): 1991: 354000; Historiske produktionstal (kWh): 1992: 337860; Historiske produktionstal (kWh): 1993: 366190; Historiske produktionstal (kWh): 1994: 392050; Historiske produktionstal (kWh): 1995: 332690; Historiske produktionstal (kWh): 1996: 299940; Historiske produktionstal (kWh): 1997: 327090; Historiske produktionstal (kWh): 1998: 353005; Historiske produktionstal (kWh): 1999: 308335; Historiske produktionstal (kWh): 2000: 340568; Historiske produktionstal (kWh): 2001: 254667.8799; Historiske produktionstal (kWh): 2002: 289872.8027; Historiske produktionstal (kWh): 2003: 277114.082; Historiske produktionstal (kWh): 2004: 240947.3594; Historiske produktionstal (kWh): 2005: 292220.4805; Historiske produktionstal (kWh): 2006: 259078.5137; Historiske produktionstal (kWh): 2007: 123476.4
570715000000012433 | 1991-10-16 | 2016-01-13 | 150 | 28 | 31 | Wind World | W 2700-150 | 810 | Brønderslev | LAND | Idskov Fjerings, Voer Sogn | 2a | 579769.67 | 6347379.71 | GST, 18-02-2013 | 70054-01 | Historiske produktionstal (kWh): 1991: 91830; Historiske produktionstal (kWh): 1992: 312450; Historiske produktionstal (kWh): 1993: 345430; Historiske produktionstal (kWh): 1994: 378300; Historiske produktionstal (kWh): 1995: 323990; Historiske produktionstal (kWh): 1996: 286700; Historiske produktionstal (kWh): 1997: 316210; Historiske produktionstal (kWh): 1998: 343200; Historiske produktionstal (kWh): 1999: 280853; Historiske produktionstal (kWh): 2000: 324480; Historiske produktionstal (kWh): 2001: 292204.8203; Historiske produktionstal (kWh): 2002: 270806.0576; Historiske produktionstal (kWh): 2003: 264223.9199; Historiske produktionstal (kWh): 2004: 293404.1602; Historiske produktionstal (kWh): 2005: 278779.4404; Historiske produktionstal (kWh): 2006: 239715.1177; Historiske produktionstal (kWh): 2007: 301101.6011; Historiske produktionstal (kWh): 2008: 290984.7983; Historiske produktionstal (kWh): 2009: 267141.1992; Historiske produktionstal (kWh): 2010: 251716.4801; Historiske produktionstal (kWh): 2011: 295275.15; Historiske produktionstal (kWh): 2012: 264310.279; Historiske produktionstal (kWh): 2013: 256057.784; Historiske produktionstal (kWh): 2014: 276365.989; Historiske produktionstal (kWh): 2015: 296501.496; Historiske produktionstal (kWh): 2016: 0
570715000000012440 | 1991-10-04 | 2016-08-29 | 200 | 26 | 30 | Wincon | W 200/26 | 810 | Brønderslev | LAND | Del af Drl. Hgd. Og Dronninggård, Drl. | 31cb | 578085.62 | 6332798.82 | GST, 18-02-2013 | 70055 | Historiske produktionstal (kWh): 1991: 94780; Historiske produktionstal (kWh): 1992: 342610; Historiske produktionstal (kWh): 1993: 390870; Historiske produktionstal (kWh): 1994: 413850; Historiske produktionstal (kWh): 1995: 339900; Historiske produktionstal (kWh): 1996: 315770; Historiske produktionstal (kWh): 1997: 341780; Historiske produktionstal (kWh): 1998: 372770; Historiske produktionstal (kWh): 1999: 294974; Historiske produktionstal (kWh): 2000: 347981; Historiske produktionstal (kWh): 2001: 289970.2783; Historiske produktionstal (kWh): 2002: 306145.2812; Historiske produktionstal (kWh): 2003: 248894.8042; Historiske produktionstal (kWh): 2004: 291388.1592; Historiske produktionstal (kWh): 2005: 227169.3584; Historiske produktionstal (kWh): 2006: 258529.3604; Historiske produktionstal (kWh): 2007: 338334.6387; Historiske produktionstal (kWh): 2008: 322539.522; Historiske produktionstal (kWh): 2009: 288426.3184; Historiske produktionstal (kWh): 2010: 270970.8808; Historiske produktionstal (kWh): 2011: 326890.46; Historiske produktionstal (kWh): 2012: 289306.809; Historiske produktionstal (kWh): 2013: 283181.783; Historiske produktionstal (kWh): 2014: 317662.103; Historiske produktionstal (kWh): 2015: 385553.257; Historiske produktionstal (kWh): 2016: 121820.79
570715000000012457 | 1991-10-04 | 2016-08-31 | 200 | 26 | 30 | Wincon | W 200/26 | 810 | Brønderslev | LAND | Del af Drl. Hgd. Og Dronninggård, Drl. | 31cb | 578307.76 | 6332687.37 | GST, 18-02-2013 | 70087 | Historiske produktionstal (kWh): 1991: 94540; Historiske produktionstal (kWh): 1992: 341110; Historiske produktionstal (kWh): 1993: 392700; Historiske produktionstal (kWh): 1994: 414520; Historiske produktionstal (kWh): 1995: 345250; Historiske produktionstal (kWh): 1996: 328920; Historiske produktionstal (kWh): 1997: 338840; Historiske produktionstal (kWh): 1998: 374750; Historiske produktionstal (kWh): 1999: 296289; Historiske produktionstal (kWh): 2000: 340456; Historiske produktionstal (kWh): 2001: 308536.8037; Historiske produktionstal (kWh): 2002: 316476.0811; Historiske produktionstal (kWh): 2003: 274211.6802; Historiske produktionstal (kWh): 2004: 308514.8818; Historiske produktionstal (kWh): 2005: 235379.5195; Historiske produktionstal (kWh): 2006: 263172.959; Historiske produktionstal (kWh): 2007: 345880.1621; Historiske produktionstal (kWh): 2008: 318441.9629; Historiske produktionstal (kWh): 2009: 278060.7188; Historiske produktionstal (kWh): 2010: 279656.8796; Historiske produktionstal (kWh): 2011: 326097.91; Historiske produktionstal (kWh): 2012: 272681.895; Historiske produktionstal (kWh): 2013: 285494.914; Historiske produktionstal (kWh): 2014: 316773.885; Historiske produktionstal (kWh): 2015: 373835.069; Historiske produktionstal (kWh): 2016: 120350.3
570715000001392336 | 2014-01-11 | 2017-12-08 | 10 | 7.1 | 21 | Ukendt | Ukendt-Ukendt | 810 | Brønderslev | Land |  |  | 559838.47 | 6351461.07 | SDFE2018 |  | Historiske produktionstal (kWh): 2014: 10096.937; Historiske produktionstal (kWh): 2015: 12986.827; Historiske produktionstal (kWh): 2016: 8381.32; Historiske produktionstal (kWh): 2017: 9921.17; Historiske produktionstal (kWh): 2018: 658.18
570715000001441317 | 2015-10-01 | 2018-04-09 | 10 | 7.1 | 21 | KVA Vind | 2020-10-06 | 810 | Brønderslev | Land |  |  | 571040 | 6344171 | SDFE2018 |  | Historiske produktionstal (kWh): 2016: 3847.54; Historiske produktionstal (kWh): 2017: 6944.76; Historiske produktionstal (kWh): 2018: 1939.67
570715000000002571 | 1985-08-15 | 1999-08-16 | 75 | 0.1 | 0.1 | Ukendt | Ukendt-Ukendt | 813 | Frederikshavn | LAND | Ukendt | 0 | 571178 | 6337246 | Stamdata | 0390-0455 | Historiske produktionstal (kWh): 2001: 0; Historiske produktionstal (kWh): 2002: 0
570715000000002588 | 1989-12-07 | 2002-11-28 | 220 | 25 | 31 | Wind World | W 2500-220 | 813 | Frederikshavn | LAND | Skagen Markjorder | 123e | 593454 | 6400283 | Stamdata | 0391-8040 | Historiske produktionstal (kWh): 1989: 0; Historiske produktionstal (kWh): 1990: 540957; Historiske produktionstal (kWh): 1991: 523030; Historiske produktionstal (kWh): 1992: 548660; Historiske produktionstal (kWh): 1993: 567810; Historiske produktionstal (kWh): 1994: 556310; Historiske produktionstal (kWh): 1995: 540860; Historiske produktionstal (kWh): 1996: 418680; Historiske produktionstal (kWh): 1997: 465880; Historiske produktionstal (kWh): 1998: 410086; Historiske produktionstal (kWh): 1999: 416591; Historiske produktionstal (kWh): 2000: 426207; Historiske produktionstal (kWh): 2001: 248272.8809; Historiske produktionstal (kWh): 2002: 276642.279
570715000000002595 | 1989-12-07 | 2002-11-28 | 250 | 29.2 | 31 | Wind World | W 2920-250 | 813 | Frederikshavn | LAND | Skagen Markjorder | 123e | 593346 | 6400422 | Stamdata | 0391-8042 | Historiske produktionstal (kWh): 1989: 0; Historiske produktionstal (kWh): 1990: 548646; Historiske produktionstal (kWh): 1991: 475950; Historiske produktionstal (kWh): 1992: 503950; Historiske produktionstal (kWh): 1993: 513880; Historiske produktionstal (kWh): 1994: 516210; Historiske produktionstal (kWh): 1995: 504080; Historiske produktionstal (kWh): 1996: 469580; Historiske produktionstal (kWh): 1997: 546330; Historiske produktionstal (kWh): 1998: 641921; Historiske produktionstal (kWh): 1999: 399308; Historiske produktionstal (kWh): 2000: 345171; Historiske produktionstal (kWh): 2001: 590634.8516; Historiske produktionstal (kWh): 2002: 378749.0957
570715000000002632 | 1990-09-13 | 2016-02-08 | 150 | 28 | 31 | Wind World | W 2800-150 | 813 | Frederikshavn | LAND | Åsted By, Åsted | 6c | 582940.79 | 6366748.31 | GST, 18-02-2013 | 0501-1050 | Historiske produktionstal (kWh): 1990: 95547; Historiske produktionstal (kWh): 1991: 355950; Historiske produktionstal (kWh): 1992: 335330; Historiske produktionstal (kWh): 1993: 373100; Historiske produktionstal (kWh): 1994: 393450; Historiske produktionstal (kWh): 1995: 356630; Historiske produktionstal (kWh): 1996: 309520; Historiske produktionstal (kWh): 1997: 330110; Historiske produktionstal (kWh): 1998: 350573; Historiske produktionstal (kWh): 1999: 301049; Historiske produktionstal (kWh): 2000: 330946; Historiske produktionstal (kWh): 2001: 296979.8457; Historiske produktionstal (kWh): 2002: 290485.043; Historiske produktionstal (kWh): 2003: 264678.4805; Historiske produktionstal (kWh): 2004: 299970.0029; Historiske produktionstal (kWh): 2005: 300722.3994; Historiske produktionstal (kWh): 2006: 268440.4814; Historiske produktionstal (kWh): 2007: 317512.7969; Historiske produktionstal (kWh): 2008: 279425.5171; Historiske produktionstal (kWh): 2009: 272329.2002; Historiske produktionstal (kWh): 2010: 272408.4004; Historiske produktionstal (kWh): 2011: 323810.958; Historiske produktionstal (kWh): 2012: 311374.207; Historiske produktionstal (kWh): 2013: 296434.943; Historiske produktionstal (kWh): 2014: 312764.188; Historiske produktionstal (kWh): 2015: 293783.074; Historiske produktionstal (kWh): 2016: 0
570715000000002649 | 1990-09-13 | 2016-02-08 | 150 | 28 | 31 | Wind World | W 2800-150 | 813 | Frederikshavn | LAND | Åsted By, Åsted | 6c | 582754.52 | 6366805.66 | GST, 18-02-2013 | 0501-1052 | Historiske produktionstal (kWh): 1990: 99549; Historiske produktionstal (kWh): 1991: 374680; Historiske produktionstal (kWh): 1992: 360980; Historiske produktionstal (kWh): 1993: 389820; Historiske produktionstal (kWh): 1994: 408890; Historiske produktionstal (kWh): 1995: 371790; Historiske produktionstal (kWh): 1996: 317610; Historiske produktionstal (kWh): 1997: 334630; Historiske produktionstal (kWh): 1998: 372924; Historiske produktionstal (kWh): 1999: 311329; Historiske produktionstal (kWh): 2000: 340799; Historiske produktionstal (kWh): 2001: 316291.9619; Historiske produktionstal (kWh): 2002: 313774.6211; Historiske produktionstal (kWh): 2003: 289763.8545; Historiske produktionstal (kWh): 2004: 316791.2383; Historiske produktionstal (kWh): 2005: 303540.0518; Historiske produktionstal (kWh): 2006: 276671.292; Historiske produktionstal (kWh): 2007: 322983.9482; Historiske produktionstal (kWh): 2008: 310513.0229; Historiske produktionstal (kWh): 2009: 285850.6123; Historiske produktionstal (kWh): 2010: 271844.2616; Historiske produktionstal (kWh): 2011: 336467.42; Historiske produktionstal (kWh): 2012: 311374.211; Historiske produktionstal (kWh): 2013: 319731.484; Historiske produktionstal (kWh): 2014: 329138.075; Historiske produktionstal (kWh): 2015: 194994.165
570715000000002656 | 1980-03-03 | 2000-07-31 | 45 | 0.1 | 0.1 | Ukendt | Ukendt-Ukendt | 813 | Frederikshavn | LAND | Ukendt | 0 | 571178 | 6337246 | Stamdata | 0503-0601 | Historiske produktionstal (kWh): 2001: 0; Historiske produktionstal (kWh): 2002: 0
570715000000002687 | 1981-07-29 | 2008-12-11 | 45 | 0.1 | 0.1 | Ukendt | Ukendt-Ukendt | 813 | Frederikshavn | LAND | Den sydlige Del, Åsted | 11a | 584420 | 6366317 | Stamdata | 0505-0001 | Historiske produktionstal (kWh): 1981: 26798; Historiske produktionstal (kWh): 1982: 57822; Historiske produktionstal (kWh): 1983: 70110; Historiske produktionstal (kWh): 1984: 71178; Historiske produktionstal (kWh): 1985: 55949; Historiske produktionstal (kWh): 1986: 69305; Historiske produktionstal (kWh): 1987: 61663; Historiske produktionstal (kWh): 1988: 65746; Historiske produktionstal (kWh): 1989: 70203; Historiske produktionstal (kWh): 1990: 69126; Historiske produktionstal (kWh): 1991: 64520; Historiske produktionstal (kWh): 1992: 65520; Historiske produktionstal (kWh): 1993: 74410; Historiske produktionstal (kWh): 1994: 77360; Historiske produktionstal (kWh): 1995: 63810; Historiske produktionstal (kWh): 1996: 52740; Historiske produktionstal (kWh): 1997: 62570; Historiske produktionstal (kWh): 1998: 56150; Historiske produktionstal (kWh): 1999: 50960; Historiske produktionstal (kWh): 2000: 55580; Historiske produktionstal (kWh): 2001: 23510; Historiske produktionstal (kWh): 2002: 4458.0001; Historiske produktionstal (kWh): 2003: 13030.4; Historiske produktionstal (kWh): 2004: 15946.6001; Historiske produktionstal (kWh): 2005: 19238.8911; Historiske produktionstal (kWh): 2006: 31005.3082; Historiske produktionstal (kWh): 2007: 26129.2398; Historiske produktionstal (kWh): 2008: 19836.4361
570715000000002700 | 1988-10-19 | 2011-12-06 | 250 | 24 | 30 | Micon | M 250 | 813 | Frederikshavn | LAND | Den østlige Del, Åsted | 13a | 586352.46 | 6369572.01 | GST, 18-02-2013 | 0505-1812 | Historiske produktionstal (kWh): 1988: 57137; Historiske produktionstal (kWh): 1989: 366068; Historiske produktionstal (kWh): 1990: 360448; Historiske produktionstal (kWh): 1991: 326730; Historiske produktionstal (kWh): 1992: 336420; Historiske produktionstal (kWh): 1993: 360280; Historiske produktionstal (kWh): 1994: 363090; Historiske produktionstal (kWh): 1995: 339990; Historiske produktionstal (kWh): 1996: 280510; Historiske produktionstal (kWh): 1997: 311650; Historiske produktionstal (kWh): 1998: 336280; Historiske produktionstal (kWh): 1999: 285016; Historiske produktionstal (kWh): 2000: 303607; Historiske produktionstal (kWh): 2001: 265626.0596; Historiske produktionstal (kWh): 2002: 260981.1475; Historiske produktionstal (kWh): 2003: 258308.1245; Historiske produktionstal (kWh): 2004: 253338.1968; Historiske produktionstal (kWh): 2005: 263825.4951; Historiske produktionstal (kWh): 2006: 187138.3604; Historiske produktionstal (kWh): 2007: 282105.1328; Historiske produktionstal (kWh): 2008: 271628.1969; Historiske produktionstal (kWh): 2009: 246918.5073; Historiske produktionstal (kWh): 2010: 242591.6545; Historiske produktionstal (kWh): 2011: 215602.105
570715000000002779 | 1988-09-12 | 2010-11-08 | 270 | 0.1 | 0.1 | Vindsyssel | Ukendt-Vindsyssel | 813 | Frederikshavn | LAND | Jerup By, Elling | 26a | 585511 | 6376489 | Stamdata | 0604-0461 | Historiske produktionstal (kWh): 1988: 61346; Historiske produktionstal (kWh): 1989: 262022; Historiske produktionstal (kWh): 1990: 257999; Historiske produktionstal (kWh): 1991: 250530; Historiske produktionstal (kWh): 1992: 212470; Historiske produktionstal (kWh): 1993: 272230; Historiske produktionstal (kWh): 1994: 288160; Historiske produktionstal (kWh): 1995: 248760; Historiske produktionstal (kWh): 1996: 217810; Historiske produktionstal (kWh): 1997: 218880; Historiske produktionstal (kWh): 1998: 204409; Historiske produktionstal (kWh): 1999: 123645; Historiske produktionstal (kWh): 2000: 199878; Historiske produktionstal (kWh): 2001: 244760.7776; Historiske produktionstal (kWh): 2002: 227928.377; Historiske produktionstal (kWh): 2003: 202686.9521; Historiske produktionstal (kWh): 2004: 200291.0225; Historiske produktionstal (kWh): 2005: 199599.8433; Historiske produktionstal (kWh): 2006: 135930.9595; Historiske produktionstal (kWh): 2007: 185059.7288; Historiske produktionstal (kWh): 2008: 63533.25; Historiske produktionstal (kWh): 2009: 0; Historiske produktionstal (kWh): 2010: 0
570715000000002953 | 1991-01-25 | 2005-09-13 | 150 | 28 | 31 | Wind World | W 2800-150 | 813 | Frederikshavn | LAND | Den sydlige Del, Åsted | 14l | 582270 | 6363547 | Stamdata | 0901-0390 | Historiske produktionstal (kWh): 1991: 326240; Historiske produktionstal (kWh): 1992: 397910; Historiske produktionstal (kWh): 1993: 388440; Historiske produktionstal (kWh): 1994: 408980; Historiske produktionstal (kWh): 1995: 369610; Historiske produktionstal (kWh): 1996: 322690; Historiske produktionstal (kWh): 1997: 355390; Historiske produktionstal (kWh): 1998: 388401; Historiske produktionstal (kWh): 1999: 309991; Historiske produktionstal (kWh): 2000: 356434; Historiske produktionstal (kWh): 2001: 309741.2822; Historiske produktionstal (kWh): 2002: 311974.248; Historiske produktionstal (kWh): 2003: 300478.8584; Historiske produktionstal (kWh): 2004: 322810.4883; Historiske produktionstal (kWh): 2005: 176056.0532
570715000000002960 | 1991-01-25 | 2005-09-13 | 150 | 28 | 31 | Wind World | W 2800-150 | 813 | Frederikshavn | LAND | Den sydlige Del, Åsted | 14l | 582264 | 6363500 | Stamdata | 0901-0392 | Historiske produktionstal (kWh): 1991: 337100; Historiske produktionstal (kWh): 1992: 352340; Historiske produktionstal (kWh): 1993: 388780; Historiske produktionstal (kWh): 1994: 401950; Historiske produktionstal (kWh): 1995: 351680; Historiske produktionstal (kWh): 1996: 291750; Historiske produktionstal (kWh): 1997: 310740; Historiske produktionstal (kWh): 1998: 365571; Historiske produktionstal (kWh): 1999: 300598; Historiske produktionstal (kWh): 2000: 317453; Historiske produktionstal (kWh): 2001: 298915.3652; Historiske produktionstal (kWh): 2002: 304599.5068; Historiske produktionstal (kWh): 2003: 282832.1094; Historiske produktionstal (kWh): 2004: 311281.2266; Historiske produktionstal (kWh): 2005: 193593.5098
570715000000002991 | 1996-12-23 | 2013-10-31 | 600 | 44 | 45 | Vestas Wind Systems A/S | V 44-600 | 813 | Frederikshavn | LAND | Den nordøstlige Del, Torslev | 5a | 579486.39 | 6359777.29 | GST, 18-02-2013 | 0908-1432 | Historiske produktionstal (kWh): 1996: 0; Historiske produktionstal (kWh): 1997: 1279800; Historiske produktionstal (kWh): 1998: 1397847; Historiske produktionstal (kWh): 1999: 1201107; Historiske produktionstal (kWh): 2000: 1338547; Historiske produktionstal (kWh): 2001: 1196926.582; Historiske produktionstal (kWh): 2002: 1216896.5; Historiske produktionstal (kWh): 2003: 1096902.5; Historiske produktionstal (kWh): 2004: 1244776; Historiske produktionstal (kWh): 2005: 1210674; Historiske produktionstal (kWh): 2006: 1106474.5; Historiske produktionstal (kWh): 2007: 1228016.5; Historiske produktionstal (kWh): 2008: 1260806.5; Historiske produktionstal (kWh): 2009: 1143655; Historiske produktionstal (kWh): 2010: 1154300; Historiske produktionstal (kWh): 2011: 1288996.5; Historiske produktionstal (kWh): 2012: 1241706; Historiske produktionstal (kWh): 2013: 706107
570715000000003004 | 1996-12-23 | 2013-09-02 | 600 | 44 | 45 | Vestas Wind Systems A/S | V 44-600 | 813 | Frederikshavn | LAND | Den nordøstlige Del, Torslev | 5c | 579595.84 | 6359564.1 | GST, 18-02-2013 | 0908-1433 | Historiske produktionstal (kWh): 1996: 0; Historiske produktionstal (kWh): 1997: 1207830; Historiske produktionstal (kWh): 1998: 1317352; Historiske produktionstal (kWh): 1999: 1119087; Historiske produktionstal (kWh): 2000: 1244077; Historiske produktionstal (kWh): 2001: 1092684.7734; Historiske produktionstal (kWh): 2002: 1133081.5703; Historiske produktionstal (kWh): 2003: 1035864; Historiske produktionstal (kWh): 2004: 1128650.793; Historiske produktionstal (kWh): 2005: 1101369.5938; Historiske produktionstal (kWh): 2006: 1009339.2109; Historiske produktionstal (kWh): 2007: 1255001.5977; Historiske produktionstal (kWh): 2008: 1161665.5996; Historiske produktionstal (kWh): 2009: 1044611.5977; Historiske produktionstal (kWh): 2010: 1043022; Historiske produktionstal (kWh): 2011: 1213585.2; Historiske produktionstal (kWh): 2012: 1179218.4; Historiske produktionstal (kWh): 2013: 633846.2
570715000000003011 | 1996-12-23 | 2013-10-16 | 600 | 44 | 45 | Vestas Wind Systems A/S | V 44-600 | 813 | Frederikshavn | LAND | Den nordøstlige Del, Torslev | 4h | 579706.45 | 6359351.4 | GST, 18-02-2013 | 0908-1434 | Historiske produktionstal (kWh): 1996: 0; Historiske produktionstal (kWh): 1997: 1222010; Historiske produktionstal (kWh): 1998: 1337903; Historiske produktionstal (kWh): 1999: 1142015; Historiske produktionstal (kWh): 2000: 1260778; Historiske produktionstal (kWh): 2001: 1142855.9844; Historiske produktionstal (kWh): 2002: 1160309.3945; Historiske produktionstal (kWh): 2003: 1075198.375; Historiske produktionstal (kWh): 2004: 1174642.5586; Historiske produktionstal (kWh): 2005: 1138112; Historiske produktionstal (kWh): 2006: 1042490.2031; Historiske produktionstal (kWh): 2007: 1291370; Historiske produktionstal (kWh): 2008: 1201774; Historiske produktionstal (kWh): 2009: 1077579.2031; Historiske produktionstal (kWh): 2010: 1070342.5; Historiske produktionstal (kWh): 2011: 1221345; Historiske produktionstal (kWh): 2012: 1176109; Historiske produktionstal (kWh): 2013: 773116
570715000000003028 | 1996-12-23 | 2013-08-14 | 600 | 44 | 45 | Vestas Wind Systems A/S | V 44-600 | 813 | Frederikshavn | LAND | Den nordøstlige Del, Torslev | 8a | 579816.67 | 6359138.14 | GST, 18-02-2013 | 0908-1435 | Historiske produktionstal (kWh): 1996: 0; Historiske produktionstal (kWh): 1997: 1329930; Historiske produktionstal (kWh): 1998: 1417718; Historiske produktionstal (kWh): 1999: 1222103; Historiske produktionstal (kWh): 2000: 1362591; Historiske produktionstal (kWh): 2001: 1219741.5234; Historiske produktionstal (kWh): 2002: 1251268.6445; Historiske produktionstal (kWh): 2003: 1137529.9961; Historiske produktionstal (kWh): 2004: 1276552.6016; Historiske produktionstal (kWh): 2005: 1232357.793; Historiske produktionstal (kWh): 2006: 1119915.6055; Historiske produktionstal (kWh): 2007: 1339720.4062; Historiske produktionstal (kWh): 2008: 1270237.4121; Historiske produktionstal (kWh): 2009: 1152214.3945; Historiske produktionstal (kWh): 2010: 1145594.4031; Historiske produktionstal (kWh): 2011: 1330119; Historiske produktionstal (kWh): 2012: 1247413.4; Historiske produktionstal (kWh): 2013: 688567.2
570715000000003035 | 1988-12-02 | 2016-05-23 | 200 | 25 | 30 | Vestas Wind Systems A/S | V 25-200 | 813 | Frederikshavn | LAND | Den vestlige Del, Hørby | 6b6n | 581302.82 | 6357328.36 | GST, 18-02-2013 | 0909-0040 | Historiske produktionstal (kWh): 1988: 0; Historiske produktionstal (kWh): 1989: 434046; Historiske produktionstal (kWh): 1990: 427383; Historiske produktionstal (kWh): 1991: 391410; Historiske produktionstal (kWh): 1992: 390740; Historiske produktionstal (kWh): 1993: 424120; Historiske produktionstal (kWh): 1994: 430100; Historiske produktionstal (kWh): 1995: 396050; Historiske produktionstal (kWh): 1996: 346320; Historiske produktionstal (kWh): 1997: 375460; Historiske produktionstal (kWh): 1998: 399607; Historiske produktionstal (kWh): 1999: 322693; Historiske produktionstal (kWh): 2000: 367744; Historiske produktionstal (kWh): 2001: 318333.9473; Historiske produktionstal (kWh): 2002: 272676.0881; Historiske produktionstal (kWh): 2003: 275045.491; Historiske produktionstal (kWh): 2004: 347458.9199; Historiske produktionstal (kWh): 2005: 322438.2471; Historiske produktionstal (kWh): 2006: 300470.3496; Historiske produktionstal (kWh): 2007: 366345.1426; Historiske produktionstal (kWh): 2008: 347395.3613; Historiske produktionstal (kWh): 2009: 314314.3105; Historiske produktionstal (kWh): 2010: 267668.4642; Historiske produktionstal (kWh): 2011: 345891.593; Historiske produktionstal (kWh): 2012: 332020.674; Historiske produktionstal (kWh): 2013: 306330.721; Historiske produktionstal (kWh): 2014: 317426.315; Historiske produktionstal (kWh): 2015: 389462.51; Historiske produktionstal (kWh): 2016: 114446.436
570715000000003042 | 1987-02-27 | 2001-12-17 | 75 | 0.1 | 0.1 | Windmatic | VM 17 S | 813 | Frederikshavn | LAND | Den vestlige Del, Hørby | 4c | 582113 | 6355676 | Stamdata | 0909-0134 | Historiske produktionstal (kWh): 1987: 128764; Historiske produktionstal (kWh): 1988: 164748; Historiske produktionstal (kWh): 1989: 175918; Historiske produktionstal (kWh): 1990: 173217; Historiske produktionstal (kWh): 1991: 168540; Historiske produktionstal (kWh): 1992: 167350; Historiske produktionstal (kWh): 1993: 166170; Historiske produktionstal (kWh): 1994: 181770; Historiske produktionstal (kWh): 1995: 158510; Historiske produktionstal (kWh): 1996: 135180; Historiske produktionstal (kWh): 1997: 148930; Historiske produktionstal (kWh): 1998: 152530; Historiske produktionstal (kWh): 1999: 135540; Historiske produktionstal (kWh): 2000: 145040; Historiske produktionstal (kWh): 2001: 90070; Historiske produktionstal (kWh): 2002: 0
570715000000003059 | 1987-02-27 | 2001-12-17 | 75 | 0.1 | 0.1 | Windmatic | VM 17 S | 813 | Frederikshavn | LAND | Den vestlige Del, Hørby | 4c | 582108 | 6355750 | Stamdata | 0909-0135 | Historiske produktionstal (kWh): 1987: 123117; Historiske produktionstal (kWh): 1988: 157523; Historiske produktionstal (kWh): 1989: 168204; Historiske produktionstal (kWh): 1990: 165622; Historiske produktionstal (kWh): 1991: 164780; Historiske produktionstal (kWh): 1992: 162320; Historiske produktionstal (kWh): 1993: 155690; Historiske produktionstal (kWh): 1994: 175320; Historiske produktionstal (kWh): 1995: 154060; Historiske produktionstal (kWh): 1996: 124020; Historiske produktionstal (kWh): 1997: 145200; Historiske produktionstal (kWh): 1998: 151500; Historiske produktionstal (kWh): 1999: 123960; Historiske produktionstal (kWh): 2000: 136010; Historiske produktionstal (kWh): 2001: 89050; Historiske produktionstal (kWh): 2002: 0
570715000000003134 | 1988-12-09 | 2010-04-26 | 150 | 23.2 | 30.3 | Wind World | W 2320-150 | 813 | Frederikshavn | LAND | Ø. Vrå By, Torslev | 26b | 573040 | 6356862 | Stamdata | 1003-0102 | Historiske produktionstal (kWh): 1988: 0; Historiske produktionstal (kWh): 1989: 322848; Historiske produktionstal (kWh): 1990: 317891; Historiske produktionstal (kWh): 1991: 292950; Historiske produktionstal (kWh): 1992: 285630; Historiske produktionstal (kWh): 1993: 315890; Historiske produktionstal (kWh): 1994: 336950; Historiske produktionstal (kWh): 1995: 296500; Historiske produktionstal (kWh): 1996: 285810; Historiske produktionstal (kWh): 1997: 244890; Historiske produktionstal (kWh): 1998: 302044; Historiske produktionstal (kWh): 1999: 235977; Historiske produktionstal (kWh): 2000: 263826; Historiske produktionstal (kWh): 2001: 234984.9775; Historiske produktionstal (kWh): 2002: 228139.0676; Historiske produktionstal (kWh): 2003: 215698.1055; Historiske produktionstal (kWh): 2004: 245907.4531; Historiske produktionstal (kWh): 2005: 169793.0449; Historiske produktionstal (kWh): 2006: 201687.106; Historiske produktionstal (kWh): 2007: 261698.8105; Historiske produktionstal (kWh): 2008: 244509.0793; Historiske produktionstal (kWh): 2009: 219548.2559; Historiske produktionstal (kWh): 2010: 18753.1328
570715000000003240 | 1986-02-19 | 2001-11-20 | 55 | 0.1 | 0.1 | Vestas Wind Systems A/S | Ukendt-Vestas | 813 | Frederikshavn | LAND | Gersholt, Torslev | 1a | 576368 | 6358281 | Stamdata | 1007-0088 | Historiske produktionstal (kWh): 1986: 96939; Historiske produktionstal (kWh): 1987: 103498; Historiske produktionstal (kWh): 1988: 110351; Historiske produktionstal (kWh): 1989: 117833; Historiske produktionstal (kWh): 1990: 116024; Historiske produktionstal (kWh): 1991: 110380; Historiske produktionstal (kWh): 1992: 105910; Historiske produktionstal (kWh): 1993: 116110; Historiske produktionstal (kWh): 1994: 119390; Historiske produktionstal (kWh): 1995: 107060; Historiske produktionstal (kWh): 1996: 92000; Historiske produktionstal (kWh): 1997: 99630; Historiske produktionstal (kWh): 1998: 104050; Historiske produktionstal (kWh): 1999: 90640; Historiske produktionstal (kWh): 2000: 99080; Historiske produktionstal (kWh): 2001: 78900; Historiske produktionstal (kWh): 2002: 0
570715000000003257 | 1987-10-14 | 2001-11-04 | 90 | 17.5 | 22.5 | Vestas Wind Systems A/S | Ukendt-Vestas | 813 | Frederikshavn | LAND | Gersholt, Torslev | 1a | 576403 | 6358278 | Stamdata | 1007-0091 | Historiske produktionstal (kWh): 1987: 24430; Historiske produktionstal (kWh): 1988: 156292; Historiske produktionstal (kWh): 1989: 166889; Historiske produktionstal (kWh): 1990: 164327; Historiske produktionstal (kWh): 1991: 166910; Historiske produktionstal (kWh): 1992: 159250; Historiske produktionstal (kWh): 1993: 172850; Historiske produktionstal (kWh): 1994: 178140; Historiske produktionstal (kWh): 1995: 153390; Historiske produktionstal (kWh): 1996: 125570; Historiske produktionstal (kWh): 1997: 136650; Historiske produktionstal (kWh): 1998: 161200; Historiske produktionstal (kWh): 1999: 110760; Historiske produktionstal (kWh): 2000: 121240; Historiske produktionstal (kWh): 2001: 95740; Historiske produktionstal (kWh): 2002: 0
570715000000003271 | 1990-12-12 | 2011-05-11 | 150 | 28 | 31 | Wind World | W 2800-150 | 813 | Frederikshavn | LAND | Den mellemste Del, Torslev | 17a | 576790 | 6356666 | Stamdata | 1007-0336 | Historiske produktionstal (kWh): 1990: 0; Historiske produktionstal (kWh): 1991: 377840; Historiske produktionstal (kWh): 1992: 373760; Historiske produktionstal (kWh): 1993: 401160; Historiske produktionstal (kWh): 1994: 419730; Historiske produktionstal (kWh): 1995: 374880; Historiske produktionstal (kWh): 1996: 334120; Historiske produktionstal (kWh): 1997: 346900; Historiske produktionstal (kWh): 1998: 384071; Historiske produktionstal (kWh): 1999: 312211; Historiske produktionstal (kWh): 2000: 341643; Historiske produktionstal (kWh): 2001: 320342.8154; Historiske produktionstal (kWh): 2002: 304173.4141; Historiske produktionstal (kWh): 2003: 291105.1465; Historiske produktionstal (kWh): 2004: 314352.3359; Historiske produktionstal (kWh): 2005: 298313.3027; Historiske produktionstal (kWh): 2006: 260206.6035; Historiske produktionstal (kWh): 2007: 319581.1865; Historiske produktionstal (kWh): 2008: 301847.4453; Historiske produktionstal (kWh): 2009: 279776.8496; Historiske produktionstal (kWh): 2010: 281487.7983; Historiske produktionstal (kWh): 2011: 131892.081
570715000000003288 | 1990-12-07 | 2003-11-13 | 150 | 23 | 30 | BONUS | 150/30 kW | 813 | Frederikshavn | LAND | Den mellemste Del, Torslev | 17i | 576961 | 6356960 | Stamdata | 1007-0404 | Historiske produktionstal (kWh): 1990: 0; Historiske produktionstal (kWh): 1991: 330920; Historiske produktionstal (kWh): 1992: 319610; Historiske produktionstal (kWh): 1993: 363990; Historiske produktionstal (kWh): 1994: 386890; Historiske produktionstal (kWh): 1995: 344580; Historiske produktionstal (kWh): 1996: 299680; Historiske produktionstal (kWh): 1997: 324620; Historiske produktionstal (kWh): 1998: 357398; Historiske produktionstal (kWh): 1999: 290754; Historiske produktionstal (kWh): 2000: 321842; Historiske produktionstal (kWh): 2001: 302884.3682; Historiske produktionstal (kWh): 2002: 290749.0693; Historiske produktionstal (kWh): 2003: 225067.1387
570715000000003295 | 1990-08-20 | 2003-11-13 | 150 | 27 | 31 | Wind World | W 2700-150 | 813 | Frederikshavn | LAND | Ø. Vrå By, Torslev | 9d | 574181 | 6357373 | Stamdata | 1008-1762 | Historiske produktionstal (kWh): 1990: 123989; Historiske produktionstal (kWh): 1991: 335830; Historiske produktionstal (kWh): 1992: 322280; Historiske produktionstal (kWh): 1993: 360980; Historiske produktionstal (kWh): 1994: 391830; Historiske produktionstal (kWh): 1995: 349090; Historiske produktionstal (kWh): 1996: 305750; Historiske produktionstal (kWh): 1997: 324290; Historiske produktionstal (kWh): 1998: 343134; Historiske produktionstal (kWh): 1999: 292185; Historiske produktionstal (kWh): 2000: 318706; Historiske produktionstal (kWh): 2001: 291646.1133; Historiske produktionstal (kWh): 2002: 288104.8516; Historiske produktionstal (kWh): 2003: 215731.8877
570715000000003301 | 1991-04-12 | 2003-11-18 | 150 | 28 | 31 | Wind World | W 2800-150 | 813 | Frederikshavn | LAND | Ø. Vrå By, Torslev | 9d | 574099 | 6357334 | Stamdata | 1008-1764 | Historiske produktionstal (kWh): 1991: 233670; Historiske produktionstal (kWh): 1992: 337120; Historiske produktionstal (kWh): 1993: 355460; Historiske produktionstal (kWh): 1994: 381270; Historiske produktionstal (kWh): 1995: 342980; Historiske produktionstal (kWh): 1996: 302400; Historiske produktionstal (kWh): 1997: 331760; Historiske produktionstal (kWh): 1998: 358633; Historiske produktionstal (kWh): 1999: 297882; Historiske produktionstal (kWh): 2000: 328246; Historiske produktionstal (kWh): 2001: 285354.8501; Historiske produktionstal (kWh): 2002: 289295.7676; Historiske produktionstal (kWh): 2003: 220499.5332
570715000000003318 | 1988-06-01 | 2003-04-15 | 150 | 23.2 | 30.3 | Wind World | W 2320-150 | 813 | Frederikshavn | LAND | Ålborggård, Torslev | 2q | 575130 | 6357292 | Stamdata | 1008-6014 | Historiske produktionstal (kWh): 1988: 155316; Historiske produktionstal (kWh): 1989: 331694; Historiske produktionstal (kWh): 1990: 326602; Historiske produktionstal (kWh): 1991: 313220; Historiske produktionstal (kWh): 1992: 247430; Historiske produktionstal (kWh): 1993: 314900; Historiske produktionstal (kWh): 1994: 349600; Historiske produktionstal (kWh): 1995: 308200; Historiske produktionstal (kWh): 1996: 271800; Historiske produktionstal (kWh): 1997: 282660; Historiske produktionstal (kWh): 1998: 311662; Historiske produktionstal (kWh): 1999: 255323; Historiske produktionstal (kWh): 2000: 281649; Historiske produktionstal (kWh): 2001: 256909.0986; Historiske produktionstal (kWh): 2002: 259407.0889; Historiske produktionstal (kWh): 2003: 78371.3691
570715000000011801 | 1987-01-01 | 2009-10-31 | 150 | 22 | 37 | Vindsyssel | VS 150 | 813 | Frederikshavn | LAND | Vestlig del, Albæk | 1f | 585967.65 | 6343479.34 | GST, 18-02-2013 | 70003-01 | Historiske produktionstal (kWh): 1987: 194738; Historiske produktionstal (kWh): 1988: 213282; Historiske produktionstal (kWh): 1989: 249913; Historiske produktionstal (kWh): 1990: 255740; Historiske produktionstal (kWh): 1991: 231402; Historiske produktionstal (kWh): 1992: 224480; Historiske produktionstal (kWh): 1993: 262590; Historiske produktionstal (kWh): 1994: 260031; Historiske produktionstal (kWh): 1995: 224559; Historiske produktionstal (kWh): 1996: 168700; Historiske produktionstal (kWh): 1997: 200435; Historiske produktionstal (kWh): 1998: 202159; Historiske produktionstal (kWh): 1999: 166617; Historiske produktionstal (kWh): 2000: 201730; Historiske produktionstal (kWh): 2001: 176439.6807; Historiske produktionstal (kWh): 2002: 189914.6406; Historiske produktionstal (kWh): 2003: 163091.2798; Historiske produktionstal (kWh): 2004: 182367.8408; Historiske produktionstal (kWh): 2005: 170856.3213; Historiske produktionstal (kWh): 2006: 143931.2788; Historiske produktionstal (kWh): 2007: 195665.5181; Historiske produktionstal (kWh): 2008: 139061.9207; Historiske produktionstal (kWh): 2009: 84451.4392
570715000000011894 | 1987-07-11 | 2009-12-01 | 150 | 23 | 26 | Vindsyssel | VS 150 | 813 | Frederikshavn | LAND | Vestlige del Albæk sog | 33g | 583424 | 6344448 | Stamdata | 70010-01 | Historiske produktionstal (kWh): 1987: 131721; Historiske produktionstal (kWh): 1988: 337062; Historiske produktionstal (kWh): 1989: 359916; Historiske produktionstal (kWh): 1990: 354391; Historiske produktionstal (kWh): 1991: 337335; Historiske produktionstal (kWh): 1992: 169500; Historiske produktionstal (kWh): 1993: 133780; Historiske produktionstal (kWh): 1994: 44870; Historiske produktionstal (kWh): 1995: 74790; Historiske produktionstal (kWh): 1996: 84300; Historiske produktionstal (kWh): 1997: 133960; Historiske produktionstal (kWh): 1998: 178602; Historiske produktionstal (kWh): 1999: 76211; Historiske produktionstal (kWh): 2000: 95463; Historiske produktionstal (kWh): 2001: 176491.6392; Historiske produktionstal (kWh): 2002: 168062.6404; Historiske produktionstal (kWh): 2003: 157156.8818; Historiske produktionstal (kWh): 2004: 132750.3203; Historiske produktionstal (kWh): 2005: 101038.0789; Historiske produktionstal (kWh): 2006: 0; Historiske produktionstal (kWh): 2007: 92012.7207; Historiske produktionstal (kWh): 2008: 0; Historiske produktionstal (kWh): 2009: 12404.8002
570715000000011900 | 1985-12-19 | 2002-11-19 | 75 | 17 | 22.5 | Vestas Wind Systems A/S | V 17-75 kW | 813 | Frederikshavn | LAND | Grønheden, Volstrup | 16e | 589731 | 6352851 | Stamdata | 70011-02 | Historiske produktionstal (kWh): 1985: 0; Historiske produktionstal (kWh): 1986: 145811; Historiske produktionstal (kWh): 1987: 129733; Historiske produktionstal (kWh): 1988: 140476; Historiske produktionstal (kWh): 1989: 155738; Historiske produktionstal (kWh): 1990: 160880; Historiske produktionstal (kWh): 1991: 143000; Historiske produktionstal (kWh): 1992: 135200; Historiske produktionstal (kWh): 1993: 122900; Historiske produktionstal (kWh): 1994: 151800; Historiske produktionstal (kWh): 1995: 132485; Historiske produktionstal (kWh): 1996: 114500; Historiske produktionstal (kWh): 1997: 127400; Historiske produktionstal (kWh): 1998: 131405; Historiske produktionstal (kWh): 1999: 111509; Historiske produktionstal (kWh): 2000: 114693; Historiske produktionstal (kWh): 2001: 104595.7588; Historiske produktionstal (kWh): 2002: 93777.1602
570715000000011917 | 1986-01-23 | 2002-08-12 | 75 | 17 | 22.5 | Vestas Wind Systems A/S | V 17-75 | 813 | Frederikshavn | LAND | Grønheden, Volstrup | 16a | 589917 | 6352946 | Stamdata | 70013-01 | Historiske produktionstal (kWh): 1986: 134966; Historiske produktionstal (kWh): 1987: 130999; Historiske produktionstal (kWh): 1988: 140399; Historiske produktionstal (kWh): 1989: 152633; Historiske produktionstal (kWh): 1990: 156891; Historiske produktionstal (kWh): 1991: 141724; Historiske produktionstal (kWh): 1992: 132626; Historiske produktionstal (kWh): 1993: 149644; Historiske produktionstal (kWh): 1994: 149556; Historiske produktionstal (kWh): 1995: 130892; Historiske produktionstal (kWh): 1996: 116268; Historiske produktionstal (kWh): 1997: 125440; Historiske produktionstal (kWh): 1998: 134972; Historiske produktionstal (kWh): 1999: 112241; Historiske produktionstal (kWh): 2000: 116522; Historiske produktionstal (kWh): 2001: 109468.9604; Historiske produktionstal (kWh): 2002: 73478.3191
570715000000011924 | 1986-05-06 | 2002-08-12 | 75 | 17 | 22.5 | Vestas Wind Systems A/S | V 17-75 | 813 | Frederikshavn | LAND | Grønheden, Volstrup | 16a | 589429.246 | 6353347.64 | Stamdata | 70013-02 | Historiske produktionstal (kWh): 1986: 83932; Historiske produktionstal (kWh): 1987: 128017; Historiske produktionstal (kWh): 1988: 136945; Historiske produktionstal (kWh): 1989: 150485; Historiske produktionstal (kWh): 1990: 152901; Historiske produktionstal (kWh): 1991: 140318; Historiske produktionstal (kWh): 1992: 131278; Historiske produktionstal (kWh): 1993: 145527; Historiske produktionstal (kWh): 1994: 147642; Historiske produktionstal (kWh): 1995: 127882; Historiske produktionstal (kWh): 1996: 111391; Historiske produktionstal (kWh): 1997: 122138; Historiske produktionstal (kWh): 1998: 131823; Historiske produktionstal (kWh): 1999: 108500; Historiske produktionstal (kWh): 2000: 113792; Historiske produktionstal (kWh): 2001: 108889.439; Historiske produktionstal (kWh): 2002: 72106.6001
570715000000011931 | 1986-05-06 | 2002-08-12 | 75 | 17 | 22.5 | Vestas Wind Systems A/S | V 17-75 | 813 | Frederikshavn | LAND | Grønheden, Volstrup | 16a | 589489.634 | 6353128.876 | Stamdata | 70013-03 | Historiske produktionstal (kWh): 1986: 83417; Historiske produktionstal (kWh): 1987: 127232; Historiske produktionstal (kWh): 1988: 137591; Historiske produktionstal (kWh): 1989: 149157; Historiske produktionstal (kWh): 1990: 151815; Historiske produktionstal (kWh): 1991: 140194; Historiske produktionstal (kWh): 1992: 131293; Historiske produktionstal (kWh): 1993: 146392; Historiske produktionstal (kWh): 1994: 149552; Historiske produktionstal (kWh): 1995: 129393; Historiske produktionstal (kWh): 1996: 110619; Historiske produktionstal (kWh): 1997: 121761; Historiske produktionstal (kWh): 1998: 128190; Historiske produktionstal (kWh): 1999: 103996; Historiske produktionstal (kWh): 2000: 111032; Historiske produktionstal (kWh): 2001: 108660.4399; Historiske produktionstal (kWh): 2002: 69827.9603
570715000000011948 | 1987-07-01 | 2002-08-12 | 75 | 17 | 22.5 | Vestas Wind Systems A/S | V 17-75 | 813 | Frederikshavn | LAND | Toftlund, Volstrup | 25cf | 589763 | 6352151 | Stamdata | 70015-01 | Historiske produktionstal (kWh): 1987: 51791; Historiske produktionstal (kWh): 1988: 124729; Historiske produktionstal (kWh): 1989: 134841; Historiske produktionstal (kWh): 1990: 150544; Historiske produktionstal (kWh): 1991: 135822; Historiske produktionstal (kWh): 1992: 128594; Historiske produktionstal (kWh): 1993: 143647; Historiske produktionstal (kWh): 1994: 145251; Historiske produktionstal (kWh): 1995: 129890; Historiske produktionstal (kWh): 1996: 103027; Historiske produktionstal (kWh): 1997: 123003; Historiske produktionstal (kWh): 1998: 131284; Historiske produktionstal (kWh): 1999: 107327; Historiske produktionstal (kWh): 2000: 111900; Historiske produktionstal (kWh): 2001: 103068.6001; Historiske produktionstal (kWh): 2002: 67198.7192
570715000000012051 | 1988-11-28 | 2010-06-15 | 160 | 23.2 | 30.3 | Wind World | W 2320 | 813 | Frederikshavn | LAND | Præstbro Albæk | 6a | 583226.728 | 6345438.951 | Stamdata | 70027-01 | Historiske produktionstal (kWh): 1988: 45886; Historiske produktionstal (kWh): 1989: 281412; Historiske produktionstal (kWh): 1990: 292181; Historiske produktionstal (kWh): 1991: 277687; Historiske produktionstal (kWh): 1992: 287858; Historiske produktionstal (kWh): 1993: 300490; Historiske produktionstal (kWh): 1994: 335585; Historiske produktionstal (kWh): 1995: 293810; Historiske produktionstal (kWh): 1996: 239032; Historiske produktionstal (kWh): 1997: 278464; Historiske produktionstal (kWh): 1998: 301720; Historiske produktionstal (kWh): 1999: 265539; Historiske produktionstal (kWh): 2000: 318845; Historiske produktionstal (kWh): 2001: 264693.7627; Historiske produktionstal (kWh): 2002: 248712.2432; Historiske produktionstal (kWh): 2003: 223092.2412; Historiske produktionstal (kWh): 2004: 272554.96; Historiske produktionstal (kWh): 2005: 266468.1631; Historiske produktionstal (kWh): 2006: 218974.1562; Historiske produktionstal (kWh): 2007: 293242.2393; Historiske produktionstal (kWh): 2008: 269257.0405; Historiske produktionstal (kWh): 2009: 239133.5186; Historiske produktionstal (kWh): 2010: 86355.0404
570715000000012068 | 1989-03-06 | 2010-06-15 | 160 | 23.2 | 30.3 | Wind World | W 2320 | 813 | Frederikshavn | LAND | Præstbro Albæk | 6d | 583170.925 | 6345578.815 | Stamdata | 70027-02 | Historiske produktionstal (kWh): 1989: 233493; Historiske produktionstal (kWh): 1990: 301716; Historiske produktionstal (kWh): 1991: 297671; Historiske produktionstal (kWh): 1992: 266839; Historiske produktionstal (kWh): 1993: 276904; Historiske produktionstal (kWh): 1994: 300287; Historiske produktionstal (kWh): 1995: 287690; Historiske produktionstal (kWh): 1996: 199043; Historiske produktionstal (kWh): 1997: 289380; Historiske produktionstal (kWh): 1998: 264580; Historiske produktionstal (kWh): 1999: 277773; Historiske produktionstal (kWh): 2000: 297561; Historiske produktionstal (kWh): 2001: 274019.7988; Historiske produktionstal (kWh): 2002: 271556.4795; Historiske produktionstal (kWh): 2003: 238123.6001; Historiske produktionstal (kWh): 2004: 273554.5605; Historiske produktionstal (kWh): 2005: 251488.1602; Historiske produktionstal (kWh): 2006: 237005.5996; Historiske produktionstal (kWh): 2007: 277986.6436; Historiske produktionstal (kWh): 2008: 266540.4771; Historiske produktionstal (kWh): 2009: 241865.4385; Historiske produktionstal (kWh): 2010: 79845.0399
570715000000012334 | 1990-09-07 | 2011-09-30 | 150 | 23 | 30 | BONUS | 150/30 | 813 | Frederikshavn | LAND | Den sydøstlige del, Albæk | 32a | 586397.168 | 6338178.382 | Stamdata | 70048-01 | Historiske produktionstal (kWh): 1990: 100741; Historiske produktionstal (kWh): 1991: 383570.5; Historiske produktionstal (kWh): 1992: 342580; Historiske produktionstal (kWh): 1993: 376735; Historiske produktionstal (kWh): 1994: 397345; Historiske produktionstal (kWh): 1995: 370830; Historiske produktionstal (kWh): 1996: 334545; Historiske produktionstal (kWh): 1997: 345655; Historiske produktionstal (kWh): 1998: 386205; Historiske produktionstal (kWh): 1999: 319787.5; Historiske produktionstal (kWh): 2000: 361692; Historiske produktionstal (kWh): 2001: 317468.999; Historiske produktionstal (kWh): 2002: 310284.4814; Historiske produktionstal (kWh): 2003: 291813.2422; Historiske produktionstal (kWh): 2004: 280967.2842; Historiske produktionstal (kWh): 2005: 261622.019; Historiske produktionstal (kWh): 2006: 212293.979; Historiske produktionstal (kWh): 2007: 244875.0586; Historiske produktionstal (kWh): 2008: 230907.2412; Historiske produktionstal (kWh): 2009: 197000.1016; Historiske produktionstal (kWh): 2010: 226558.0196; Historiske produktionstal (kWh): 2011: 215629.84
570715000000012341 | 1990-09-07 | 2011-09-30 | 150 | 23 | 30 | BONUS | 150/30 | 813 | Frederikshavn | LAND | Den sydøstlige del, Albæk | 32a | 586254.695 | 6338252.514 | Stamdata | 70048-01 | Historiske produktionstal (kWh): 1990: 100741; Historiske produktionstal (kWh): 1991: 383570.5; Historiske produktionstal (kWh): 1992: 342580; Historiske produktionstal (kWh): 1993: 376735; Historiske produktionstal (kWh): 1994: 397345; Historiske produktionstal (kWh): 1995: 370830; Historiske produktionstal (kWh): 1996: 334545; Historiske produktionstal (kWh): 1997: 345655; Historiske produktionstal (kWh): 1998: 386205; Historiske produktionstal (kWh): 1999: 319787.5; Historiske produktionstal (kWh): 2000: 361692; Historiske produktionstal (kWh): 2001: 317468.999; Historiske produktionstal (kWh): 2002: 310284.4814; Historiske produktionstal (kWh): 2003: 291813.2422; Historiske produktionstal (kWh): 2004: 280967.2842; Historiske produktionstal (kWh): 2005: 261622.019; Historiske produktionstal (kWh): 2006: 212293.979; Historiske produktionstal (kWh): 2007: 244875.0586; Historiske produktionstal (kWh): 2008: 230907.2412; Historiske produktionstal (kWh): 2009: 197000.1016; Historiske produktionstal (kWh): 2010: 226558.0196; Historiske produktionstal (kWh): 2011: 215629.84
570715000000012532 | 1995-01-06 | 2011-10-07 | 225 | 29 | 30 | Vestas Wind Systems A/S | V 29-225 | 813 | Frederikshavn | LAND | Den sydlige del, Albæk sogn | 12d | 587381.878 | 6339681.987 | Stamdata | 70061-01 | Historiske produktionstal (kWh): 1995: 528790; Historiske produktionstal (kWh): 1996: 479390; Historiske produktionstal (kWh): 1997: 505590; Historiske produktionstal (kWh): 1998: 559650; Historiske produktionstal (kWh): 1999: 466204; Historiske produktionstal (kWh): 2000: 502701; Historiske produktionstal (kWh): 2001: 441364.7559; Historiske produktionstal (kWh): 2002: 459077.5156; Historiske produktionstal (kWh): 2003: 418373.2754; Historiske produktionstal (kWh): 2004: 446541.4785; Historiske produktionstal (kWh): 2005: 423260.6406; Historiske produktionstal (kWh): 2006: 389947.4414; Historiske produktionstal (kWh): 2007: 441709.2002; Historiske produktionstal (kWh): 2008: 448664.1602; Historiske produktionstal (kWh): 2009: 454373.8418; Historiske produktionstal (kWh): 2010: 426320.1607; Historiske produktionstal (kWh): 2011: 340819.2
570715000000012549 | 1995-01-06 | 2011-06-17 | 225 | 29 | 30 | Vestas Wind Systems A/S | V 29-225 | 813 | Frederikshavn | LAND | Den sydlige del, Albæk sogn | 12d | 587312.102 | 6339571.598 | Stamdata | 70061-02 | Historiske produktionstal (kWh): 1995: 521480; Historiske produktionstal (kWh): 1996: 455860; Historiske produktionstal (kWh): 1997: 495630; Historiske produktionstal (kWh): 1998: 551280; Historiske produktionstal (kWh): 1999: 452657; Historiske produktionstal (kWh): 2000: 481406; Historiske produktionstal (kWh): 2001: 430257.8828; Historiske produktionstal (kWh): 2002: 444663.7461; Historiske produktionstal (kWh): 2003: 400518; Historiske produktionstal (kWh): 2004: 434874.3555; Historiske produktionstal (kWh): 2005: 417582.4746; Historiske produktionstal (kWh): 2006: 348038.2803; Historiske produktionstal (kWh): 2007: 437955.8359; Historiske produktionstal (kWh): 2008: 425736.5234; Historiske produktionstal (kWh): 2009: 410819.877; Historiske produktionstal (kWh): 2010: 390435.2398; Historiske produktionstal (kWh): 2011: 212587.56
570715000000012556 | 1995-01-12 | 2011-10-07 | 225 | 29 | 30 | Vestas Wind Systems A/S | V 29-225 | 813 | Frederikshavn | LAND | Den sydlige del, Albæk sogn | 12d | 587242.325 | 6339461.21 | Stamdata | 70061-03 | Historiske produktionstal (kWh): 1995: 498850; Historiske produktionstal (kWh): 1996: 466680; Historiske produktionstal (kWh): 1997: 494230; Historiske produktionstal (kWh): 1998: 541850; Historiske produktionstal (kWh): 1999: 450011; Historiske produktionstal (kWh): 2000: 511767; Historiske produktionstal (kWh): 2001: 457740.8379; Historiske produktionstal (kWh): 2002: 478670.5195; Historiske produktionstal (kWh): 2003: 425301.957; Historiske produktionstal (kWh): 2004: 454377.1172; Historiske produktionstal (kWh): 2005: 438140.8789; Historiske produktionstal (kWh): 2006: 396223.3164; Historiske produktionstal (kWh): 2007: 470043.8457; Historiske produktionstal (kWh): 2008: 438581.5244; Historiske produktionstal (kWh): 2009: 433542.3594; Historiske produktionstal (kWh): 2010: 416653.4378; Historiske produktionstal (kWh): 2011: 309412.93
570715000000012563 | 1995-01-12 | 2011-10-07 | 225 | 0.1 | 0.1 | Ukendt | Ukendt-Ukendt | 813 | Frederikshavn | LAND | Den sydøstlige del | 12d | 587172.549 | 6339350.821 | Stamdata | 70061-04 | Historiske produktionstal (kWh): 2003: 407686.5596; Historiske produktionstal (kWh): 2004: 435028.082; Historiske produktionstal (kWh): 2005: 424424.7598; Historiske produktionstal (kWh): 2006: 389741.1562; Historiske produktionstal (kWh): 2007: 443617.6758; Historiske produktionstal (kWh): 2008: 438636.3564; Historiske produktionstal (kWh): 2009: 426386.0381; Historiske produktionstal (kWh): 2010: 399859.6815; Historiske produktionstal (kWh): 2011: 325441.56
570715000000012631 | 1996-12-19 | 2015-06-14 | 600 | 44 | 45 | Vestas Wind Systems A/S | V 44-600 | 813 | Frederikshavn | LAND | Grønheden, Volstrup | 19 | 589075.46 | 6353112.37 | GST, 18-02-2013 | 70064-01 | Historiske produktionstal (kWh): 1996: 46200; Historiske produktionstal (kWh): 1997: 1173000; Historiske produktionstal (kWh): 1998: 1293600; Historiske produktionstal (kWh): 1999: 1113917; Historiske produktionstal (kWh): 2000: 1215527; Historiske produktionstal (kWh): 2001: 1080521.25; Historiske produktionstal (kWh): 2002: 1102185.25; Historiske produktionstal (kWh): 2003: 998445.25; Historiske produktionstal (kWh): 2004: 1100680.5; Historiske produktionstal (kWh): 2005: 1082702.25; Historiske produktionstal (kWh): 2006: 969493.5; Historiske produktionstal (kWh): 2007: 1156417.5; Historiske produktionstal (kWh): 2008: 1119672; Historiske produktionstal (kWh): 2009: 992941.75; Historiske produktionstal (kWh): 2010: 989143.75; Historiske produktionstal (kWh): 2011: 1146244.85; Historiske produktionstal (kWh): 2012: 1024705.95; Historiske produktionstal (kWh): 2013: 933274.46; Historiske produktionstal (kWh): 2014: 1030565.092; Historiske produktionstal (kWh): 2015: 572537.758
570715000000012648 | 1997-02-25 | 2015-06-14 | 600 | 44 | 45 | Vestas Wind Systems A/S | V 44-600 | 813 | Frederikshavn | LAND | Grønheden, Volstrup | 19 mfl | 589128.22 | 6352840.99 | GST, 18-02-2013 | 70065-01 | Historiske produktionstal (kWh): 1997: 1009580; Historiske produktionstal (kWh): 1998: 1361190; Historiske produktionstal (kWh): 1999: 1117354; Historiske produktionstal (kWh): 2000: 1193139; Historiske produktionstal (kWh): 2001: 1014869.5; Historiske produktionstal (kWh): 2002: 1058885.5; Historiske produktionstal (kWh): 2003: 887429.25; Historiske produktionstal (kWh): 2004: 1068045.0469; Historiske produktionstal (kWh): 2005: 1092248; Historiske produktionstal (kWh): 2006: 984054.5; Historiske produktionstal (kWh): 2007: 1166335.5; Historiske produktionstal (kWh): 2008: 1113576; Historiske produktionstal (kWh): 2009: 1029727.5; Historiske produktionstal (kWh): 2010: 974620.5; Historiske produktionstal (kWh): 2011: 1140497.5; Historiske produktionstal (kWh): 2012: 1044221.473; Historiske produktionstal (kWh): 2013: 961726.105; Historiske produktionstal (kWh): 2014: 1093856.567; Historiske produktionstal (kWh): 2015: 604688.194
570715000000012662 | 1987-06-01 | 2011-09-30 | 200 | 25 | 30 | Vestas Wind Systems A/S | V 25-200 | 813 | Frederikshavn | LAND | Toftlund, Volstrup | 25e | 589428 | 6353348 | Stamdata | 70067-01 | Historiske produktionstal (kWh): 1988: 80882; Historiske produktionstal (kWh): 1989: 359498; Historiske produktionstal (kWh): 1990: 387417; Historiske produktionstal (kWh): 1991: 350350; Historiske produktionstal (kWh): 1992: 331600; Historiske produktionstal (kWh): 1993: 376800; Historiske produktionstal (kWh): 1994: 395800; Historiske produktionstal (kWh): 1995: 343100; Historiske produktionstal (kWh): 1996: 313400; Historiske produktionstal (kWh): 1997: 346000; Historiske produktionstal (kWh): 1998: 376600; Historiske produktionstal (kWh): 1999: 318412; Historiske produktionstal (kWh): 2000: 332907; Historiske produktionstal (kWh): 2001: 289691.8032; Historiske produktionstal (kWh): 2002: 309973.2012; Historiske produktionstal (kWh): 2003: 263337.04; Historiske produktionstal (kWh): 2004: 282217.4365; Historiske produktionstal (kWh): 2005: 280853.3613; Historiske produktionstal (kWh): 2006: 234796.5601; Historiske produktionstal (kWh): 2007: 257500.3193; Historiske produktionstal (kWh): 2008: 174029.6003; Historiske produktionstal (kWh): 2009: 222933.04; Historiske produktionstal (kWh): 2010: 264881.2807; Historiske produktionstal (kWh): 2011: 198058.09
570715000000012679 | 1987-12-01 | 2011-09-30 | 200 | 25 | 30 | Vestas Wind Systems A/S | V 25-200 | 813 | Frederikshavn | LAND | Toftlund, Volstrup | 25e | 589429.246 | 6353347.64 | Stamdata | 70068-01 | Historiske produktionstal (kWh): 1987: 0; Historiske produktionstal (kWh): 1988: 369425; Historiske produktionstal (kWh): 1989: 409873; Historiske produktionstal (kWh): 1990: 423906; Historiske produktionstal (kWh): 1991: 385180; Historiske produktionstal (kWh): 1992: 373800; Historiske produktionstal (kWh): 1993: 401210; Historiske produktionstal (kWh): 1994: 409150; Historiske produktionstal (kWh): 1995: 373420; Historiske produktionstal (kWh): 1996: 318880; Historiske produktionstal (kWh): 1997: 341170; Historiske produktionstal (kWh): 1998: 378080; Historiske produktionstal (kWh): 1999: 308992; Historiske produktionstal (kWh): 2000: 331167; Historiske produktionstal (kWh): 2001: 298378.6787; Historiske produktionstal (kWh): 2002: 292503.2402; Historiske produktionstal (kWh): 2003: 274089.2842; Historiske produktionstal (kWh): 2004: 296156.8779; Historiske produktionstal (kWh): 2005: 294792.3193; Historiske produktionstal (kWh): 2006: 262781.7568; Historiske produktionstal (kWh): 2007: 288797.7607; Historiske produktionstal (kWh): 2008: 266372.6387; Historiske produktionstal (kWh): 2009: 273102.7197; Historiske produktionstal (kWh): 2010: 266093.0393; Historiske produktionstal (kWh): 2011: 207292.41
570715000000012686 | 1989-12-01 | 2011-09-30 | 200 | 25 | 30 | Vestas Wind Systems A/S | V 25-200 | 813 | Frederikshavn | LAND | Grønheden, Volstrup | 19 m.fl | 589489.634 | 6353128.876 | Stamdata | 70068-02 | Historiske produktionstal (kWh): 1989: 0; Historiske produktionstal (kWh): 1990: 413538; Historiske produktionstal (kWh): 1991: 393636; Historiske produktionstal (kWh): 1992: 358450; Historiske produktionstal (kWh): 1993: 409690; Historiske produktionstal (kWh): 1994: 422740; Historiske produktionstal (kWh): 1995: 381030; Historiske produktionstal (kWh): 1996: 326530; Historiske produktionstal (kWh): 1997: 347390; Historiske produktionstal (kWh): 1998: 376760; Historiske produktionstal (kWh): 1999: 318525; Historiske produktionstal (kWh): 2000: 339812; Historiske produktionstal (kWh): 2001: 304588.9189; Historiske produktionstal (kWh): 2002: 311255.2832; Historiske produktionstal (kWh): 2003: 277991.2803; Historiske produktionstal (kWh): 2004: 303199.2002; Historiske produktionstal (kWh): 2005: 299036.5586; Historiske produktionstal (kWh): 2006: 263795.8389; Historiske produktionstal (kWh): 2007: 317333.2021; Historiske produktionstal (kWh): 2008: 299986.6406; Historiske produktionstal (kWh): 2009: 274965.3604; Historiske produktionstal (kWh): 2010: 263869.84; Historiske produktionstal (kWh): 2011: 185462.24
570715000000013652 | 1986-12-12 | 2010-03-22 | 130 | 22.3 | 26 | Vindsyssel | VS 130 | 813 | Frederikshavn | LAND | Frederikshavn Markjorde | 1ei | 590615.19 | 6370319.67 | Stamdata | 06237540 | Historiske produktionstal (kWh): 1986: 9412; Historiske produktionstal (kWh): 1987: 195040; Historiske produktionstal (kWh): 1988: 231140; Historiske produktionstal (kWh): 1989: 243620; Historiske produktionstal (kWh): 1990: 238550; Historiske produktionstal (kWh): 1991: 245360; Historiske produktionstal (kWh): 1992: 238666; Historiske produktionstal (kWh): 1993: 263520; Historiske produktionstal (kWh): 1994: 249234; Historiske produktionstal (kWh): 1995: 251945; Historiske produktionstal (kWh): 1996: 219491; Historiske produktionstal (kWh): 1997: 218657; Historiske produktionstal (kWh): 1998: 243572; Historiske produktionstal (kWh): 1999: 208505; Historiske produktionstal (kWh): 2000: 222119; Historiske produktionstal (kWh): 2001: 208550.5737; Historiske produktionstal (kWh): 2002: 183954.75; Historiske produktionstal (kWh): 2003: 181186.1724; Historiske produktionstal (kWh): 2004: 191538.0996; Historiske produktionstal (kWh): 2005: 189818.9004; Historiske produktionstal (kWh): 2006: 154503.5015; Historiske produktionstal (kWh): 2007: 203606.5264; Historiske produktionstal (kWh): 2008: 198012.9517; Historiske produktionstal (kWh): 2009: 179209.7012; Historiske produktionstal (kWh): 2010: 26099.4811
570715000001498786 | 2015-10-02 | 2019-03-25 | 10 | 6 | 11 | ABB | Ukendt-ABB | 813 | Frederikshavn | Land |  |  | 588748.82 | 6367888.2 | SDFE2018
571313103190000860 | 2012-12-28 | 2016-12-18 | 11 | 13 | 18 | Gaia-Wind Ltd | Ukendt-Gaia-Wind | 813 | Frederikshavn | Land |  |  |  |  | Stamdata |  | Historiske produktionstal (kWh): 2013: 8872.6; Historiske produktionstal (kWh): 2014: 6852.606; Historiske produktionstal (kWh): 2015: 14264.334; Historiske produktionstal (kWh): 2016: 2978.01
570715000000001185 | 1999-07-15 | 2019-11-20 | 750 | 48 | 45 | NEG Micon | NM 48/750 | 820 | Vesthimmerlands | LAND | Ullerup by Aggersborg | 25e | 512740.63 | 6319453.78 | SDFE2018 | ABO60/88078 | Historiske produktionstal (kWh): 1999: 189; Historiske produktionstal (kWh): 2000: 1888097; Historiske produktionstal (kWh): 2001: 1915030.4062; Historiske produktionstal (kWh): 2002: 2018946.4062; Historiske produktionstal (kWh): 2003: 1730027.3828; Historiske produktionstal (kWh): 2004: 1927572.4062; Historiske produktionstal (kWh): 2005: 1922039.5938; Historiske produktionstal (kWh): 2006: 1834095.7969; Historiske produktionstal (kWh): 2007: 2227360.4062; Historiske produktionstal (kWh): 2008: 2096471.7734; Historiske produktionstal (kWh): 2009: 1887137.2656; Historiske produktionstal (kWh): 2010: 1770746.0115; Historiske produktionstal (kWh): 2011: 2193067.978; Historiske produktionstal (kWh): 2012: 2139494.422; Historiske produktionstal (kWh): 2013: 1892418.015; Historiske produktionstal (kWh): 2014: 2014247.048; Historiske produktionstal (kWh): 2015: 2454757.083; Historiske produktionstal (kWh): 2016: 1876731.616; Historiske produktionstal (kWh): 2017: 2165379.317; Historiske produktionstal (kWh): 2018: 1754371.712; Historiske produktionstal (kWh): 2019: 1615137.427
570715000000001192 | 1999-07-15 | 2019-11-27 | 750 | 48 | 45 | NEG Micon | NM 48/750 | 820 | Vesthimmerlands | LAND | Ullerup by Aggersborg | 12f | 512815.92 | 6319306.75 | SDFE2018 | ABO60/88079 | Historiske produktionstal (kWh): 1999: 888304; Historiske produktionstal (kWh): 2000: 2171516; Historiske produktionstal (kWh): 2001: 1896831.4062; Historiske produktionstal (kWh): 2002: 2018946.4062; Historiske produktionstal (kWh): 2003: 1730027.3828; Historiske produktionstal (kWh): 2004: 1927572.4062; Historiske produktionstal (kWh): 2005: 1922039.5938; Historiske produktionstal (kWh): 2006: 1834095.7969; Historiske produktionstal (kWh): 2007: 2227360.4062; Historiske produktionstal (kWh): 2008: 2016326.2266; Historiske produktionstal (kWh): 2009: 1826913.0625; Historiske produktionstal (kWh): 2010: 1669674.7448; Historiske produktionstal (kWh): 2011: 2069679.429; Historiske produktionstal (kWh): 2012: 2040299.646; Historiske produktionstal (kWh): 2013: 1907995.777; Historiske produktionstal (kWh): 2014: 1908331.569; Historiske produktionstal (kWh): 2015: 2327474.385; Historiske produktionstal (kWh): 2016: 1781706.771; Historiske produktionstal (kWh): 2017: 2099619.908; Historiske produktionstal (kWh): 2018: 1696850.55; Historiske produktionstal (kWh): 2019: 1607143.399
570715000000001208 | 1999-07-15 | 2019-11-20 | 750 | 48 | 45 | NEG Micon | NM 48/750 | 820 | Vesthimmerlands | LAND | Ullerup by Aggersborg | 13c | 512891.5 | 6319159.21 | SDFE2018 | ABO60/88080 | Historiske produktionstal (kWh): 1999: 906861; Historiske produktionstal (kWh): 2000: 1954407; Historiske produktionstal (kWh): 2001: 1907337.4062; Historiske produktionstal (kWh): 2002: 2018946.4062; Historiske produktionstal (kWh): 2003: 1730027.3828; Historiske produktionstal (kWh): 2004: 1927572.4062; Historiske produktionstal (kWh): 2005: 1922039.5938; Historiske produktionstal (kWh): 2006: 1834095.7969; Historiske produktionstal (kWh): 2007: 2227360.4062; Historiske produktionstal (kWh): 2008: 2008803.5312; Historiske produktionstal (kWh): 2009: 1850294.0156; Historiske produktionstal (kWh): 2010: 1719576.3311; Historiske produktionstal (kWh): 2011: 2147702.554; Historiske produktionstal (kWh): 2012: 2117982.041; Historiske produktionstal (kWh): 2013: 1935956.38; Historiske produktionstal (kWh): 2014: 1966432.382; Historiske produktionstal (kWh): 2015: 2367773.359; Historiske produktionstal (kWh): 2016: 1839834.599; Historiske produktionstal (kWh): 2017: 2161559.688; Historiske produktionstal (kWh): 2018: 1750027.904; Historiske produktionstal (kWh): 2019: 1623776.163
570715000000001215 | 1999-07-15 | 2019-11-27 | 750 | 48 | 45 | NEG Micon | NM 48/750 45 | 820 | Vesthimmerlands | LAND | Ullerup by Aggersborg | 2a | 513042.43 | 6318865.59 | SDFE2018 | ABO60/88081 | Historiske produktionstal (kWh): 1999: 828714; Historiske produktionstal (kWh): 2000: 2103050; Historiske produktionstal (kWh): 2001: 1895823.4062; Historiske produktionstal (kWh): 2002: 2018946.4062; Historiske produktionstal (kWh): 2003: 1730027.3828; Historiske produktionstal (kWh): 2004: 1927572.4062; Historiske produktionstal (kWh): 2005: 1922039.5938; Historiske produktionstal (kWh): 2006: 1834095.7969; Historiske produktionstal (kWh): 2007: 2227360.4062; Historiske produktionstal (kWh): 2008: 1949502.7344; Historiske produktionstal (kWh): 2009: 1796099.2578; Historiske produktionstal (kWh): 2010: 1649933.1653; Historiske produktionstal (kWh): 2011: 1993077.495; Historiske produktionstal (kWh): 2012: 2042141.568; Historiske produktionstal (kWh): 2013: 1886799.47; Historiske produktionstal (kWh): 2014: 1815074.399; Historiske produktionstal (kWh): 2015: 2313772.064; Historiske produktionstal (kWh): 2016: 1791729.133; Historiske produktionstal (kWh): 2017: 2086152.655; Historiske produktionstal (kWh): 2018: 1665304.9; Historiske produktionstal (kWh): 2019: 1573463.272
570715000000001222 | 1999-07-15 | 2019-11-20 | 750 | 48.2 | 45 | NEG Micon | NM 750-200/47 | 820 | Vesthimmerlands | LAND | Thorup by Aggersborg | 2a | 512966.38 | 6319012.29 | SDFE2018 | ABO60/88082 | Historiske produktionstal (kWh): 1999: 846694; Historiske produktionstal (kWh): 2000: 2127443; Historiske produktionstal (kWh): 2001: 1889511.4062; Historiske produktionstal (kWh): 2002: 2018946.4062; Historiske produktionstal (kWh): 2003: 1730027.3828; Historiske produktionstal (kWh): 2004: 1927572.4062; Historiske produktionstal (kWh): 2005: 1922039.5938; Historiske produktionstal (kWh): 2006: 1834095.7969; Historiske produktionstal (kWh): 2007: 2227360.4062; Historiske produktionstal (kWh): 2008: 2009866.1914; Historiske produktionstal (kWh): 2009: 1840062.2656; Historiske produktionstal (kWh): 2010: 1648992.9533; Historiske produktionstal (kWh): 2011: 2107616.945; Historiske produktionstal (kWh): 2012: 2076539.454; Historiske produktionstal (kWh): 2013: 1875934.587; Historiske produktionstal (kWh): 2014: 1911954.207; Historiske produktionstal (kWh): 2015: 2272447.02; Historiske produktionstal (kWh): 2016: 1764897.251; Historiske produktionstal (kWh): 2017: 2114395.565; Historiske produktionstal (kWh): 2018: 1690448.54; Historiske produktionstal (kWh): 2019: 1576244.23
570715000000001239 | 1999-07-15 | 2019-11-20 | 750 | 48 | 45 | NEG Micon | NM 750-200/48 | 820 | Vesthimmerlands | LAND | Thorup by Aggersborg | 3m | 513117.72 | 6318718.15 | SDFE2018 | ABO60/88083 | Historiske produktionstal (kWh): 1999: 896594; Historiske produktionstal (kWh): 2000: 2104543; Historiske produktionstal (kWh): 2001: 1894020.4062; Historiske produktionstal (kWh): 2002: 2018946.4062; Historiske produktionstal (kWh): 2003: 1730027.3828; Historiske produktionstal (kWh): 2004: 1927572.4062; Historiske produktionstal (kWh): 2005: 1922039.5938; Historiske produktionstal (kWh): 2006: 1834095.7969; Historiske produktionstal (kWh): 2007: 2227360.4062; Historiske produktionstal (kWh): 2008: 1960030.793; Historiske produktionstal (kWh): 2009: 1755768.7109; Historiske produktionstal (kWh): 2010: 1676538.7208; Historiske produktionstal (kWh): 2011: 2061735.002; Historiske produktionstal (kWh): 2012: 1988476.159; Historiske produktionstal (kWh): 2013: 1899883.48; Historiske produktionstal (kWh): 2014: 1889932.122; Historiske produktionstal (kWh): 2015: 2274238.599; Historiske produktionstal (kWh): 2016: 1698281.506; Historiske produktionstal (kWh): 2017: 2077791.457; Historiske produktionstal (kWh): 2018: 1579412.87; Historiske produktionstal (kWh): 2019: 1509050.136
570715000000001246 | 1999-07-15 | 2019-12-06 | 750 | 48.2 | 45 | NEG Micon | NM 750-200/48 | 820 | Vesthimmerlands | LAND | Thorup by Aggersborg | 12c | 513196.28 | 6318564.66 | SDFE2018 | ABO60/88084 | Historiske produktionstal (kWh): 1999: 875995; Historiske produktionstal (kWh): 2000: 2128194; Historiske produktionstal (kWh): 2001: 1903724.4062; Historiske produktionstal (kWh): 2002: 2018946.4062; Historiske produktionstal (kWh): 2003: 1730027.3828; Historiske produktionstal (kWh): 2004: 1927572.4062; Historiske produktionstal (kWh): 2005: 1922039.5938; Historiske produktionstal (kWh): 2006: 1834095.7969; Historiske produktionstal (kWh): 2007: 2227360.4062; Historiske produktionstal (kWh): 2008: 1969789.5195; Historiske produktionstal (kWh): 2009: 1853068.2266; Historiske produktionstal (kWh): 2010: 1703409.9451; Historiske produktionstal (kWh): 2011: 2095818.805; Historiske produktionstal (kWh): 2012: 2128242.45; Historiske produktionstal (kWh): 2013: 1859237.886; Historiske produktionstal (kWh): 2014: 1958261.876; Historiske produktionstal (kWh): 2015: 2299329.063; Historiske produktionstal (kWh): 2016: 1854865.954; Historiske produktionstal (kWh): 2017: 2116023.808; Historiske produktionstal (kWh): 2018: 1545474.869; Historiske produktionstal (kWh): 2019: 1331414.713
570715000000001253 | 1999-07-15 | 2019-11-20 | 750 | 48 | 45 | NEG Micon | NM 750-200/48 | 820 | Vesthimmerlands | LAND | Thorup by Aggersborg | 12c | 513274.75 | 6318410.82 | SDFE2018 | ABO60/88085 | Historiske produktionstal (kWh): 1999: 880016; Historiske produktionstal (kWh): 2000: 2079683; Historiske produktionstal (kWh): 2001: 1894590.4062; Historiske produktionstal (kWh): 2002: 2018946.4062; Historiske produktionstal (kWh): 2003: 1730027.3828; Historiske produktionstal (kWh): 2004: 1927572.4062; Historiske produktionstal (kWh): 2005: 1922039.5938; Historiske produktionstal (kWh): 2006: 1834095.7969; Historiske produktionstal (kWh): 2007: 2227360.4062; Historiske produktionstal (kWh): 2008: 1982922.8945; Historiske produktionstal (kWh): 2009: 1859690.2188; Historiske produktionstal (kWh): 2010: 1771025.4963; Historiske produktionstal (kWh): 2011: 2153147.315; Historiske produktionstal (kWh): 2012: 2177119.861; Historiske produktionstal (kWh): 2013: 1982813.078; Historiske produktionstal (kWh): 2014: 1996001.825; Historiske produktionstal (kWh): 2015: 2440494.884; Historiske produktionstal (kWh): 2016: 1855473.485; Historiske produktionstal (kWh): 2017: 2207164.402; Historiske produktionstal (kWh): 2018: 1771957.461; Historiske produktionstal (kWh): 2019: 1545977.131
570715000000001260 | 1999-07-15 | 2019-11-20 | 750 | 48 | 45 | NEG Micon | NM 750-200/48 | 820 | Vesthimmerlands | LAND | Thorup by Aggersborg sogn | 6 | 513353.34 | 6318257.08 | SDFE2018 | ABO60/88086 | Historiske produktionstal (kWh): 1999: 876315; Historiske produktionstal (kWh): 2000: 2073323; Historiske produktionstal (kWh): 2001: 1890641.4062; Historiske produktionstal (kWh): 2002: 2018946.4062; Historiske produktionstal (kWh): 2003: 1730027.3828; Historiske produktionstal (kWh): 2004: 1927572.4062; Historiske produktionstal (kWh): 2005: 1922039.5938; Historiske produktionstal (kWh): 2006: 1834095.7969; Historiske produktionstal (kWh): 2007: 2227360.4062; Historiske produktionstal (kWh): 2008: 2019887.6055; Historiske produktionstal (kWh): 2009: 1862084.25; Historiske produktionstal (kWh): 2010: 1771017.5918; Historiske produktionstal (kWh): 2011: 2111136.844; Historiske produktionstal (kWh): 2012: 2122076.732; Historiske produktionstal (kWh): 2013: 1953245.675; Historiske produktionstal (kWh): 2014: 1975196.524; Historiske produktionstal (kWh): 2015: 2353177.265; Historiske produktionstal (kWh): 2016: 1856578.778; Historiske produktionstal (kWh): 2017: 2142226.564; Historiske produktionstal (kWh): 2018: 1795144.853; Historiske produktionstal (kWh): 2019: 1596956.743
570715000000001277 | 1999-07-15 | 2019-11-22 | 750 | 48.2 | 45 | NEG Micon | NM 750-200/49 | 820 | Vesthimmerlands | LAND | Thorup by Aggersborg | 7a | 513431.89 | 6318103.65 | SDFE2018 | ABO60/88087 | Historiske produktionstal (kWh): 1999: 932487; Historiske produktionstal (kWh): 2000: 2193277; Historiske produktionstal (kWh): 2001: 1900660.4062; Historiske produktionstal (kWh): 2002: 2018946.4062; Historiske produktionstal (kWh): 2003: 1730027.3828; Historiske produktionstal (kWh): 2004: 1927572.4062; Historiske produktionstal (kWh): 2005: 1922039.5938; Historiske produktionstal (kWh): 2006: 1834095.7969; Historiske produktionstal (kWh): 2007: 2227360.4062; Historiske produktionstal (kWh): 2008: 2035288.5625; Historiske produktionstal (kWh): 2009: 1887953.0234; Historiske produktionstal (kWh): 2010: 1747852.9251; Historiske produktionstal (kWh): 2011: 2170025.776; Historiske produktionstal (kWh): 2012: 2163876.843; Historiske produktionstal (kWh): 2013: 1938869.847; Historiske produktionstal (kWh): 2014: 2017303.88; Historiske produktionstal (kWh): 2015: 2386786.065; Historiske produktionstal (kWh): 2016: 1850447.851; Historiske produktionstal (kWh): 2017: 2177370.094; Historiske produktionstal (kWh): 2018: 1821481.172; Historiske produktionstal (kWh): 2019: 1619714.042
570715000000006258 | 1989-11-23 | 2002-11-20 | 100 | 20 | 23.4 | Vestas Wind Systems A/S | V 20-100 | 820 | Vesthimmerlands | LAND | Næsby by | 2a | 511019.4 | 6306607.11 | Stamdata | 004 | Historiske produktionstal (kWh): 1989: 22468; Historiske produktionstal (kWh): 1990: 265473; Historiske produktionstal (kWh): 1991: 252697; Historiske produktionstal (kWh): 1992: 255310; Historiske produktionstal (kWh): 1993: 247410; Historiske produktionstal (kWh): 1994: 258780; Historiske produktionstal (kWh): 1995: 245340; Historiske produktionstal (kWh): 1996: 208060; Historiske produktionstal (kWh): 1997: 223340; Historiske produktionstal (kWh): 1998: 226520; Historiske produktionstal (kWh): 1999: 229074; Historiske produktionstal (kWh): 2000: 237580; Historiske produktionstal (kWh): 2001: 196779.8799; Historiske produktionstal (kWh): 2002: 182841.9961
570715000000006272 | 1990-04-09 | 2002-11-14 | 100 | 20 | 23.4 | Vestas Wind Systems A/S | V 20-100 | 820 | Vesthimmerlands | LAND | Næsby by | 9e | 512087.75 | 6309177.33 | Stamdata | 005 | Historiske produktionstal (kWh): 1990: 185690; Historiske produktionstal (kWh): 1991: 255344; Historiske produktionstal (kWh): 1992: 235290; Historiske produktionstal (kWh): 1993: 262790; Historiske produktionstal (kWh): 1994: 276230; Historiske produktionstal (kWh): 1995: 243900; Historiske produktionstal (kWh): 1996: 209840; Historiske produktionstal (kWh): 1997: 236490; Historiske produktionstal (kWh): 1998: 249650; Historiske produktionstal (kWh): 1999: 207318; Historiske produktionstal (kWh): 2000: 232762; Historiske produktionstal (kWh): 2001: 181049.1201; Historiske produktionstal (kWh): 2002: 153745.8457
570715000000006289 | 1985-12-12 | 2002-11-15 | 75 | 17 | 22.5 | Vestas Wind Systems A/S | V 17-75 | 820 | Vesthimmerlands | LAND | Næsby by | 9e | 511940.89 | 6309140.93 | Stamdata | 005 | Historiske produktionstal (kWh): 1985: 5100; Historiske produktionstal (kWh): 1986: 179389; Historiske produktionstal (kWh): 1987: 179019; Historiske produktionstal (kWh): 1988: 190872; Historiske produktionstal (kWh): 1989: 203814; Historiske produktionstal (kWh): 1990: 193943; Historiske produktionstal (kWh): 1991: 187810; Historiske produktionstal (kWh): 1992: 182840; Historiske produktionstal (kWh): 1993: 201480; Historiske produktionstal (kWh): 1994: 207130; Historiske produktionstal (kWh): 1995: 173360; Historiske produktionstal (kWh): 1996: 159890; Historiske produktionstal (kWh): 1997: 175910; Historiske produktionstal (kWh): 1998: 183690; Historiske produktionstal (kWh): 1999: 152487; Historiske produktionstal (kWh): 2000: 171201; Historiske produktionstal (kWh): 2001: 168489.1201; Historiske produktionstal (kWh): 2002: 153745.8457
570715000000006296 | 1985-12-12 | 2002-11-11 | 75 | 17 | 22.5 | Vestas Wind Systems A/S | V 17-75 | 820 | Vesthimmerlands | LAND | Næsby by | 9e | 512016.51 | 6309220.94 | Stamdata | 005 | Historiske produktionstal (kWh): 1985: 5100; Historiske produktionstal (kWh): 1986: 183013; Historiske produktionstal (kWh): 1987: 182634; Historiske produktionstal (kWh): 1988: 194727; Historiske produktionstal (kWh): 1989: 207930; Historiske produktionstal (kWh): 1990: 205977; Historiske produktionstal (kWh): 1991: 200030; Historiske produktionstal (kWh): 1992: 184990; Historiske produktionstal (kWh): 1993: 203660; Historiske produktionstal (kWh): 1994: 208210; Historiske produktionstal (kWh): 1995: 193380; Historiske produktionstal (kWh): 1996: 163410; Historiske produktionstal (kWh): 1997: 180670; Historiske produktionstal (kWh): 1998: 195940; Historiske produktionstal (kWh): 1999: 162408; Historiske produktionstal (kWh): 2000: 182340; Historiske produktionstal (kWh): 2001: 170759.1201; Historiske produktionstal (kWh): 2002: 153745.8457
570715000000006319 | 1980-10-27 | 2016-03-23 | 22 | 10.2 | 18.6 | Windmatic | VM 10 S | 820 | Vesthimmerlands | Land |  |  | 511495.61 | 6294356.33 | GST, 18-02-2013 |  |  |  |  | 7333 | 44000 | 44000 | 44000 | 44000 | 44000 | 44000 | 44000 | 44000 | 44000 | 44000 | 44000 | 44000 | 44000 | 44000 | 44000 | 44000 | 44000 | 44000 | 44000 | 44000 | 30301.6998 | 26086.9003 | 26220.2192 | 28775.9376 | 31363.4354 | 26356.8173 | 3908.0131 | 7187.352 | 3886.295 | 0 | 0 | 0 | 0 | 0 | 0 | 0
570715000000006357 | 1981-10-30 | 2002-04-18 | 55 | 15 | 18 | Vestas Wind Systems A/S | 55 kW-Vestas | 820 | Vesthimmerlands | LAND | Næsborg by | 28 | 520644.85 | 6314910.18 | Stamdata | 013 | Historiske produktionstal (kWh): 1981: 19016; Historiske produktionstal (kWh): 1982: 102572; Historiske produktionstal (kWh): 1983: 124370; Historiske produktionstal (kWh): 1984: 126266; Historiske produktionstal (kWh): 1985: 99250; Historiske produktionstal (kWh): 1986: 122943; Historiske produktionstal (kWh): 1987: 109386; Historiske produktionstal (kWh): 1988: 116629; Historiske produktionstal (kWh): 1989: 124537; Historiske produktionstal (kWh): 1990: 122625; Historiske produktionstal (kWh): 1991: 116723; Historiske produktionstal (kWh): 1992: 130790; Historiske produktionstal (kWh): 1993: 129420; Historiske produktionstal (kWh): 1994: 129289; Historiske produktionstal (kWh): 1995: 86060; Historiske produktionstal (kWh): 1996: 82875; Historiske produktionstal (kWh): 1997: 101544; Historiske produktionstal (kWh): 1998: 126228; Historiske produktionstal (kWh): 1999: 87334; Historiske produktionstal (kWh): 2000: 118802; Historiske produktionstal (kWh): 2001: 60540.0805; Historiske produktionstal (kWh): 2002: 0
570715000000006371 | 1981-12-22 | 2002-11-14 | 55 | 16 | 18 | Vestas Wind Systems A/S | V 16 | 820 | Vesthimmerlands | LAND | Strett Gde. | 1e | 516762.29 | 6308686.85 | Stamdata | 016 | Historiske produktionstal (kWh): 1981: 1516; Historiske produktionstal (kWh): 1982: 90658; Historiske produktionstal (kWh): 1983: 111763; Historiske produktionstal (kWh): 1984: 113466; Historiske produktionstal (kWh): 1985: 89188; Historiske produktionstal (kWh): 1986: 110480; Historiske produktionstal (kWh): 1987: 98297; Historiske produktionstal (kWh): 1988: 104806; Historiske produktionstal (kWh): 1989: 111912; Historiske produktionstal (kWh): 1990: 110194; Historiske produktionstal (kWh): 1991: 104890; Historiske produktionstal (kWh): 1992: 93600; Historiske produktionstal (kWh): 1993: 104870; Historiske produktionstal (kWh): 1994: 110850; Historiske produktionstal (kWh): 1995: 104990; Historiske produktionstal (kWh): 1996: 88480; Historiske produktionstal (kWh): 1997: 98890; Historiske produktionstal (kWh): 1998: 98864; Historiske produktionstal (kWh): 1999: 88818; Historiske produktionstal (kWh): 2000: 95594; Historiske produktionstal (kWh): 2001: 79124.8794; Historiske produktionstal (kWh): 2002: 35590.5595
570715000000006418 | 1982-06-29 | 2002-06-20 | 55 | 15 | 22 | Vestas Wind Systems A/S | V 55-7,5 | 820 | Vesthimmerlands | LAND | Vannerup by | 3d | 521412.77 | 6294122.16 | Stamdata | 018 | Historiske produktionstal (kWh): 1982: 60500; Historiske produktionstal (kWh): 1983: 121000; Historiske produktionstal (kWh): 1984: 121000; Historiske produktionstal (kWh): 1985: 121000; Historiske produktionstal (kWh): 1986: 121000; Historiske produktionstal (kWh): 1987: 121000; Historiske produktionstal (kWh): 1988: 121000; Historiske produktionstal (kWh): 1989: 121000; Historiske produktionstal (kWh): 1990: 121000; Historiske produktionstal (kWh): 1991: 121000; Historiske produktionstal (kWh): 1992: 121000; Historiske produktionstal (kWh): 1993: 121000; Historiske produktionstal (kWh): 1994: 121000; Historiske produktionstal (kWh): 1995: 121000; Historiske produktionstal (kWh): 1996: 121000; Historiske produktionstal (kWh): 1997: 121000; Historiske produktionstal (kWh): 1998: 121000; Historiske produktionstal (kWh): 1999: 121000; Historiske produktionstal (kWh): 2000: 121000; Historiske produktionstal (kWh): 2001: 53326.6001; Historiske produktionstal (kWh): 2002: 19307.6459
570715000000006449 | 1983-03-29 | 2002-06-27 | 55 | 18 | 24 |  |  | 820 | Vesthimmerlands | LAND | Tandrup by | 2a | 529525.55 | 6297453.01 | Stamdata | 022 | Historiske produktionstal (kWh): 1983: 90750; Historiske produktionstal (kWh): 1984: 121000; Historiske produktionstal (kWh): 1985: 121000; Historiske produktionstal (kWh): 1986: 121000; Historiske produktionstal (kWh): 1987: 121000; Historiske produktionstal (kWh): 1988: 121000; Historiske produktionstal (kWh): 1989: 121000; Historiske produktionstal (kWh): 1990: 121000; Historiske produktionstal (kWh): 1991: 121000; Historiske produktionstal (kWh): 1992: 121000; Historiske produktionstal (kWh): 1993: 121000; Historiske produktionstal (kWh): 1994: 121000; Historiske produktionstal (kWh): 1995: 121000; Historiske produktionstal (kWh): 1996: 121000; Historiske produktionstal (kWh): 1997: 121000; Historiske produktionstal (kWh): 1998: 121000; Historiske produktionstal (kWh): 1999: 121000; Historiske produktionstal (kWh): 2000: 121000; Historiske produktionstal (kWh): 2001: 66567.9202; Historiske produktionstal (kWh): 2002: 27786.9205
570715000000006456 | 1984-02-24 | 2002-01-23 | 55 | 15 | 22 | Vestas Wind Systems A/S | V 55-11 | 820 | Vesthimmerlands | LAND | Helminggård | 2f | 525065.84 | 6299926.51 | Stamdata | 024 | Historiske produktionstal (kWh): 1984: 100833; Historiske produktionstal (kWh): 1985: 121000; Historiske produktionstal (kWh): 1986: 121000; Historiske produktionstal (kWh): 1987: 121000; Historiske produktionstal (kWh): 1988: 121000; Historiske produktionstal (kWh): 1989: 121000; Historiske produktionstal (kWh): 1990: 121000; Historiske produktionstal (kWh): 1991: 121000; Historiske produktionstal (kWh): 1992: 121000; Historiske produktionstal (kWh): 1993: 121000; Historiske produktionstal (kWh): 1994: 121000; Historiske produktionstal (kWh): 1995: 121000; Historiske produktionstal (kWh): 1996: 121000; Historiske produktionstal (kWh): 1997: 121000; Historiske produktionstal (kWh): 1998: 121000; Historiske produktionstal (kWh): 1999: 121000; Historiske produktionstal (kWh): 2000: 121000; Historiske produktionstal (kWh): 2001: 50854.0798; Historiske produktionstal (kWh): 2002: 0
570715000000006463 | 1984-06-25 | 2002-10-10 | 55 | 15 | 22.8 | Vestas Wind Systems A/S | HVK 55-15/11 | 820 | Vesthimmerlands | LAND | Risgårde by | 5b | 512564.78 | 6291692.54 | Stamdata | 029 | Historiske produktionstal (kWh): 1984: 68181; Historiske produktionstal (kWh): 1985: 107186; Historiske produktionstal (kWh): 1986: 132774; Historiske produktionstal (kWh): 1987: 118133; Historiske produktionstal (kWh): 1988: 125955; Historiske produktionstal (kWh): 1989: 134495; Historiske produktionstal (kWh): 1990: 132430; Historiske produktionstal (kWh): 1991: 126057; Historiske produktionstal (kWh): 1992: 129330; Historiske produktionstal (kWh): 1993: 118870; Historiske produktionstal (kWh): 1994: 127810; Historiske produktionstal (kWh): 1995: 122130; Historiske produktionstal (kWh): 1996: 91610; Historiske produktionstal (kWh): 1997: 111230; Historiske produktionstal (kWh): 1998: 145570; Historiske produktionstal (kWh): 1999: 98480; Historiske produktionstal (kWh): 2000: 122574; Historiske produktionstal (kWh): 2001: 93045.2793; Historiske produktionstal (kWh): 2002: 84548.4404
570715000000006487 | 1985-01-18 | 2002-10-09 | 55 | 15.3 | 23 | Vestas Wind Systems A/S | V 55-11 | 820 | Vesthimmerlands | LAND | Glerup by | 3ø | 522406.78 | 6284590.5 | Stamdata | 031 | Historiske produktionstal (kWh): 1985: 79271; Historiske produktionstal (kWh): 1986: 107121; Historiske produktionstal (kWh): 1987: 95309; Historiske produktionstal (kWh): 1988: 101619; Historiske produktionstal (kWh): 1989: 108510; Historiske produktionstal (kWh): 1990: 106844; Historiske produktionstal (kWh): 1991: 101702; Historiske produktionstal (kWh): 1992: 97480; Historiske produktionstal (kWh): 1993: 105650; Historiske produktionstal (kWh): 1994: 114070; Historiske produktionstal (kWh): 1995: 96800; Historiske produktionstal (kWh): 1996: 87000; Historiske produktionstal (kWh): 1997: 93500; Historiske produktionstal (kWh): 1998: 98166; Historiske produktionstal (kWh): 1999: 74651; Historiske produktionstal (kWh): 2000: 93403; Historiske produktionstal (kWh): 2001: 75361.3198; Historiske produktionstal (kWh): 2002: 66175.9607
570715000000006494 | 1985-05-30 | 2002-10-15 | 55 | 18 | 24 | BONUS | 55/11 kW | 820 | Vesthimmerlands | LAND | Lovns by | 9a | 513371.94 | 6282516.38 | Stamdata | 032 | Historiske produktionstal (kWh): 1985: 49916; Historiske produktionstal (kWh): 1986: 105998; Historiske produktionstal (kWh): 1987: 94309; Historiske produktionstal (kWh): 1988: 100554; Historiske produktionstal (kWh): 1989: 107372; Historiske produktionstal (kWh): 1990: 105723; Historiske produktionstal (kWh): 1991: 100635; Historiske produktionstal (kWh): 1992: 105050; Historiske produktionstal (kWh): 1993: 94900; Historiske produktionstal (kWh): 1994: 107050; Historiske produktionstal (kWh): 1995: 94000; Historiske produktionstal (kWh): 1996: 83500; Historiske produktionstal (kWh): 1997: 90500; Historiske produktionstal (kWh): 1998: 92541; Historiske produktionstal (kWh): 1999: 40740; Historiske produktionstal (kWh): 2000: 96263; Historiske produktionstal (kWh): 2001: 70020.7598; Historiske produktionstal (kWh): 2002: 52204
570715000000006500 | 1985-02-25 | 2002-06-28 | 55 | 15 | 18 | Vestas Wind Systems A/S | V 55-15 | 820 | Vesthimmerlands | LAND | Løgsted by | 10c | 515162.84 | 6310152.45 | Stamdata | 033 | Historiske produktionstal (kWh): 1985: 79024; Historiske produktionstal (kWh): 1986: 117467; Historiske produktionstal (kWh): 1987: 104513; Historiske produktionstal (kWh): 1988: 111433; Historiske produktionstal (kWh): 1989: 118989; Historiske produktionstal (kWh): 1990: 117162; Historiske produktionstal (kWh): 1991: 111524; Historiske produktionstal (kWh): 1992: 114920; Historiske produktionstal (kWh): 1993: 114680; Historiske produktionstal (kWh): 1994: 117900; Historiske produktionstal (kWh): 1995: 110170; Historiske produktionstal (kWh): 1996: 86350; Historiske produktionstal (kWh): 1997: 101650; Historiske produktionstal (kWh): 1998: 104330; Historiske produktionstal (kWh): 1999: 94173; Historiske produktionstal (kWh): 2000: 99238; Historiske produktionstal (kWh): 2001: 88278.6396; Historiske produktionstal (kWh): 2002: 46293.5198
570715000000006517 | 1985-05-30 | 2002-11-20 | 75 | 17 | 23.4 | Vestas Wind Systems A/S | V 17-75 | 820 | Vesthimmerlands | LAND | Næsby by | 2a | 510993.57 | 6306654.77 | Stamdata | 035 | Historiske produktionstal (kWh): 1985: 86206; Historiske produktionstal (kWh): 1986: 183060; Historiske produktionstal (kWh): 1987: 162874; Historiske produktionstal (kWh): 1988: 173658; Historiske produktionstal (kWh): 1989: 185433; Historiske produktionstal (kWh): 1990: 182586; Historiske produktionstal (kWh): 1991: 173799; Historiske produktionstal (kWh): 1992: 177280; Historiske produktionstal (kWh): 1993: 173260; Historiske produktionstal (kWh): 1994: 184530; Historiske produktionstal (kWh): 1995: 170540; Historiske produktionstal (kWh): 1996: 142150; Historiske produktionstal (kWh): 1997: 153350; Historiske produktionstal (kWh): 1998: 157860; Historiske produktionstal (kWh): 1999: 152106; Historiske produktionstal (kWh): 2000: 156992; Historiske produktionstal (kWh): 2001: 130794.4404; Historiske produktionstal (kWh): 2002: 122374.521
570715000000006531 | 1985-04-23 | 2002-07-16 | 55 | 18 | 24 | BONUS | Ukendt-BONUS | 820 | Vesthimmerlands | LAND | Skivum by | 11a | 536925.42 | 6302998.74 | Stamdata | 037 | Historiske produktionstal (kWh): 1985: 57514; Historiske produktionstal (kWh): 1986: 106866; Historiske produktionstal (kWh): 1987: 95082; Historiske produktionstal (kWh): 1988: 101378; Historiske produktionstal (kWh): 1989: 108251; Historiske produktionstal (kWh): 1990: 106590; Historiske produktionstal (kWh): 1991: 101460; Historiske produktionstal (kWh): 1992: 101320; Historiske produktionstal (kWh): 1993: 106880; Historiske produktionstal (kWh): 1994: 110210; Historiske produktionstal (kWh): 1995: 101450; Historiske produktionstal (kWh): 1996: 74780; Historiske produktionstal (kWh): 1997: 89810; Historiske produktionstal (kWh): 1998: 88950; Historiske produktionstal (kWh): 1999: 88747; Historiske produktionstal (kWh): 2000: 96587; Historiske produktionstal (kWh): 2001: 59896.3201; Historiske produktionstal (kWh): 2002: 50521.8246
570715000000006555 | 1985-12-10 | 2002-11-07 | 75 | 17 | 22.5 | Vestas Wind Systems A/S | V 17-75 | 820 | Vesthimmerlands | LAND | Rønbjerg by | 4a | 510564.46 | 6305000.89 | Stamdata | 039 | Historiske produktionstal (kWh): 1985: 13786; Historiske produktionstal (kWh): 1986: 188312; Historiske produktionstal (kWh): 1987: 158994; Historiske produktionstal (kWh): 1988: 169522; Historiske produktionstal (kWh): 1989: 181016; Historiske produktionstal (kWh): 1990: 178237; Historiske produktionstal (kWh): 1991: 169658; Historiske produktionstal (kWh): 1992: 134200; Historiske produktionstal (kWh): 1993: 81180; Historiske produktionstal (kWh): 1994: 184640; Historiske produktionstal (kWh): 1995: 176810; Historiske produktionstal (kWh): 1996: 140460; Historiske produktionstal (kWh): 1997: 147190; Historiske produktionstal (kWh): 1998: 150770; Historiske produktionstal (kWh): 1999: 165872; Historiske produktionstal (kWh): 2000: 144152; Historiske produktionstal (kWh): 2001: 152049.3818; Historiske produktionstal (kWh): 2002: 140675.4292
570715000000006562 | 1986-11-28 | 2002-11-07 | 90 | 19 | 23 | Vestas Wind Systems A/S | V 19-90 | 820 | Vesthimmerlands | LAND | Rønbjerg by | 4a | 510574.15 | 6305089.85 | Stamdata | 039 | Historiske produktionstal (kWh): 1986: 33696; Historiske produktionstal (kWh): 1987: 205671; Historiske produktionstal (kWh): 1988: 219288; Historiske produktionstal (kWh): 1989: 234157; Historiske produktionstal (kWh): 1990: 230562; Historiske produktionstal (kWh): 1991: 219466; Historiske produktionstal (kWh): 1992: 193930; Historiske produktionstal (kWh): 1993: 242920; Historiske produktionstal (kWh): 1994: 239390; Historiske produktionstal (kWh): 1995: 237130; Historiske produktionstal (kWh): 1996: 195790; Historiske produktionstal (kWh): 1997: 206030; Historiske produktionstal (kWh): 1998: 231760; Historiske produktionstal (kWh): 1999: 214568; Historiske produktionstal (kWh): 2000: 186471; Historiske produktionstal (kWh): 2001: 162559.3818; Historiske produktionstal (kWh): 2002: 140675.4292
570715000000006593 | 1985-08-12 | 2002-11-27 | 75 | 17 | 22.5 | Vestas Wind Systems A/S | V 17-75 | 820 | Vesthimmerlands | LAND | Næsby by | 1i | 511832.92 | 6308207.83 | Stamdata | 044 | Historiske produktionstal (kWh): 1985: 52032; Historiske produktionstal (kWh): 1986: 193359; Historiske produktionstal (kWh): 1987: 172037; Historiske produktionstal (kWh): 1988: 183428; Historiske produktionstal (kWh): 1989: 195865; Historiske produktionstal (kWh): 1990: 192858; Historiske produktionstal (kWh): 1991: 183576; Historiske produktionstal (kWh): 1992: 182000; Historiske produktionstal (kWh): 1993: 173000; Historiske produktionstal (kWh): 1994: 185000; Historiske produktionstal (kWh): 1995: 170000; Historiske produktionstal (kWh): 1996: 150000; Historiske produktionstal (kWh): 1997: 168000; Historiske produktionstal (kWh): 1998: 168410; Historiske produktionstal (kWh): 1999: 173474; Historiske produktionstal (kWh): 2000: 176406; Historiske produktionstal (kWh): 2001: 150906.96; Historiske produktionstal (kWh): 2002: 144860.3594
570715000000006609 | 1985-12-18 | 2002-11-14 | 75 | 17 | 23.4 | Vestas Wind Systems A/S | V 17-75 | 820 | Vesthimmerlands | LAND | Næsby by | 5g | 511738.66 | 6307936.03 | Stamdata | 045 | Historiske produktionstal (kWh): 1986: 177537; Historiske produktionstal (kWh): 1987: 157960; Historiske produktionstal (kWh): 1988: 168418; Historiske produktionstal (kWh): 1989: 179838; Historiske produktionstal (kWh): 1990: 177077; Historiske produktionstal (kWh): 1991: 168555; Historiske produktionstal (kWh): 1992: 175380; Historiske produktionstal (kWh): 1993: 167570; Historiske produktionstal (kWh): 1994: 173960; Historiske produktionstal (kWh): 1995: 166430; Historiske produktionstal (kWh): 1996: 138670; Historiske produktionstal (kWh): 1997: 149360; Historiske produktionstal (kWh): 1998: 165830; Historiske produktionstal (kWh): 1999: 128990; Historiske produktionstal (kWh): 2000: 159235; Historiske produktionstal (kWh): 2001: 135494.1992; Historiske produktionstal (kWh): 2002: 123386.3613
570715000000006616 | 1985-11-22 | 2002-08-02 | 75 | 17 | 23.4 | Vestas Wind Systems A/S | V 17-75 | 820 | Vesthimmerlands | LAND | Ranum by | 13e | 512513.87 | 6305559.07 | Stamdata | 046 | Historiske produktionstal (kWh): 1985: 13113; Historiske produktionstal (kWh): 1986: 194924; Historiske produktionstal (kWh): 1987: 173430; Historiske produktionstal (kWh): 1988: 184913; Historiske produktionstal (kWh): 1989: 197451; Historiske produktionstal (kWh): 1990: 194419; Historiske produktionstal (kWh): 1991: 185062; Historiske produktionstal (kWh): 1992: 193030; Historiske produktionstal (kWh): 1993: 159310; Historiske produktionstal (kWh): 1994: 190350; Historiske produktionstal (kWh): 1995: 186170; Historiske produktionstal (kWh): 1996: 154430; Historiske produktionstal (kWh): 1997: 172970; Historiske produktionstal (kWh): 1998: 180047; Historiske produktionstal (kWh): 1999: 145392; Historiske produktionstal (kWh): 2000: 179206; Historiske produktionstal (kWh): 2001: 154639.7988; Historiske produktionstal (kWh): 2002: 105065.4462
570715000000006630 | 1985-12-20 | 2002-10-28 | 75 | 17 | 23.4 | Vestas Wind Systems A/S | V 17-75 | 820 | Vesthimmerlands | LAND | Bjørnsholm Hgd. | 2bz | 511318.81 | 6304341.69 | Stamdata | 047 | Historiske produktionstal (kWh): 1985: 4888; Historiske produktionstal (kWh): 1986: 192957; Historiske produktionstal (kWh): 1987: 176030; Historiske produktionstal (kWh): 1988: 187685; Historiske produktionstal (kWh): 1989: 200411; Historiske produktionstal (kWh): 1990: 197334; Historiske produktionstal (kWh): 1991: 187837; Historiske produktionstal (kWh): 1992: 196260; Historiske produktionstal (kWh): 1993: 182740; Historiske produktionstal (kWh): 1994: 191270; Historiske produktionstal (kWh): 1995: 183500; Historiske produktionstal (kWh): 1996: 144960; Historiske produktionstal (kWh): 1997: 168320; Historiske produktionstal (kWh): 1998: 180180; Historiske produktionstal (kWh): 1999: 159770; Historiske produktionstal (kWh): 2000: 163990; Historiske produktionstal (kWh): 2001: 129800.1367; Historiske produktionstal (kWh): 2002: 109160.4038
570715000000006647 | 1985-12-20 | 2002-10-28 | 75 | 17 | 23.4 | Vestas Wind Systems A/S | V 17-75 | 820 | Vesthimmerlands | LAND | Bjørnsholm Hgd. | 2bz | 511324.18 | 6304443.1 | Stamdata | 047 | Historiske produktionstal (kWh): 1985: 4515; Historiske produktionstal (kWh): 1986: 178182; Historiske produktionstal (kWh): 1987: 162550; Historiske produktionstal (kWh): 1988: 173313; Historiske produktionstal (kWh): 1989: 185064; Historiske produktionstal (kWh): 1990: 182223; Historiske produktionstal (kWh): 1991: 173453; Historiske produktionstal (kWh): 1992: 182940; Historiske produktionstal (kWh): 1993: 165120; Historiske produktionstal (kWh): 1994: 176170; Historiske produktionstal (kWh): 1995: 162470; Historiske produktionstal (kWh): 1996: 132790; Historiske produktionstal (kWh): 1997: 151900; Historiske produktionstal (kWh): 1998: 165730; Historiske produktionstal (kWh): 1999: 147535; Historiske produktionstal (kWh): 2000: 151432; Historiske produktionstal (kWh): 2001: 127267.1367; Historiske produktionstal (kWh): 2002: 109160.4038
570715000000006654 | 1985-12-20 | 2002-10-28 | 75 | 17 | 23.4 | Vestas Wind Systems A/S | V 17-75 | 820 | Vesthimmerlands | LAND | Bjørnsholm Hgd. | 2bz | 511329.69 | 6304541.59 | Stamdata | 047 | Historiske produktionstal (kWh): 1985: 4228; Historiske produktionstal (kWh): 1986: 166882; Historiske produktionstal (kWh): 1987: 152242; Historiske produktionstal (kWh): 1988: 162322; Historiske produktionstal (kWh): 1989: 173328; Historiske produktionstal (kWh): 1990: 170667; Historiske produktionstal (kWh): 1991: 162453; Historiske produktionstal (kWh): 1992: 177340; Historiske produktionstal (kWh): 1993: 164820; Historiske produktionstal (kWh): 1994: 170590; Historiske produktionstal (kWh): 1995: 160030; Historiske produktionstal (kWh): 1996: 131150; Historiske produktionstal (kWh): 1997: 149120; Historiske produktionstal (kWh): 1998: 155290; Historiske produktionstal (kWh): 1999: 138179; Historiske produktionstal (kWh): 2000: 141829; Historiske produktionstal (kWh): 2001: 125329.1367; Historiske produktionstal (kWh): 2002: 109160.4038
570715000000006661 | 1985-12-20 | 2002-10-28 | 75 | 17 | 23.4 | Vestas Wind Systems A/S | V 17-75 | 820 | Vesthimmerlands | LAND | Bjørnsholm Hgd. | 2bz | 511391.75 | 6304341.48 | Stamdata | 047 | Historiske produktionstal (kWh): 1985: 4515; Historiske produktionstal (kWh): 1986: 178182; Historiske produktionstal (kWh): 1987: 162550; Historiske produktionstal (kWh): 1988: 173313; Historiske produktionstal (kWh): 1989: 185064; Historiske produktionstal (kWh): 1990: 182223; Historiske produktionstal (kWh): 1991: 173453; Historiske produktionstal (kWh): 1992: 182230; Historiske produktionstal (kWh): 1993: 173270; Historiske produktionstal (kWh): 1994: 178570; Historiske produktionstal (kWh): 1995: 171320; Historiske produktionstal (kWh): 1996: 140500; Historiske produktionstal (kWh): 1997: 156430; Historiske produktionstal (kWh): 1998: 166870; Historiske produktionstal (kWh): 1999: 147535; Historiske produktionstal (kWh): 2000: 151432; Historiske produktionstal (kWh): 2001: 127267.1367; Historiske produktionstal (kWh): 2002: 109160.4038
570715000000006678 | 1985-12-20 | 2002-10-28 | 75 | 17 | 23.4 | Vestas Wind Systems A/S | V 17-75 | 820 | Vesthimmerlands | LAND | Bjørnsholm Hgd. | 2bz | 511398.28 | 6304443.89 | Stamdata | 047 | Historiske produktionstal (kWh): 1985: 3876; Historiske produktionstal (kWh): 1986: 152976; Historiske produktionstal (kWh): 1987: 139555; Historiske produktionstal (kWh): 1988: 148796; Historiske produktionstal (kWh): 1989: 158885; Historiske produktionstal (kWh): 1990: 156446; Historiske produktionstal (kWh): 1991: 148916; Historiske produktionstal (kWh): 1992: 166340; Historiske produktionstal (kWh): 1993: 155330; Historiske produktionstal (kWh): 1994: 161920; Historiske produktionstal (kWh): 1995: 155050; Historiske produktionstal (kWh): 1996: 122310; Historiske produktionstal (kWh): 1997: 130590; Historiske produktionstal (kWh): 1998: 141790; Historiske produktionstal (kWh): 1999: 126665; Historiske produktionstal (kWh): 2000: 130011; Historiske produktionstal (kWh): 2001: 122945.1367; Historiske produktionstal (kWh): 2002: 109160.4038
570715000000006692 | 1985-12-20 | 2002-10-28 | 75 | 17 | 23.4 | Vestas Wind Systems A/S | V 17-75 | 820 | Vesthimmerlands | LAND | Bjørnsholm Hgd. | 2bz | 511405.38 | 6304543.98 | Stamdata | 052 | Historiske produktionstal (kWh): 1985: 4438; Historiske produktionstal (kWh): 1986: 167570; Historiske produktionstal (kWh): 1987: 153040; Historiske produktionstal (kWh): 1988: 163174; Historiske produktionstal (kWh): 1989: 174238; Historiske produktionstal (kWh): 1990: 171563; Historiske produktionstal (kWh): 1991: 163306; Historiske produktionstal (kWh): 1992: 170910; Historiske produktionstal (kWh): 1993: 158180; Historiske produktionstal (kWh): 1994: 164440; Historiske produktionstal (kWh): 1995: 155540; Historiske produktionstal (kWh): 1996: 130000; Historiske produktionstal (kWh): 1997: 145190; Historiske produktionstal (kWh): 1998: 152040; Historiske produktionstal (kWh): 1999: 126399; Historiske produktionstal (kWh): 2000: 163341; Historiske produktionstal (kWh): 2001: 138170.6816; Historiske produktionstal (kWh): 2002: 123002.0649
570715000000006708 | 1985-12-20 | 2002-10-28 | 75 | 17 | 23.4 | Vestas Wind Systems A/S | V 17-75 | 820 | Vesthimmerlands | LAND | Bjørnsholm Hgd. | 2bz | 511489.4 | 6304341.32 | Stamdata | 052 | Historiske produktionstal (kWh): 1985: 4921; Historiske produktionstal (kWh): 1986: 185813; Historiske produktionstal (kWh): 1987: 169702; Historiske produktionstal (kWh): 1988: 180938; Historiske produktionstal (kWh): 1989: 193206; Historiske produktionstal (kWh): 1990: 190240; Historiske produktionstal (kWh): 1991: 181085; Historiske produktionstal (kWh): 1992: 183650; Historiske produktionstal (kWh): 1993: 176240; Historiske produktionstal (kWh): 1994: 182980; Historiske produktionstal (kWh): 1995: 173160; Historiske produktionstal (kWh): 1996: 146760; Historiske produktionstal (kWh): 1997: 161000; Historiske produktionstal (kWh): 1998: 176180; Historiske produktionstal (kWh): 1999: 140160; Historiske produktionstal (kWh): 2000: 181124; Historiske produktionstal (kWh): 2001: 141650.6816; Historiske produktionstal (kWh): 2002: 123002.0649
570715000000006715 | 1985-12-20 | 2002-10-28 | 75 | 17 | 23.4 | Vestas Wind Systems A/S | V 17-75 | 820 | Vesthimmerlands | LAND | Bjørnsholm Hgd. | 2bz | 511496.58 | 6304446.2 | Stamdata | 052 | Historiske produktionstal (kWh): 1985: 4313; Historiske produktionstal (kWh): 1986: 162840; Historiske produktionstal (kWh): 1987: 148721; Historiske produktionstal (kWh): 1988: 158568; Historiske produktionstal (kWh): 1989: 169320; Historiske produktionstal (kWh): 1990: 166720; Historiske produktionstal (kWh): 1991: 158696; Historiske produktionstal (kWh): 1992: 167450; Historiske produktionstal (kWh): 1993: 160050; Historiske produktionstal (kWh): 1994: 164080; Historiske produktionstal (kWh): 1995: 156990; Historiske produktionstal (kWh): 1996: 128350; Historiske produktionstal (kWh): 1997: 141270; Historiske produktionstal (kWh): 1998: 154460; Historiske produktionstal (kWh): 1999: 122831; Historiske produktionstal (kWh): 2000: 158731; Historiske produktionstal (kWh): 2001: 137267.6816; Historiske produktionstal (kWh): 2002: 123002.0649
570715000000006722 | 1985-12-20 | 2002-10-28 | 75 | 17 | 23.4 | Vestas Wind Systems A/S | V 17-75 | 820 | Vesthimmerlands | LAND | Bjørnsholm Hgd. | 2bz | 511502.87 | 6304545.06 | Stamdata | 052 | Historiske produktionstal (kWh): 1985: 4224; Historiske produktionstal (kWh): 1986: 159462; Historiske produktionstal (kWh): 1987: 145636; Historiske produktionstal (kWh): 1988: 155279; Historiske produktionstal (kWh): 1989: 165807; Historiske produktionstal (kWh): 1990: 163262; Historiske produktionstal (kWh): 1991: 155404; Historiske produktionstal (kWh): 1992: 162530; Historiske produktionstal (kWh): 1993: 157670; Historiske produktionstal (kWh): 1994: 160750; Historiske produktionstal (kWh): 1995: 156420; Historiske produktionstal (kWh): 1996: 126570; Historiske produktionstal (kWh): 1997: 137590; Historiske produktionstal (kWh): 1998: 147760; Historiske produktionstal (kWh): 1999: 120284; Historiske produktionstal (kWh): 2000: 155438; Historiske produktionstal (kWh): 2001: 136624.6816; Historiske produktionstal (kWh): 2002: 123002.0649
570715000000006746 | 1985-11-22 | 2002-08-12 | 75 | 17 | 23.4 | Vestas Wind Systems A/S | V 17-75 | 820 | Vesthimmerlands | LAND | Kærgårde | 2h | 512463.55 | 6305499.3 | Stamdata | 056 | Historiske produktionstal (kWh): 1985: 14069; Historiske produktionstal (kWh): 1986: 209127; Historiske produktionstal (kWh): 1987: 186066; Historiske produktionstal (kWh): 1988: 198387; Historiske produktionstal (kWh): 1989: 211838; Historiske produktionstal (kWh): 1990: 208585; Historiske produktionstal (kWh): 1991: 198547; Historiske produktionstal (kWh): 1992: 201290; Historiske produktionstal (kWh): 1993: 189600; Historiske produktionstal (kWh): 1994: 204290; Historiske produktionstal (kWh): 1995: 190640; Historiske produktionstal (kWh): 1996: 162840; Historiske produktionstal (kWh): 1997: 179600; Historiske produktionstal (kWh): 1998: 188740; Historiske produktionstal (kWh): 1999: 173159; Historiske produktionstal (kWh): 2000: 187423; Historiske produktionstal (kWh): 2001: 155722.6387; Historiske produktionstal (kWh): 2002: 102716.6412
570715000000006753 | 1985-11-22 | 2002-08-12 | 75 | 17 | 23.4 | Vestas Wind Systems A/S | V 17-75 | 820 | Vesthimmerlands | LAND | Kærgårde | 2h | 512448.29 | 6305419.58 | Stamdata | 056 | Historiske produktionstal (kWh): 1985: 13091; Historiske produktionstal (kWh): 1986: 194594; Historiske produktionstal (kWh): 1987: 173136; Historiske produktionstal (kWh): 1988: 184599; Historiske produktionstal (kWh): 1989: 197116; Historiske produktionstal (kWh): 1990: 194090; Historiske produktionstal (kWh): 1991: 184748; Historiske produktionstal (kWh): 1992: 185270; Historiske produktionstal (kWh): 1993: 174650; Historiske produktionstal (kWh): 1994: 191420; Historiske produktionstal (kWh): 1995: 178050; Historiske produktionstal (kWh): 1996: 149170; Historiske produktionstal (kWh): 1997: 167240; Historiske produktionstal (kWh): 1998: 175470; Historiske produktionstal (kWh): 1999: 161125; Historiske produktionstal (kWh): 2000: 174398; Historiske produktionstal (kWh): 2001: 153113.6387; Historiske produktionstal (kWh): 2002: 102716.6412
570715000000006760 | 1985-08-22 | 2002-11-11 | 75 | 17 | 23.4 | Vestas Wind Systems A/S | V 17-75 | 820 | Vesthimmerlands | LAND | Rønbjerg by | 2a | 510874 | 6306170.89 | Stamdata | 057 | Historiske produktionstal (kWh): 1985: 52511; Historiske produktionstal (kWh): 1986: 195142; Historiske produktionstal (kWh): 1987: 173623; Historiske produktionstal (kWh): 1988: 185119; Historiske produktionstal (kWh): 1989: 197671; Historiske produktionstal (kWh): 1990: 194637; Historiske produktionstal (kWh): 1991: 185269; Historiske produktionstal (kWh): 1992: 191850; Historiske produktionstal (kWh): 1993: 191350; Historiske produktionstal (kWh): 1994: 184400; Historiske produktionstal (kWh): 1995: 176700; Historiske produktionstal (kWh): 1996: 148900; Historiske produktionstal (kWh): 1997: 167900; Historiske produktionstal (kWh): 1998: 194784; Historiske produktionstal (kWh): 1999: 135322; Historiske produktionstal (kWh): 2000: 176888; Historiske produktionstal (kWh): 2001: 154618.7188; Historiske produktionstal (kWh): 2002: 138417.7461
570715000000006777 | 1985-11-15 | 2002-08-12 | 75 | 17 | 23.4 | Vestas Wind Systems A/S | V 17-75 | 820 | Vesthimmerlands | LAND | Vilsted by | 4m | 517019.94 | 6306949.78 | Stamdata | 058 | Historiske produktionstal (kWh): 1985: 8885; Historiske produktionstal (kWh): 1986: 132068; Historiske produktionstal (kWh): 1987: 117505; Historiske produktionstal (kWh): 1988: 125285; Historiske produktionstal (kWh): 1989: 133780; Historiske produktionstal (kWh): 1990: 131726; Historiske produktionstal (kWh): 1991: 125386; Historiske produktionstal (kWh): 1992: 129020; Historiske produktionstal (kWh): 1993: 122260; Historiske produktionstal (kWh): 1994: 124940; Historiske produktionstal (kWh): 1995: 124750; Historiske produktionstal (kWh): 1996: 102220; Historiske produktionstal (kWh): 1997: 111540; Historiske produktionstal (kWh): 1998: 115574; Historiske produktionstal (kWh): 1999: 109674; Historiske produktionstal (kWh): 2000: 117941; Historiske produktionstal (kWh): 2001: 99348.0796; Historiske produktionstal (kWh): 2002: 60544.5386
570715000000006791 | 1985-12-06 | 2002-10-28 | 75 | 10 | 20 | Windmatic | VM 75 | 820 | Vesthimmerlands | LAND | Bjørnsholm Hgd. | 2ef | 512858.08 | 6303910.39 | Stamdata | 059 | Historiske produktionstal (kWh): 1985: 10709; Historiske produktionstal (kWh): 1986: 161143; Historiske produktionstal (kWh): 1987: 143599; Historiske produktionstal (kWh): 1988: 152672; Historiske produktionstal (kWh): 1989: 167061; Historiske produktionstal (kWh): 1990: 164496; Historiske produktionstal (kWh): 1991: 156579; Historiske produktionstal (kWh): 1992: 166910; Historiske produktionstal (kWh): 1993: 146930; Historiske produktionstal (kWh): 1994: 165670; Historiske produktionstal (kWh): 1995: 154340; Historiske produktionstal (kWh): 1996: 122110; Historiske produktionstal (kWh): 1997: 148300; Historiske produktionstal (kWh): 1998: 151070; Historiske produktionstal (kWh): 1999: 117278; Historiske produktionstal (kWh): 2000: 138323; Historiske produktionstal (kWh): 2001: 123139.8389; Historiske produktionstal (kWh): 2002: 106780.9268
570715000000006807 | 1985-12-06 | 2002-10-28 | 75 | 10 | 20 | Windmatic | VM 75 | 820 | Vesthimmerlands | LAND | Bjørnsholm Hgd. | 2ef | 512756.55 | 6303921.15 | Stamdata | 059 | Historiske produktionstal (kWh): 1985: 10709; Historiske produktionstal (kWh): 1986: 161143; Historiske produktionstal (kWh): 1987: 143599; Historiske produktionstal (kWh): 1988: 152672; Historiske produktionstal (kWh): 1989: 167061; Historiske produktionstal (kWh): 1990: 164496; Historiske produktionstal (kWh): 1991: 156579; Historiske produktionstal (kWh): 1992: 159190; Historiske produktionstal (kWh): 1993: 169090; Historiske produktionstal (kWh): 1994: 155920; Historiske produktionstal (kWh): 1995: 164420; Historiske produktionstal (kWh): 1996: 120550; Historiske produktionstal (kWh): 1997: 148440; Historiske produktionstal (kWh): 1998: 155640; Historiske produktionstal (kWh): 1999: 117278; Historiske produktionstal (kWh): 2000: 138323; Historiske produktionstal (kWh): 2001: 123139.8389; Historiske produktionstal (kWh): 2002: 106780.9268
570715000000006814 | 1985-12-06 | 2002-10-28 | 75 | 10 | 20 | Windmatic | VM 75 | 820 | Vesthimmerlands | LAND | Bjørnsholm Hgd. | 2ef | 512655.62 | 6303927.3 | Stamdata | 059 | Historiske produktionstal (kWh): 1985: 11558; Historiske produktionstal (kWh): 1986: 173932; Historiske produktionstal (kWh): 1987: 154996; Historiske produktionstal (kWh): 1988: 164789; Historiske produktionstal (kWh): 1989: 180319; Historiske produktionstal (kWh): 1990: 177551; Historiske produktionstal (kWh): 1991: 169006; Historiske produktionstal (kWh): 1992: 159570; Historiske produktionstal (kWh): 1993: 167270; Historiske produktionstal (kWh): 1994: 173360; Historiske produktionstal (kWh): 1995: 170880; Historiske produktionstal (kWh): 1996: 128330; Historiske produktionstal (kWh): 1997: 160370; Historiske produktionstal (kWh): 1998: 168970; Historiske produktionstal (kWh): 1999: 126586; Historiske produktionstal (kWh): 2000: 149301; Historiske produktionstal (kWh): 2001: 125285.8389; Historiske produktionstal (kWh): 2002: 106780.9268
570715000000006821 | 1985-12-06 | 2002-10-28 | 75 | 10 | 20 | Windmatic | VM 75 | 820 | Vesthimmerlands | LAND | Bjørnsholm Hgd. | 2ef | 512555.31 | 6303936.07 | Stamdata | 059 | Historiske produktionstal (kWh): 1985: 12352; Historiske produktionstal (kWh): 1986: 185868; Historiske produktionstal (kWh): 1987: 165633; Historiske produktionstal (kWh): 1988: 176098; Historiske produktionstal (kWh): 1989: 192694; Historiske produktionstal (kWh): 1990: 189735; Historiske produktionstal (kWh): 1991: 180603; Historiske produktionstal (kWh): 1992: 195270; Historiske produktionstal (kWh): 1993: 187080; Historiske produktionstal (kWh): 1994: 188710; Historiske produktionstal (kWh): 1995: 179770; Historiske produktionstal (kWh): 1996: 148290; Historiske produktionstal (kWh): 1997: 172050; Historiske produktionstal (kWh): 1998: 181880; Historiske produktionstal (kWh): 1999: 135273; Historiske produktionstal (kWh): 2000: 159547; Historiske produktionstal (kWh): 2001: 127288.8389; Historiske produktionstal (kWh): 2002: 106780.9268
570715000000006838 | 1985-12-06 | 2002-10-28 | 75 | 10 | 20 | Windmatic | VM 75 | 820 | Vesthimmerlands | LAND | Bjørnsholm Hgd. | 2ef | 512457.9 | 6303943.87 | Stamdata | 059 | Historiske produktionstal (kWh): 1985: 11332; Historiske produktionstal (kWh): 1986: 170521; Historiske produktionstal (kWh): 1987: 151957; Historiske produktionstal (kWh): 1988: 161559; Historiske produktionstal (kWh): 1989: 176783; Historiske produktionstal (kWh): 1990: 174069; Historiske produktionstal (kWh): 1991: 165692; Historiske produktionstal (kWh): 1992: 185630; Historiske produktionstal (kWh): 1993: 169320; Historiske produktionstal (kWh): 1994: 174310; Historiske produktionstal (kWh): 1995: 162890; Historiske produktionstal (kWh): 1996: 134260; Historiske produktionstal (kWh): 1997: 156990; Historiske produktionstal (kWh): 1998: 165680; Historiske produktionstal (kWh): 1999: 124104; Historiske produktionstal (kWh): 2000: 146374; Historiske produktionstal (kWh): 2001: 124713.8389; Historiske produktionstal (kWh): 2002: 106780.9268
570715000000006852 | 1985-12-06 | 2002-10-28 | 75 | 10 | 20 | Windmatic | VM 75 | 820 | Vesthimmerlands | LAND | Bjørnsholm Hgd. | 2ef | 512492.85 | 6304045.53 | Stamdata | 061 | Historiske produktionstal (kWh): 1985: 10766; Historiske produktionstal (kWh): 1986: 161565; Historiske produktionstal (kWh): 1987: 143963; Historiske produktionstal (kWh): 1988: 153071; Historiske produktionstal (kWh): 1989: 167508; Historiske produktionstal (kWh): 1990: 164936; Historiske produktionstal (kWh): 1991: 156998; Historiske produktionstal (kWh): 1992: 164710; Historiske produktionstal (kWh): 1993: 155080; Historiske produktionstal (kWh): 1994: 162220; Historiske produktionstal (kWh): 1995: 156490; Historiske produktionstal (kWh): 1996: 123490; Historiske produktionstal (kWh): 1997: 146400; Historiske produktionstal (kWh): 1998: 151800; Historiske produktionstal (kWh): 1999: 123880; Historiske produktionstal (kWh): 2000: 160107; Historiske produktionstal (kWh): 2001: 132337.3804; Historiske produktionstal (kWh): 2002: 114776.3721
570715000000006869 | 1985-12-06 | 2002-10-28 | 75 | 10 | 20 | Windmatic | VM 75 | 820 | Vesthimmerlands | LAND | Bjørnsholm Hgd. | 2ef | 512588.77 | 6304037.84 | Stamdata | 061 | Historiske produktionstal (kWh): 1985: 10766; Historiske produktionstal (kWh): 1986: 161565; Historiske produktionstal (kWh): 1987: 143963; Historiske produktionstal (kWh): 1988: 153071; Historiske produktionstal (kWh): 1989: 167508; Historiske produktionstal (kWh): 1990: 164936; Historiske produktionstal (kWh): 1991: 156998; Historiske produktionstal (kWh): 1992: 167640; Historiske produktionstal (kWh): 1993: 158190; Historiske produktionstal (kWh): 1994: 159750; Historiske produktionstal (kWh): 1995: 153880; Historiske produktionstal (kWh): 1996: 121410; Historiske produktionstal (kWh): 1997: 147100; Historiske produktionstal (kWh): 1998: 148630; Historiske produktionstal (kWh): 1999: 123880; Historiske produktionstal (kWh): 2000: 160107; Historiske produktionstal (kWh): 2001: 132337.3804; Historiske produktionstal (kWh): 2002: 114776.3721
570715000000006876 | 1985-12-06 | 2002-10-28 | 75 | 10 | 20 | Windmatic | VM 75 | 820 | Vesthimmerlands | LAND | Bjørnsholm Hgd. | 2ef | 512679.56 | 6304030.6 | Stamdata | 061 | Historiske produktionstal (kWh): 1985: 11305; Historiske produktionstal (kWh): 1986: 169645; Historiske produktionstal (kWh): 1987: 151165; Historiske produktionstal (kWh): 1988: 160727; Historiske produktionstal (kWh): 1989: 175884; Historiske produktionstal (kWh): 1990: 173185; Historiske produktionstal (kWh): 1991: 164850; Historiske produktionstal (kWh): 1992: 168570; Historiske produktionstal (kWh): 1993: 159760; Historiske produktionstal (kWh): 1994: 164510; Historiske produktionstal (kWh): 1995: 154680; Historiske produktionstal (kWh): 1996: 127840; Historiske produktionstal (kWh): 1997: 152200; Historiske produktionstal (kWh): 1998: 151410; Historiske produktionstal (kWh): 1999: 130078; Historiske produktionstal (kWh): 2000: 168115; Historiske produktionstal (kWh): 2001: 133731.3804; Historiske produktionstal (kWh): 2002: 114776.3721
570715000000006883 | 1985-12-06 | 2002-10-28 | 75 | 10 | 20 | Windmatic | VM 75 | 820 | Vesthimmerlands | LAND | Bjørnsholm Hgd. | 2ef | 512765.56 | 6304022.05 | Stamdata | 061 | Historiske produktionstal (kWh): 1985: 9689; Historiske produktionstal (kWh): 1986: 145408; Historiske produktionstal (kWh): 1987: 129567; Historiske produktionstal (kWh): 1988: 137764; Historiske produktionstal (kWh): 1989: 150757; Historiske produktionstal (kWh): 1990: 148442; Historiske produktionstal (kWh): 1991: 141298; Historiske produktionstal (kWh): 1992: 148270; Historiske produktionstal (kWh): 1993: 143590; Historiske produktionstal (kWh): 1994: 149570; Historiske produktionstal (kWh): 1995: 143530; Historiske produktionstal (kWh): 1996: 110490; Historiske produktionstal (kWh): 1997: 138750; Historiske produktionstal (kWh): 1998: 135500; Historiske produktionstal (kWh): 1999: 111492; Historiske produktionstal (kWh): 2000: 144097; Historiske produktionstal (kWh): 2001: 129568.3804; Historiske produktionstal (kWh): 2002: 114776.3721
570715000000006890 | 1985-12-06 | 2002-10-28 | 75 | 10 | 20 | Windmatic | VM 75 | 820 | Vesthimmerlands | LAND | Bjørnsholm Hgd. | 2ef | 512858.52 | 6304015.51 | Stamdata | 061 | Historiske produktionstal (kWh): 1985: 11304; Historiske produktionstal (kWh): 1986: 169643; Historiske produktionstal (kWh): 1987: 151161; Historiske produktionstal (kWh): 1988: 160725; Historiske produktionstal (kWh): 1989: 175883; Historiske produktionstal (kWh): 1990: 173183; Historiske produktionstal (kWh): 1991: 164848; Historiske produktionstal (kWh): 1992: 160160; Historiske produktionstal (kWh): 1993: 155050; Historiske produktionstal (kWh): 1994: 156910; Historiske produktionstal (kWh): 1995: 152580; Historiske produktionstal (kWh): 1996: 125030; Historiske produktionstal (kWh): 1997: 148580; Historiske produktionstal (kWh): 1998: 149200; Historiske produktionstal (kWh): 1999: 130074; Historiske produktionstal (kWh): 2000: 168113; Historiske produktionstal (kWh): 2001: 133722.3804; Historiske produktionstal (kWh): 2002: 114776.3721
570715000000006906 | 1986-01-14 | 2002-08-12 | 75 | 10 | 20 | Windmatic | VM 75 | 820 | Vesthimmerlands | LAND | Vilsted by | 6a | 516741.05 | 6307562.7 | Stamdata | 069 | Historiske produktionstal (kWh): 1986: 133341; Historiske produktionstal (kWh): 1987: 129423; Historiske produktionstal (kWh): 1988: 137992; Historiske produktionstal (kWh): 1989: 147349; Historiske produktionstal (kWh): 1990: 145087; Historiske produktionstal (kWh): 1991: 138104; Historiske produktionstal (kWh): 1992: 141340; Historiske produktionstal (kWh): 1993: 136100; Historiske produktionstal (kWh): 1994: 145900; Historiske produktionstal (kWh): 1995: 134800; Historiske produktionstal (kWh): 1996: 116800; Historiske produktionstal (kWh): 1997: 120900; Historiske produktionstal (kWh): 1998: 126780; Historiske produktionstal (kWh): 1999: 118403; Historiske produktionstal (kWh): 2000: 125101; Historiske produktionstal (kWh): 2001: 108888.3589; Historiske produktionstal (kWh): 2002: 78729.7214
570715000000006920 | 1985-12-10 | 2003-11-07 | 75 | 17 | 23.4 | Vestas Wind Systems A/S | V 17-75 | 820 | Vesthimmerlands | LAND | Kærgårde | 2i | 512132.51 | 6305250.68 | Stamdata | 071 | Historiske produktionstal (kWh): 1985: 6006; Historiske produktionstal (kWh): 1986: 168309; Historiske produktionstal (kWh): 1987: 155093; Historiske produktionstal (kWh): 1988: 165362; Historiske produktionstal (kWh): 1989: 176574; Historiske produktionstal (kWh): 1990: 173863; Historiske produktionstal (kWh): 1991: 165495; Historiske produktionstal (kWh): 1992: 173620; Historiske produktionstal (kWh): 1993: 165700; Historiske produktionstal (kWh): 1994: 175350; Historiske produktionstal (kWh): 1995: 160720; Historiske produktionstal (kWh): 1996: 122350; Historiske produktionstal (kWh): 1997: 150020; Historiske produktionstal (kWh): 1998: 162838; Historiske produktionstal (kWh): 1999: 126548; Historiske produktionstal (kWh): 2000: 164707; Historiske produktionstal (kWh): 2001: 139283.1982; Historiske produktionstal (kWh): 2002: 147355.48; Historiske produktionstal (kWh): 2003: 107251.7206
570715000000006937 | 1985-12-10 | 2003-11-07 | 75 | 17 | 23.4 | Vestas Wind Systems A/S | V 17-75 | 820 | Vesthimmerlands | LAND | Kærgårde | 2i | 512090.72 | 6305324.69 | Stamdata | 072 | Historiske produktionstal (kWh): 1985: 5812; Historiske produktionstal (kWh): 1986: 157894; Historiske produktionstal (kWh): 1987: 145654; Historiske produktionstal (kWh): 1988: 155298; Historiske produktionstal (kWh): 1989: 165828; Historiske produktionstal (kWh): 1990: 163282; Historiske produktionstal (kWh): 1991: 155424; Historiske produktionstal (kWh): 1992: 167350; Historiske produktionstal (kWh): 1993: 158260; Historiske produktionstal (kWh): 1994: 164590; Historiske produktionstal (kWh): 1995: 154860; Historiske produktionstal (kWh): 1996: 127170; Historiske produktionstal (kWh): 1997: 144920; Historiske produktionstal (kWh): 1998: 150696; Historiske produktionstal (kWh): 1999: 116654; Historiske produktionstal (kWh): 2000: 131128; Historiske produktionstal (kWh): 2001: 131077.3994; Historiske produktionstal (kWh): 2002: 134774.6802; Historiske produktionstal (kWh): 2003: 100591.4387
570715000000006968 | 1985-12-13 | 2002-08-15 | 75 | 17 | 23.4 | Vestas Wind Systems A/S | V 17-75 | 820 | Vesthimmerlands | LAND | Vilsted by | 20ad | 518100.48 | 6306199.73 | Stamdata | 075 | Historiske produktionstal (kWh): 1985: 5552; Historiske produktionstal (kWh): 1986: 149683; Historiske produktionstal (kWh): 1987: 138117; Historiske produktionstal (kWh): 1988: 147262; Historiske produktionstal (kWh): 1989: 157247; Historiske produktionstal (kWh): 1990: 154833; Historiske produktionstal (kWh): 1991: 147381; Historiske produktionstal (kWh): 1992: 152720; Historiske produktionstal (kWh): 1993: 149960; Historiske produktionstal (kWh): 1994: 151640; Historiske produktionstal (kWh): 1995: 145900; Historiske produktionstal (kWh): 1996: 118540; Historiske produktionstal (kWh): 1997: 134230; Historiske produktionstal (kWh): 1998: 139520; Historiske produktionstal (kWh): 1999: 113125; Historiske produktionstal (kWh): 2000: 140802; Historiske produktionstal (kWh): 2001: 118396.7993; Historiske produktionstal (kWh): 2002: 85402.5278
570715000000006975 | 1985-12-13 | 2002-08-15 | 75 | 17 | 23.4 | Vestas Wind Systems A/S | V 17-75 | 820 | Vesthimmerlands | LAND | Vilsted by | 20ad | 518098.67 | 6306108.5 | Stamdata | 076 | Historiske produktionstal (kWh): 1985: 5570; Historiske produktionstal (kWh): 1986: 150995; Historiske produktionstal (kWh): 1987: 139301; Historiske produktionstal (kWh): 1988: 148524; Historiske produktionstal (kWh): 1989: 158595; Historiske produktionstal (kWh): 1990: 156160; Historiske produktionstal (kWh): 1991: 148644; Historiske produktionstal (kWh): 1992: 152500; Historiske produktionstal (kWh): 1993: 149860; Historiske produktionstal (kWh): 1994: 152760; Historiske produktionstal (kWh): 1995: 146950; Historiske produktionstal (kWh): 1996: 120060; Historiske produktionstal (kWh): 1997: 135190; Historiske produktionstal (kWh): 1998: 141690; Historiske produktionstal (kWh): 1999: 114792; Historiske produktionstal (kWh): 2000: 142974; Historiske produktionstal (kWh): 2001: 119266.0801; Historiske produktionstal (kWh): 2002: 86158.3765
570715000000006982 | 1985-11-27 | 2002-08-28 | 75 | 17 | 23.4 | Vestas Wind Systems A/S | V 17-75 | 820 | Vesthimmerlands | LAND | Ravnstrup by | 4ac | 515792.48 | 6311053.93 | Stamdata | 078 | Historiske produktionstal (kWh): 1985: 10867; Historiske produktionstal (kWh): 1986: 161535; Historiske produktionstal (kWh): 1987: 143723; Historiske produktionstal (kWh): 1988: 153239; Historiske produktionstal (kWh): 1989: 163629; Historiske produktionstal (kWh): 1990: 161117; Historiske produktionstal (kWh): 1991: 153363; Historiske produktionstal (kWh): 1992: 157900; Historiske produktionstal (kWh): 1993: 149700; Historiske produktionstal (kWh): 1994: 158460; Historiske produktionstal (kWh): 1995: 148000; Historiske produktionstal (kWh): 1996: 122360; Historiske produktionstal (kWh): 1997: 140630; Historiske produktionstal (kWh): 1998: 143380; Historiske produktionstal (kWh): 1999: 132526; Historiske produktionstal (kWh): 2000: 142058; Historiske produktionstal (kWh): 2001: 120876.7197; Historiske produktionstal (kWh): 2002: 77891.7607
570715000000006999 | 1985-11-27 | 2002-08-06 | 75 | 17 | 23.4 | Vestas Wind Systems A/S | V 17-75 | 820 | Vesthimmerlands | LAND | Ravnstrup by | 4y | 515776.28 | 6311151.66 | Stamdata | 079 | Historiske produktionstal (kWh): 1985: 11063; Historiske produktionstal (kWh): 1986: 164450; Historiske produktionstal (kWh): 1987: 146316; Historiske produktionstal (kWh): 1988: 156004; Historiske produktionstal (kWh): 1989: 166582; Historiske produktionstal (kWh): 1990: 164024; Historiske produktionstal (kWh): 1991: 156130; Historiske produktionstal (kWh): 1992: 161740; Historiske produktionstal (kWh): 1993: 155210; Historiske produktionstal (kWh): 1994: 162900; Historiske produktionstal (kWh): 1995: 150320; Historiske produktionstal (kWh): 1996: 124140; Historiske produktionstal (kWh): 1997: 140890; Historiske produktionstal (kWh): 1998: 145930; Historiske produktionstal (kWh): 1999: 134636; Historiske produktionstal (kWh): 2000: 143418; Historiske produktionstal (kWh): 2001: 122269.8804; Historiske produktionstal (kWh): 2002: 70895.3589
570715000000007057 | 1985-12-10 | 2003-11-07 | 75 | 17 | 23.4 | Vestas Wind Systems A/S | V 17-75 | 820 | Vesthimmerlands | LAND | Kærgårde | 2i | 512171.01 | 6305330.39 | Stamdata | 085 | Historiske produktionstal (kWh): 1985: 5624; Historiske produktionstal (kWh): 1986: 167928; Historiske produktionstal (kWh): 1987: 154414; Historiske produktionstal (kWh): 1988: 164638; Historiske produktionstal (kWh): 1989: 175801; Historiske produktionstal (kWh): 1990: 173102; Historiske produktionstal (kWh): 1991: 164771; Historiske produktionstal (kWh): 1992: 169360; Historiske produktionstal (kWh): 1993: 160450; Historiske produktionstal (kWh): 1994: 169730; Historiske produktionstal (kWh): 1995: 159160; Historiske produktionstal (kWh): 1996: 135220; Historiske produktionstal (kWh): 1997: 146020; Historiske produktionstal (kWh): 1998: 149480; Historiske produktionstal (kWh): 1999: 146858; Historiske produktionstal (kWh): 2000: 154064; Historiske produktionstal (kWh): 2001: 131062.0815; Historiske produktionstal (kWh): 2002: 135646.7188; Historiske produktionstal (kWh): 2003: 95086.7595
570715000000007088 | 1985-12-19 | 2002-07-16 | 55 | 0.1 | 0.1 | BONUS | Ukendt-BONUS | 820 | Vesthimmerlands | LAND | Skivum by | 38a | 537062.58 | 6300343.12 | Stamdata | 088 | Historiske produktionstal (kWh): 1985: 4212; Historiske produktionstal (kWh): 1986: 102751; Historiske produktionstal (kWh): 1987: 95168; Historiske produktionstal (kWh): 1988: 101469; Historiske produktionstal (kWh): 1989: 108349; Historiske produktionstal (kWh): 1990: 106686; Historiske produktionstal (kWh): 1991: 101551; Historiske produktionstal (kWh): 1992: 100450; Historiske produktionstal (kWh): 1993: 106030; Historiske produktionstal (kWh): 1994: 108980; Historiske produktionstal (kWh): 1995: 97240; Historiske produktionstal (kWh): 1996: 82020; Historiske produktionstal (kWh): 1997: 92260; Historiske produktionstal (kWh): 1998: 92468; Historiske produktionstal (kWh): 1999: 86168; Historiske produktionstal (kWh): 2000: 92855; Historiske produktionstal (kWh): 2001: 76730.2412; Historiske produktionstal (kWh): 2002: 23845.2069
570715000000007095 | 1985-12-20 | 2002-10-01 | 75 | 17 | 30 | Windmatic | VM 17 S | 820 | Vesthimmerlands | LAND | Vegger Gde. | 1ba | 534898.12 | 6305121.29 | Stamdata | 089 | Historiske produktionstal (kWh): 1985: 2003; Historiske produktionstal (kWh): 1986: 99120; Historiske produktionstal (kWh): 1987: 89972; Historiske produktionstal (kWh): 1988: 95930; Historiske produktionstal (kWh): 1989: 102434; Historiske produktionstal (kWh): 1990: 100861; Historiske produktionstal (kWh): 1991: 96007; Historiske produktionstal (kWh): 1992: 112290; Historiske produktionstal (kWh): 1993: 92180; Historiske produktionstal (kWh): 1994: 98540; Historiske produktionstal (kWh): 1995: 90590; Historiske produktionstal (kWh): 1996: 71280; Historiske produktionstal (kWh): 1997: 84720; Historiske produktionstal (kWh): 1998: 89554; Historiske produktionstal (kWh): 1999: 81919; Historiske produktionstal (kWh): 2000: 91071; Historiske produktionstal (kWh): 2001: 69649.4004; Historiske produktionstal (kWh): 2002: 57477.7948
570715000000007101 | 1986-05-07 | 2002-07-01 | 99 | 21 | 22 | Wincon | W 99 XT | 820 | Vesthimmerlands | LAND | Giver by | 3p | 535319.68 | 6296642.45 | Stamdata | 091 | Historiske produktionstal (kWh): 1986: 105807; Historiske produktionstal (kWh): 1987: 161383; Historiske produktionstal (kWh): 1988: 172068; Historiske produktionstal (kWh): 1989: 183735; Historiske produktionstal (kWh): 1990: 180914; Historiske produktionstal (kWh): 1991: 172207; Historiske produktionstal (kWh): 1992: 168180; Historiske produktionstal (kWh): 1993: 167360; Historiske produktionstal (kWh): 1994: 185290; Historiske produktionstal (kWh): 1995: 172910; Historiske produktionstal (kWh): 1996: 134560; Historiske produktionstal (kWh): 1997: 158750; Historiske produktionstal (kWh): 1998: 157890; Historiske produktionstal (kWh): 1999: 151039; Historiske produktionstal (kWh): 2000: 158574; Historiske produktionstal (kWh): 2001: 133333.6392; Historiske produktionstal (kWh): 2002: 43248.7681
570715000000007118 | 1986-05-07 | 2003-10-17 | 75 | 17 | 23.4 | Vestas Wind Systems A/S | V 17-75 | 820 | Vesthimmerlands | LAND | Brøndum by | 8a | 521510.25 | 6314054.5 | Stamdata | 092 | Historiske produktionstal (kWh): 1986: 105230; Historiske produktionstal (kWh): 1987: 160501; Historiske produktionstal (kWh): 1988: 171129; Historiske produktionstal (kWh): 1989: 182732; Historiske produktionstal (kWh): 1990: 179926; Historiske produktionstal (kWh): 1991: 171267; Historiske produktionstal (kWh): 1992: 179200; Historiske produktionstal (kWh): 1993: 182550; Historiske produktionstal (kWh): 1994: 186350; Historiske produktionstal (kWh): 1995: 161700; Historiske produktionstal (kWh): 1996: 148300; Historiske produktionstal (kWh): 1997: 118500; Historiske produktionstal (kWh): 1998: 172679; Historiske produktionstal (kWh): 1999: 144022; Historiske produktionstal (kWh): 2000: 157754; Historiske produktionstal (kWh): 2001: 144811.7197; Historiske produktionstal (kWh): 2002: 150178.2837; Historiske produktionstal (kWh): 2003: 105072.7617
570715000000007125 | 1986-05-14 | 2002-11-15 | 75 | 17 | 23.4 | Vestas Wind Systems A/S | V 17-75 | 820 | Vesthimmerlands | LAND | Svingelbjerg by | 3a | 520779.46 | 6289059.1 | Stamdata | 093 | Historiske produktionstal (kWh): 1986: 90597; Historiske produktionstal (kWh): 1987: 138183; Historiske produktionstal (kWh): 1988: 147332; Historiske produktionstal (kWh): 1989: 157322; Historiske produktionstal (kWh): 1990: 154907; Historiske produktionstal (kWh): 1991: 147452; Historiske produktionstal (kWh): 1992: 152470; Historiske produktionstal (kWh): 1993: 146240; Historiske produktionstal (kWh): 1994: 154260; Historiske produktionstal (kWh): 1995: 142340; Historiske produktionstal (kWh): 1996: 119580; Historiske produktionstal (kWh): 1997: 135970; Historiske produktionstal (kWh): 1998: 132729; Historiske produktionstal (kWh): 1999: 126441; Historiske produktionstal (kWh): 2000: 135099; Historiske produktionstal (kWh): 2001: 111051.1602; Historiske produktionstal (kWh): 2002: 104361.9839
570715000000007132 | 1986-03-20 | 2002-07-16 | 95 | 19.4 | 24.5 | BONUS | 95-20 | 820 | Vesthimmerlands | LAND | Skivum by | 17d | 536148.38 | 6303927.94 | Stamdata | 094 | Historiske produktionstal (kWh): 1986: 140209; Historiske produktionstal (kWh): 1987: 166330; Historiske produktionstal (kWh): 1988: 177343; Historiske produktionstal (kWh): 1989: 189368; Historiske produktionstal (kWh): 1990: 186461; Historiske produktionstal (kWh): 1991: 177487; Historiske produktionstal (kWh): 1992: 175480; Historiske produktionstal (kWh): 1993: 176320; Historiske produktionstal (kWh): 1994: 184270; Historiske produktionstal (kWh): 1995: 167950; Historiske produktionstal (kWh): 1996: 137930; Historiske produktionstal (kWh): 1997: 156200; Historiske produktionstal (kWh): 1998: 170094; Historiske produktionstal (kWh): 1999: 156988; Historiske produktionstal (kWh): 2000: 174159; Historiske produktionstal (kWh): 2001: 102043.6795; Historiske produktionstal (kWh): 2002: 95130.418
570715000000007149 | 1986-05-02 | 2002-08-12 | 75 | 17 | 23.4 | Vestas Wind Systems A/S | V 17-75 | 820 | Vesthimmerlands | LAND | Vilsted by | 9a | 517440.4 | 6307932.65 | Stamdata | 095 | Historiske produktionstal (kWh): 1986: 83844; Historiske produktionstal (kWh): 1987: 127884; Historiske produktionstal (kWh): 1988: 136351; Historiske produktionstal (kWh): 1989: 145596; Historiske produktionstal (kWh): 1990: 143361; Historiske produktionstal (kWh): 1991: 136461; Historiske produktionstal (kWh): 1992: 134140; Historiske produktionstal (kWh): 1993: 135300; Historiske produktionstal (kWh): 1994: 143830; Historiske produktionstal (kWh): 1995: 133980; Historiske produktionstal (kWh): 1996: 109850; Historiske produktionstal (kWh): 1997: 124790; Historiske produktionstal (kWh): 1998: 126094; Historiske produktionstal (kWh): 1999: 117286; Historiske produktionstal (kWh): 2000: 127141; Historiske produktionstal (kWh): 2001: 107914.1211; Historiske produktionstal (kWh): 2002: 73378.8809
570715000000007163 | 1986-06-12 | 2002-10-10 | 75 | 17 | 23.4 | Vestas Wind Systems A/S | V 17-75 | 820 | Vesthimmerlands | LAND | strandby by | 1 | 512680.15 | 6292848.56 | Stamdata | 096 | Historiske produktionstal (kWh): 1986: 84048; Historiske produktionstal (kWh): 1987: 149560; Historiske produktionstal (kWh): 1988: 159463; Historiske produktionstal (kWh): 1989: 170275; Historiske produktionstal (kWh): 1990: 167661; Historiske produktionstal (kWh): 1991: 159592; Historiske produktionstal (kWh): 1992: 161150; Historiske produktionstal (kWh): 1993: 157690; Historiske produktionstal (kWh): 1994: 164570; Historiske produktionstal (kWh): 1995: 154390; Historiske produktionstal (kWh): 1996: 122100; Historiske produktionstal (kWh): 1997: 143570; Historiske produktionstal (kWh): 1998: 147020; Historiske produktionstal (kWh): 1999: 138394; Historiske produktionstal (kWh): 2000: 144838; Historiske produktionstal (kWh): 2001: 113411.8506; Historiske produktionstal (kWh): 2002: 97167.3901
570715000000007170 | 1986-06-12 | 2002-10-10 | 75 | 17 | 23.4 | Vestas Wind Systems A/S | V 17-75 | 820 | Vesthimmerlands | LAND | strandby by | 1 | 512648.41 | 6292755.01 | Stamdata | 096 | Historiske produktionstal (kWh): 1986: 84049; Historiske produktionstal (kWh): 1987: 149561; Historiske produktionstal (kWh): 1988: 159464; Historiske produktionstal (kWh): 1989: 170276; Historiske produktionstal (kWh): 1990: 167662; Historiske produktionstal (kWh): 1991: 159593; Historiske produktionstal (kWh): 1992: 157230; Historiske produktionstal (kWh): 1993: 154400; Historiske produktionstal (kWh): 1994: 161450; Historiske produktionstal (kWh): 1995: 152450; Historiske produktionstal (kWh): 1996: 117280; Historiske produktionstal (kWh): 1997: 143540; Historiske produktionstal (kWh): 1998: 146660; Historiske produktionstal (kWh): 1999: 138395; Historiske produktionstal (kWh): 2000: 144838; Historiske produktionstal (kWh): 2001: 113413.8506; Historiske produktionstal (kWh): 2002: 97167.3901
570715000000007187 | 1986-06-12 | 2002-10-10 | 75 | 17 | 23.4 | Vestas Wind Systems A/S | V 17-75 | 820 | Vesthimmerlands | LAND | strandby by | 1 | 512615.93 | 6292660.67 | Stamdata | 096 | Historiske produktionstal (kWh): 1986: 77583; Historiske produktionstal (kWh): 1987: 138056; Historiske produktionstal (kWh): 1988: 147197; Historiske produktionstal (kWh): 1989: 157177; Historiske produktionstal (kWh): 1990: 154764; Historiske produktionstal (kWh): 1991: 147316; Historiske produktionstal (kWh): 1992: 161300; Historiske produktionstal (kWh): 1993: 149610; Historiske produktionstal (kWh): 1994: 152730; Historiske produktionstal (kWh): 1995: 149600; Historiske produktionstal (kWh): 1996: 114060; Historiske produktionstal (kWh): 1997: 130240; Historiske produktionstal (kWh): 1998: 138680; Historiske produktionstal (kWh): 1999: 127749; Historiske produktionstal (kWh): 2000: 133696; Historiske produktionstal (kWh): 2001: 111313.8506; Historiske produktionstal (kWh): 2002: 97167.3901
570715000000007194 | 1986-06-12 | 2002-10-10 | 75 | 17 | 23.4 | Vestas Wind Systems A/S | V 17-75 | 820 | Vesthimmerlands | LAND | strandby by | 1 | 512583.49 | 6292565.94 | Stamdata | 096 | Historiske produktionstal (kWh): 1986: 77583; Historiske produktionstal (kWh): 1987: 138056; Historiske produktionstal (kWh): 1988: 147197; Historiske produktionstal (kWh): 1989: 157178; Historiske produktionstal (kWh): 1990: 154765; Historiske produktionstal (kWh): 1991: 147316; Historiske produktionstal (kWh): 1992: 166730; Historiske produktionstal (kWh): 1993: 152230; Historiske produktionstal (kWh): 1994: 160090; Historiske produktionstal (kWh): 1995: 148260; Historiske produktionstal (kWh): 1996: 116690; Historiske produktionstal (kWh): 1997: 136960; Historiske produktionstal (kWh): 1998: 139150; Historiske produktionstal (kWh): 1999: 127749; Historiske produktionstal (kWh): 2000: 133697; Historiske produktionstal (kWh): 2001: 111314.8506; Historiske produktionstal (kWh): 2002: 97167.3901
570715000000007200 | 1986-06-27 | 2002-08-28 | 75 | 17 | 23.4 | Vestas Wind Systems A/S | V 17-75 | 820 | Vesthimmerlands | LAND | Munksjørup by | 10a | 518169.48 | 6305060.92 | Stamdata | 100 | Historiske produktionstal (kWh): 1986: 66670; Historiske produktionstal (kWh): 1987: 118636; Historiske produktionstal (kWh): 1988: 126491; Historiske produktionstal (kWh): 1989: 135068; Historiske produktionstal (kWh): 1990: 132994; Historiske produktionstal (kWh): 1991: 126593; Historiske produktionstal (kWh): 1992: 128900; Historiske produktionstal (kWh): 1993: 119900; Historiske produktionstal (kWh): 1994: 133200; Historiske produktionstal (kWh): 1995: 125000; Historiske produktionstal (kWh): 1996: 102200; Historiske produktionstal (kWh): 1997: 118400; Historiske produktionstal (kWh): 1998: 119252; Historiske produktionstal (kWh): 1999: 106319; Historiske produktionstal (kWh): 2000: 115696; Historiske produktionstal (kWh): 2001: 69232.3199; Historiske produktionstal (kWh): 2002: 69674.72
570715000000007231 | 1986-09-12 | 2002-09-16 | 99 | 21 | 22 | Wincon | W 99 XT | 820 | Vesthimmerlands | LAND | Morum by | 8a | 527670.49 | 6292892.21 | Stamdata | 102 | Historiske produktionstal (kWh): 1986: 50544; Historiske produktionstal (kWh): 1987: 179882; Historiske produktionstal (kWh): 1988: 191793; Historiske produktionstal (kWh): 1989: 204797; Historiske produktionstal (kWh): 1990: 201653; Historiske produktionstal (kWh): 1991: 191947; Historiske produktionstal (kWh): 1992: 199800; Historiske produktionstal (kWh): 1993: 194010; Historiske produktionstal (kWh): 1994: 209190; Historiske produktionstal (kWh): 1995: 187750; Historiske produktionstal (kWh): 1996: 157520; Historiske produktionstal (kWh): 1997: 169310; Historiske produktionstal (kWh): 1998: 180050; Historiske produktionstal (kWh): 1999: 156477; Historiske produktionstal (kWh): 2000: 171305; Historiske produktionstal (kWh): 2001: 149510.1211; Historiske produktionstal (kWh): 2002: 116114.1414
570715000000007248 | 1986-09-12 | 2002-09-16 | 99 | 21 | 22 | Wincon | W 99 XT | 820 | Vesthimmerlands | LAND | Morum by | 8a | 527686.76 | 6292744.33 | Stamdata | 102 | Historiske produktionstal (kWh): 1986: 52123; Historiske produktionstal (kWh): 1987: 185504; Historiske produktionstal (kWh): 1988: 197786; Historiske produktionstal (kWh): 1989: 211197; Historiske produktionstal (kWh): 1990: 207954; Historiske produktionstal (kWh): 1991: 197946; Historiske produktionstal (kWh): 1992: 210410; Historiske produktionstal (kWh): 1993: 199160; Historiske produktionstal (kWh): 1994: 223680; Historiske produktionstal (kWh): 1995: 196840; Historiske produktionstal (kWh): 1996: 161480; Historiske produktionstal (kWh): 1997: 169460; Historiske produktionstal (kWh): 1998: 159530; Historiske produktionstal (kWh): 1999: 161367; Historiske produktionstal (kWh): 2000: 176659; Historiske produktionstal (kWh): 2001: 150640.1211; Historiske produktionstal (kWh): 2002: 116114.1414
570715000000007255 | 1986-09-12 | 2002-09-16 | 99 | 21 | 22 | Wincon | W 99 XT | 820 | Vesthimmerlands | LAND | Morum by | 6a | 527702.77 | 6292594.34 | Stamdata | 102 | Historiske produktionstal (kWh): 1986: 55283; Historiske produktionstal (kWh): 1987: 196746; Historiske produktionstal (kWh): 1988: 209773; Historiske produktionstal (kWh): 1989: 223996; Historiske produktionstal (kWh): 1990: 220558; Historiske produktionstal (kWh): 1991: 209943; Historiske produktionstal (kWh): 1992: 209680; Historiske produktionstal (kWh): 1993: 197600; Historiske produktionstal (kWh): 1994: 223190; Historiske produktionstal (kWh): 1995: 208970; Historiske produktionstal (kWh): 1996: 176170; Historiske produktionstal (kWh): 1997: 196540; Historiske produktionstal (kWh): 1998: 204710; Historiske produktionstal (kWh): 1999: 171146; Historiske produktionstal (kWh): 2000: 187365; Historiske produktionstal (kWh): 2001: 152901.1211; Historiske produktionstal (kWh): 2002: 116114.1414
570715000000007316 | 1986-10-23 | 2002-08-15 | 95 | 19.3 | 22.6 | Micon | 95-Micon | 820 | Vesthimmerlands | LAND | vestergårde | 2m | 512696.94 | 6293688.64 | Stamdata | 107 | Historiske produktionstal (kWh): 1986: 37599; Historiske produktionstal (kWh): 1987: 200715; Historiske produktionstal (kWh): 1988: 214005; Historiske produktionstal (kWh): 1989: 228515; Historiske produktionstal (kWh): 1990: 225007; Historiske produktionstal (kWh): 1991: 214178; Historiske produktionstal (kWh): 1992: 224800; Historiske produktionstal (kWh): 1993: 213100; Historiske produktionstal (kWh): 1994: 221300; Historiske produktionstal (kWh): 1995: 206200; Historiske produktionstal (kWh): 1996: 165500; Historiske produktionstal (kWh): 1997: 192800; Historiske produktionstal (kWh): 1998: 194800; Historiske produktionstal (kWh): 1999: 184148; Historiske produktionstal (kWh): 2000: 202291; Historiske produktionstal (kWh): 2001: 160655.2002; Historiske produktionstal (kWh): 2002: 93294.6443
570715000000007323 | 1986-10-23 | 2002-08-15 | 95 | 19.3 | 22.6 | Micon | 95-Micon | 820 | Vesthimmerlands | LAND | vestergårde | 2m | 512560.04 | 6293681.64 | Stamdata | 107 | Historiske produktionstal (kWh): 1986: 42398; Historiske produktionstal (kWh): 1987: 226338; Historiske produktionstal (kWh): 1988: 241324; Historiske produktionstal (kWh): 1989: 257687; Historiske produktionstal (kWh): 1990: 253731; Historiske produktionstal (kWh): 1991: 241519; Historiske produktionstal (kWh): 1992: 215600; Historiske produktionstal (kWh): 1993: 235900; Historiske produktionstal (kWh): 1994: 247700; Historiske produktionstal (kWh): 1995: 227800; Historiske produktionstal (kWh): 1996: 182500; Historiske produktionstal (kWh): 1997: 219200; Historiske produktionstal (kWh): 1998: 229400; Historiske produktionstal (kWh): 1999: 207657; Historiske produktionstal (kWh): 2000: 228115; Historiske produktionstal (kWh): 2001: 164757.2002; Historiske produktionstal (kWh): 2002: 93294.6443
570715000000007330 | 1986-11-03 | 2002-11-26 | 90 | 18.8 | 23.4 | Vestas Wind Systems A/S | V 19-90 | 820 | Vesthimmerlands | LAND | Næsby by | 2i | 512024.86 | 6308829.92 | Stamdata | 109 | Historiske produktionstal (kWh): 1986: 18984; Historiske produktionstal (kWh): 1987: 202685; Historiske produktionstal (kWh): 1988: 216105; Historiske produktionstal (kWh): 1989: 230758; Historiske produktionstal (kWh): 1990: 227215; Historiske produktionstal (kWh): 1991: 216280; Historiske produktionstal (kWh): 1992: 219020; Historiske produktionstal (kWh): 1993: 217550; Historiske produktionstal (kWh): 1994: 219550; Historiske produktionstal (kWh): 1995: 206750; Historiske produktionstal (kWh): 1996: 176500; Historiske produktionstal (kWh): 1997: 193300; Historiske produktionstal (kWh): 1998: 212388; Historiske produktionstal (kWh): 1999: 196793; Historiske produktionstal (kWh): 2000: 184180; Historiske produktionstal (kWh): 2001: 173834.7002; Historiske produktionstal (kWh): 2002: 158632.3188
570715000000007354 | 1986-12-05 | 2002-12-06 | 90 | 18.8 | 23.4 | Vestas Wind Systems A/S | V 19-90 | 820 | Vesthimmerlands | LAND | Myrhøj by | 4b | 512132.7 | 6295317.02 | Stamdata | 112 | Historiske produktionstal (kWh): 1987: 166043; Historiske produktionstal (kWh): 1988: 177037; Historiske produktionstal (kWh): 1989: 189041; Historiske produktionstal (kWh): 1990: 186139; Historiske produktionstal (kWh): 1991: 177181; Historiske produktionstal (kWh): 1992: 182280; Historiske produktionstal (kWh): 1993: 171550; Historiske produktionstal (kWh): 1994: 186080; Historiske produktionstal (kWh): 1995: 169750; Historiske produktionstal (kWh): 1996: 138280; Historiske produktionstal (kWh): 1997: 155320; Historiske produktionstal (kWh): 1998: 162210; Historiske produktionstal (kWh): 1999: 164911; Historiske produktionstal (kWh): 2000: 165546; Historiske produktionstal (kWh): 2001: 133140.2812; Historiske produktionstal (kWh): 2002: 132387.6953
570715000000007378 | 1986-12-16 | 2010-04-27 | 130 | 22 | 27 | Vindsyssel | VS 130 | 820 | Vesthimmerlands | LAND | Sjørup Gde. | 2k | 515487.09 | 6294117.04 | Stamdata | 114 | Historiske produktionstal (kWh): 1986: 21044; Historiske produktionstal (kWh): 1987: 224680; Historiske produktionstal (kWh): 1988: 239556; Historiske produktionstal (kWh): 1989: 255799; Historiske produktionstal (kWh): 1990: 251872; Historiske produktionstal (kWh): 1991: 239750; Historiske produktionstal (kWh): 1992: 220320; Historiske produktionstal (kWh): 1993: 247930; Historiske produktionstal (kWh): 1994: 260060; Historiske produktionstal (kWh): 1995: 240810; Historiske produktionstal (kWh): 1996: 191230; Historiske produktionstal (kWh): 1997: 227150; Historiske produktionstal (kWh): 1998: 225756; Historiske produktionstal (kWh): 1999: 195150; Historiske produktionstal (kWh): 2000: 146923; Historiske produktionstal (kWh): 2001: 170526.999; Historiske produktionstal (kWh): 2002: 178958.3804; Historiske produktionstal (kWh): 2003: 160384.3447; Historiske produktionstal (kWh): 2004: 137926.2645; Historiske produktionstal (kWh): 2005: 107488.4796; Historiske produktionstal (kWh): 2006: 149262.9771; Historiske produktionstal (kWh): 2007: 108410.2316; Historiske produktionstal (kWh): 2008: 134404.9333; Historiske produktionstal (kWh): 2009: 148503.7333; Historiske produktionstal (kWh): 2010: 37630.2982
570715000000007408 | 1986-12-22 | 2003-11-07 | 99 | 20.8 | 24 | Wincon | W 99 XT | 820 | Vesthimmerlands | LAND | Myrhøj by | 4b | 512076.03 | 6295207.26 | Stamdata | 117 | Historiske produktionstal (kWh): 1986: 3714; Historiske produktionstal (kWh): 1987: 168745; Historiske produktionstal (kWh): 1988: 183878; Historiske produktionstal (kWh): 1989: 196344; Historiske produktionstal (kWh): 1990: 193330; Historiske produktionstal (kWh): 1991: 184025; Historiske produktionstal (kWh): 1992: 156130; Historiske produktionstal (kWh): 1993: 196290; Historiske produktionstal (kWh): 1994: 193220; Historiske produktionstal (kWh): 1995: 203370; Historiske produktionstal (kWh): 1996: 169550; Historiske produktionstal (kWh): 1997: 194380; Historiske produktionstal (kWh): 1998: 211950; Historiske produktionstal (kWh): 1999: 136243; Historiske produktionstal (kWh): 2000: 164709; Historiske produktionstal (kWh): 2001: 160786.4512; Historiske produktionstal (kWh): 2002: 169073.1934; Historiske produktionstal (kWh): 2003: 129997.7988
570715000000007415 | 1986-12-22 | 2003-11-07 | 99 | 20.8 | 24 | Wincon | W 99 XT | 820 | Vesthimmerlands | LAND | Myrhøj by | 4b | 512034.51 | 6295119.49 | Stamdata | 117 | Historiske produktionstal (kWh): 1986: 3714; Historiske produktionstal (kWh): 1987: 168744; Historiske produktionstal (kWh): 1988: 183877; Historiske produktionstal (kWh): 1989: 196345; Historiske produktionstal (kWh): 1990: 193331; Historiske produktionstal (kWh): 1991: 184026; Historiske produktionstal (kWh): 1992: 193400; Historiske produktionstal (kWh): 1993: 218110; Historiske produktionstal (kWh): 1994: 213940; Historiske produktionstal (kWh): 1995: 209520; Historiske produktionstal (kWh): 1996: 167380; Historiske produktionstal (kWh): 1997: 193950; Historiske produktionstal (kWh): 1998: 207120; Historiske produktionstal (kWh): 1999: 136244; Historiske produktionstal (kWh): 2000: 164710; Historiske produktionstal (kWh): 2001: 160789.4512; Historiske produktionstal (kWh): 2002: 169073.1934; Historiske produktionstal (kWh): 2003: 129997.7988
570715000000007422 | 1986-12-22 | 2003-11-07 | 99 | 20.8 | 24 | Wincon | W 99 XT | 820 | Vesthimmerlands | LAND | Myrhøj by | 4b | 511993.9 | 6295032.9 | Stamdata | 117 | Historiske produktionstal (kWh): 1986: 3714; Historiske produktionstal (kWh): 1987: 168744; Historiske produktionstal (kWh): 1988: 183877; Historiske produktionstal (kWh): 1989: 196345; Historiske produktionstal (kWh): 1990: 193330; Historiske produktionstal (kWh): 1991: 184026; Historiske produktionstal (kWh): 1992: 0; Historiske produktionstal (kWh): 1993: 0; Historiske produktionstal (kWh): 1994: 43770; Historiske produktionstal (kWh): 1995: 208440; Historiske produktionstal (kWh): 1996: 173110; Historiske produktionstal (kWh): 1997: 166100; Historiske produktionstal (kWh): 1998: 198960; Historiske produktionstal (kWh): 1999: 136243; Historiske produktionstal (kWh): 2000: 164710; Historiske produktionstal (kWh): 2001: 160788.4512; Historiske produktionstal (kWh): 2002: 169073.1934; Historiske produktionstal (kWh): 2003: 129997.7988
570715000000007439 | 1986-12-22 | 2003-11-07 | 100 | 0.1 | 0.1 | Vestas Wind Systems A/S | V 20-100 | 820 | Vesthimmerlands | LAND | Myrhøj by | 4b | 511954.4 | 6294951.1 | Stamdata | 117 | Historiske produktionstal (kWh): 1986: 3714; Historiske produktionstal (kWh): 1987: 168744; Historiske produktionstal (kWh): 1988: 183877; Historiske produktionstal (kWh): 1989: 196345; Historiske produktionstal (kWh): 1990: 193331; Historiske produktionstal (kWh): 1991: 184026; Historiske produktionstal (kWh): 1992: 149120; Historiske produktionstal (kWh): 1993: 200990; Historiske produktionstal (kWh): 1994: 206070; Historiske produktionstal (kWh): 1995: 185520; Historiske produktionstal (kWh): 1996: 148050; Historiske produktionstal (kWh): 1997: 174200; Historiske produktionstal (kWh): 1998: 182960; Historiske produktionstal (kWh): 1999: 136243; Historiske produktionstal (kWh): 2000: 164710; Historiske produktionstal (kWh): 2001: 160788.4512; Historiske produktionstal (kWh): 2002: 169073.1934; Historiske produktionstal (kWh): 2003: 131310.906
570715000000007453 | 1986-12-23 | 2002-11-15 | 45 | 18 | 30 | Windmatic | Ukendt-Windmatic | 820 | Vesthimmerlands | LAND | Sjøstrup by | 4y | 533275.78 | 6293927.6 | Stamdata | 122 | Historiske produktionstal (kWh): 1986: 1756; Historiske produktionstal (kWh): 1987: 100533; Historiske produktionstal (kWh): 1988: 109062; Historiske produktionstal (kWh): 1989: 116456; Historiske produktionstal (kWh): 1990: 114669; Historiske produktionstal (kWh): 1991: 109150; Historiske produktionstal (kWh): 1992: 109000; Historiske produktionstal (kWh): 1993: 102000; Historiske produktionstal (kWh): 1994: 115000; Historiske produktionstal (kWh): 1995: 85000; Historiske produktionstal (kWh): 1996: 95000; Historiske produktionstal (kWh): 1997: 109000; Historiske produktionstal (kWh): 1998: 116000; Historiske produktionstal (kWh): 1999: 89627; Historiske produktionstal (kWh): 2000: 99887; Historiske produktionstal (kWh): 2001: 85980.8; Historiske produktionstal (kWh): 2002: 77720.7007
570715000000007583 | 1987-08-20 | 2002-07-01 | 90 | 18.8 | 23.4 | Vestas Wind Systems A/S | V 19-90 | 820 | Vesthimmerlands | LAND | Vindblæs by | 28q | 520345.82 | 6309322.43 | Stamdata | 134 | Historiske produktionstal (kWh): 1987: 54780; Historiske produktionstal (kWh): 1988: 175221; Historiske produktionstal (kWh): 1989: 187102; Historiske produktionstal (kWh): 1990: 184229; Historiske produktionstal (kWh): 1991: 175363; Historiske produktionstal (kWh): 1992: 180440; Historiske produktionstal (kWh): 1993: 170020; Historiske produktionstal (kWh): 1994: 177880; Historiske produktionstal (kWh): 1995: 173820; Historiske produktionstal (kWh): 1996: 138200; Historiske produktionstal (kWh): 1997: 159630; Historiske produktionstal (kWh): 1998: 164344; Historiske produktionstal (kWh): 1999: 153274; Historiske produktionstal (kWh): 2000: 162881; Historiske produktionstal (kWh): 2001: 141546.3203; Historiske produktionstal (kWh): 2002: 73428.0059
570715000000007590 | 1987-08-26 | 2002-08-28 | 90 | 18.8 | 23.4 | Vestas Wind Systems A/S | V 19-90 | 820 | Vesthimmerlands | LAND | Ø. Ørbæk by | 2m | 518211.26 | 6312490.03 | Stamdata | 135 | Historiske produktionstal (kWh): 1987: 43306; Historiske produktionstal (kWh): 1988: 138522; Historiske produktionstal (kWh): 1989: 147914; Historiske produktionstal (kWh): 1990: 145643; Historiske produktionstal (kWh): 1991: 138634; Historiske produktionstal (kWh): 1992: 137660; Historiske produktionstal (kWh): 1993: 131840; Historiske produktionstal (kWh): 1994: 139380; Historiske produktionstal (kWh): 1995: 135200; Historiske produktionstal (kWh): 1996: 110730; Historiske produktionstal (kWh): 1997: 127620; Historiske produktionstal (kWh): 1998: 129540; Historiske produktionstal (kWh): 1999: 124043; Historiske produktionstal (kWh): 2000: 133001; Historiske produktionstal (kWh): 2001: 111836.9595; Historiske produktionstal (kWh): 2002: 82968.7686
570715000000007613 | 1987-08-26 | 2002-08-22 | 90 | 18.8 | 23.4 | Vestas Wind Systems A/S | V 19-90 | 820 | Vesthimmerlands | LAND | Ø. Ørbæk by | 2m | 517966.01 | 6312581.65 | Stamdata | 136 | Historiske produktionstal (kWh): 1987: 50074; Historiske produktionstal (kWh): 1988: 160170; Historiske produktionstal (kWh): 1989: 171030; Historiske produktionstal (kWh): 1990: 168404; Historiske produktionstal (kWh): 1991: 160299; Historiske produktionstal (kWh): 1992: 167930; Historiske produktionstal (kWh): 1993: 151800; Historiske produktionstal (kWh): 1994: 164390; Historiske produktionstal (kWh): 1995: 156580; Historiske produktionstal (kWh): 1996: 120500; Historiske produktionstal (kWh): 1997: 146750; Historiske produktionstal (kWh): 1998: 150320; Historiske produktionstal (kWh): 1999: 130406; Historiske produktionstal (kWh): 2000: 146630; Historiske produktionstal (kWh): 2001: 127361.8403; Historiske produktionstal (kWh): 2002: 91674.7119
570715000000007620 | 1987-08-26 | 2002-08-22 | 90 | 18.8 | 23.4 | Vestas Wind Systems A/S | V 19-90 | 820 | Vesthimmerlands | LAND | Ø. Ørbæk by | 2m | 517977.1 | 6312487.5 | Stamdata | 136 | Historiske produktionstal (kWh): 1987: 50077; Historiske produktionstal (kWh): 1988: 160171; Historiske produktionstal (kWh): 1989: 171032; Historiske produktionstal (kWh): 1990: 168408; Historiske produktionstal (kWh): 1991: 160303; Historiske produktionstal (kWh): 1992: 174950; Historiske produktionstal (kWh): 1993: 166100; Historiske produktionstal (kWh): 1994: 168260; Historiske produktionstal (kWh): 1995: 164010; Historiske produktionstal (kWh): 1996: 135970; Historiske produktionstal (kWh): 1997: 153450; Historiske produktionstal (kWh): 1998: 158940; Historiske produktionstal (kWh): 1999: 130408; Historiske produktionstal (kWh): 2000: 146632; Historiske produktionstal (kWh): 2001: 127369.8403; Historiske produktionstal (kWh): 2002: 91674.7119
570715000000007637 | 1987-08-26 | 2002-08-22 | 90 | 18.8 | 23.4 | Vestas Wind Systems A/S | V 19-90 | 820 | Vesthimmerlands | LAND | Ø. Ørbæk by | 2m | 517987 | 6312393.29 | Stamdata | 136 | Historiske produktionstal (kWh): 1987: 50074; Historiske produktionstal (kWh): 1988: 160170; Historiske produktionstal (kWh): 1989: 171030; Historiske produktionstal (kWh): 1990: 168404; Historiske produktionstal (kWh): 1991: 160299; Historiske produktionstal (kWh): 1992: 171720; Historiske produktionstal (kWh): 1993: 165430; Historiske produktionstal (kWh): 1994: 173920; Historiske produktionstal (kWh): 1995: 163440; Historiske produktionstal (kWh): 1996: 134290; Historiske produktionstal (kWh): 1997: 152420; Historiske produktionstal (kWh): 1998: 158710; Historiske produktionstal (kWh): 1999: 130406; Historiske produktionstal (kWh): 2000: 146630; Historiske produktionstal (kWh): 2001: 127361.8403; Historiske produktionstal (kWh): 2002: 91674.7119
570715000000007644 | 1987-08-26 | 2002-08-22 | 90 | 18.8 | 23.4 | Vestas Wind Systems A/S | V 19-90 | 820 | Vesthimmerlands | LAND | Ø. Ørbæk by | 2m | 518114.07 | 6312454.99 | Stamdata | 136 | Historiske produktionstal (kWh): 1987: 50074; Historiske produktionstal (kWh): 1988: 160170; Historiske produktionstal (kWh): 1989: 171030; Historiske produktionstal (kWh): 1990: 168404; Historiske produktionstal (kWh): 1991: 160299; Historiske produktionstal (kWh): 1992: 160750; Historiske produktionstal (kWh): 1993: 153490; Historiske produktionstal (kWh): 1994: 165210; Historiske produktionstal (kWh): 1995: 153880; Historiske produktionstal (kWh): 1996: 129690; Historiske produktionstal (kWh): 1997: 146960; Historiske produktionstal (kWh): 1998: 150550; Historiske produktionstal (kWh): 1999: 130406; Historiske produktionstal (kWh): 2000: 146630; Historiske produktionstal (kWh): 2001: 127361.8403; Historiske produktionstal (kWh): 2002: 91674.7119
570715000000007651 | 1987-08-26 | 2002-08-22 | 90 | 18.8 | 23.4 | Vestas Wind Systems A/S | V 19-90 | 820 | Vesthimmerlands | LAND | Ø. Ørbæk by | 2m | 518103.29 | 6312548.47 | Stamdata | 136 | Historiske produktionstal (kWh): 1987: 50074; Historiske produktionstal (kWh): 1988: 160170; Historiske produktionstal (kWh): 1989: 171030; Historiske produktionstal (kWh): 1990: 168404; Historiske produktionstal (kWh): 1991: 160299; Historiske produktionstal (kWh): 1992: 162590; Historiske produktionstal (kWh): 1993: 157810; Historiske produktionstal (kWh): 1994: 157850; Historiske produktionstal (kWh): 1995: 150860; Historiske produktionstal (kWh): 1996: 122770; Historiske produktionstal (kWh): 1997: 133520; Historiske produktionstal (kWh): 1998: 143560; Historiske produktionstal (kWh): 1999: 130406; Historiske produktionstal (kWh): 2000: 146630; Historiske produktionstal (kWh): 2001: 127361.8403; Historiske produktionstal (kWh): 2002: 91674.7119
570715000000007712 | 1987-12-07 | 2010-07-13 | 200 | 25 | 30 | Vestas Wind Systems A/S | V 25-200 | 820 | Vesthimmerlands | LAND | Thorsgårde | 1f | 524944.85 | 6292962.49 | Stamdata | 148 | Historiske produktionstal (kWh): 1987: 33165; Historiske produktionstal (kWh): 1988: 424328; Historiske produktionstal (kWh): 1989: 453099; Historiske produktionstal (kWh): 1990: 446143; Historiske produktionstal (kWh): 1991: 424672; Historiske produktionstal (kWh): 1992: 428340; Historiske produktionstal (kWh): 1993: 416840; Historiske produktionstal (kWh): 1994: 444310; Historiske produktionstal (kWh): 1995: 406790; Historiske produktionstal (kWh): 1996: 341270; Historiske produktionstal (kWh): 1997: 387220; Historiske produktionstal (kWh): 1998: 402810; Historiske produktionstal (kWh): 1999: 366048; Historiske produktionstal (kWh): 2000: 388738; Historiske produktionstal (kWh): 2001: 325357.4004; Historiske produktionstal (kWh): 2002: 347916.1953; Historiske produktionstal (kWh): 2003: 313526.3652; Historiske produktionstal (kWh): 2004: 359276.6406; Historiske produktionstal (kWh): 2005: 335394.3809; Historiske produktionstal (kWh): 2006: 302501.1318; Historiske produktionstal (kWh): 2007: 395220.7666; Historiske produktionstal (kWh): 2008: 343796.3096; Historiske produktionstal (kWh): 2009: 327470.3232; Historiske produktionstal (kWh): 2010: 166636.068
570715000000007729 | 1990-02-01 | 2010-07-13 | 200 | 25 | 30 | Vestas Wind Systems A/S | V 25-200 | 820 | Vesthimmerlands | LAND | Thorsgårde | 1f | 525055.71 | 6292791.21 | Stamdata | 148 | Historiske produktionstal (kWh): 1990: 408965; Historiske produktionstal (kWh): 1991: 424671; Historiske produktionstal (kWh): 1992: 425020; Historiske produktionstal (kWh): 1993: 408590; Historiske produktionstal (kWh): 1994: 448860; Historiske produktionstal (kWh): 1995: 408240; Historiske produktionstal (kWh): 1996: 351180; Historiske produktionstal (kWh): 1997: 387420; Historiske produktionstal (kWh): 1998: 405107; Historiske produktionstal (kWh): 1999: 366048; Historiske produktionstal (kWh): 2000: 388738; Historiske produktionstal (kWh): 2001: 325357.4004; Historiske produktionstal (kWh): 2002: 347916.1953; Historiske produktionstal (kWh): 2003: 313526.3652; Historiske produktionstal (kWh): 2004: 359276.6406; Historiske produktionstal (kWh): 2005: 335394.3809; Historiske produktionstal (kWh): 2006: 302501.1318; Historiske produktionstal (kWh): 2007: 395220.7666; Historiske produktionstal (kWh): 2008: 343796.3096; Historiske produktionstal (kWh): 2009: 327470.3232; Historiske produktionstal (kWh): 2010: 166636.068
570715000000007743 | 1987-12-09 | 2002-11-14 | 150 | 23 | 24.5 | BONUS | 20-150/30 | 820 | Vesthimmerlands | LAND | Hole by | 10c | 512277.87 | 6283220.49 | Stamdata | 149 | Historiske produktionstal (kWh): 1987: 21746; Historiske produktionstal (kWh): 1988: 278233; Historiske produktionstal (kWh): 1989: 297098; Historiske produktionstal (kWh): 1990: 292538; Historiske produktionstal (kWh): 1991: 278458; Historiske produktionstal (kWh): 1992: 282270; Historiske produktionstal (kWh): 1993: 275960; Historiske produktionstal (kWh): 1994: 292760; Historiske produktionstal (kWh): 1995: 267960; Historiske produktionstal (kWh): 1996: 231720; Historiske produktionstal (kWh): 1997: 209860; Historiske produktionstal (kWh): 1998: 258710; Historiske produktionstal (kWh): 1999: 246449; Historiske produktionstal (kWh): 2000: 264222; Historiske produktionstal (kWh): 2001: 212283.1201; Historiske produktionstal (kWh): 2002: 191299.438
570715000000007750 | 1987-12-09 | 2002-11-14 | 150 | 23 | 24.5 | BONUS | 20-150/30 | 820 | Vesthimmerlands | LAND | Hole by | 10c | 512342.61 | 6283154.78 | Stamdata | 149 | Historiske produktionstal (kWh): 1987: 21401; Historiske produktionstal (kWh): 1988: 273817; Historiske produktionstal (kWh): 1989: 292383; Historiske produktionstal (kWh): 1990: 287894; Historiske produktionstal (kWh): 1991: 274039; Historiske produktionstal (kWh): 1992: 273520; Historiske produktionstal (kWh): 1993: 263570; Historiske produktionstal (kWh): 1994: 288140; Historiske produktionstal (kWh): 1995: 265620; Historiske produktionstal (kWh): 1996: 227770; Historiske produktionstal (kWh): 1997: 250560; Historiske produktionstal (kWh): 1998: 256850; Historiske produktionstal (kWh): 1999: 245448; Historiske produktionstal (kWh): 2000: 263215; Historiske produktionstal (kWh): 2001: 211793.1201; Historiske produktionstal (kWh): 2002: 191299.438
570715000000007804 | 1988-01-18 | 2002-11-18 | 99 | 19 | 30 | Windmatic | VM 19 S | 820 | Vesthimmerlands | LAND | Ø. Faldgårde | 2ø | 519506.6 | 6303813.72 | Stamdata | 155 | Historiske produktionstal (kWh): 1988: 189896; Historiske produktionstal (kWh): 1989: 221206; Historiske produktionstal (kWh): 1990: 217810; Historiske produktionstal (kWh): 1991: 207327; Historiske produktionstal (kWh): 1992: 210140; Historiske produktionstal (kWh): 1993: 201550; Historiske produktionstal (kWh): 1994: 218590; Historiske produktionstal (kWh): 1995: 203500; Historiske produktionstal (kWh): 1996: 168760; Historiske produktionstal (kWh): 1997: 198730; Historiske produktionstal (kWh): 1998: 218831; Historiske produktionstal (kWh): 1999: 168280; Historiske produktionstal (kWh): 2000: 164499; Historiske produktionstal (kWh): 2001: 168281.1982; Historiske produktionstal (kWh): 2002: 155109.3096
570715000000007811 | 1988-01-18 | 2002-11-18 | 99 | 19 | 30 | Windmatic | VM 19 S | 820 | Vesthimmerlands | LAND | Ø. Faldgårde | 2ø | 519589.92 | 6304141.6 | Stamdata | 156 | Historiske produktionstal (kWh): 1988: 194797; Historiske produktionstal (kWh): 1989: 226915; Historiske produktionstal (kWh): 1990: 223431; Historiske produktionstal (kWh): 1991: 212678; Historiske produktionstal (kWh): 1992: 206970; Historiske produktionstal (kWh): 1993: 211500; Historiske produktionstal (kWh): 1994: 221600; Historiske produktionstal (kWh): 1995: 198500; Historiske produktionstal (kWh): 1996: 172210; Historiske produktionstal (kWh): 1997: 198380; Historiske produktionstal (kWh): 1998: 204031; Historiske produktionstal (kWh): 1999: 179493; Historiske produktionstal (kWh): 2000: 203101; Historiske produktionstal (kWh): 2001: 173283.8369; Historiske produktionstal (kWh): 2002: 162021.7788
570715000000007880 | 1988-04-07 | 2002-11-14 | 150 | 23 | 24.5 | BONUS | 20-150/30 | 820 | Vesthimmerlands | LAND | Kaldal | 1bm | 514692.69 | 6283307.58 | Stamdata | 162 | Historiske produktionstal (kWh): 1988: 213072; Historiske produktionstal (kWh): 1989: 341279; Historiske produktionstal (kWh): 1990: 336040; Historiske produktionstal (kWh): 1991: 319867; Historiske produktionstal (kWh): 1992: 330480; Historiske produktionstal (kWh): 1993: 322200; Historiske produktionstal (kWh): 1994: 340510; Historiske produktionstal (kWh): 1995: 310440; Historiske produktionstal (kWh): 1996: 248310; Historiske produktionstal (kWh): 1997: 286070; Historiske produktionstal (kWh): 1998: 286920; Historiske produktionstal (kWh): 1999: 273849; Historiske produktionstal (kWh): 2000: 305437; Historiske produktionstal (kWh): 2001: 244677.8125; Historiske produktionstal (kWh): 2002: 226521.1978
570715000000007897 | 1988-04-13 | 2002-11-06 | 150 | 23 | 30 | BONUS | 20-150/30 | 820 | Vesthimmerlands | LAND | Helminggård | 1f | 525233.07 | 6298500.04 | Stamdata | 163 | Historiske produktionstal (kWh): 1988: 170512; Historiske produktionstal (kWh): 1989: 273110; Historiske produktionstal (kWh): 1990: 268917; Historiske produktionstal (kWh): 1991: 255975; Historiske produktionstal (kWh): 1992: 260440; Historiske produktionstal (kWh): 1993: 255260; Historiske produktionstal (kWh): 1994: 288210; Historiske produktionstal (kWh): 1995: 243710; Historiske produktionstal (kWh): 1996: 207420; Historiske produktionstal (kWh): 1997: 226680; Historiske produktionstal (kWh): 1998: 246907; Historiske produktionstal (kWh): 1999: 203239; Historiske produktionstal (kWh): 2000: 235051; Historiske produktionstal (kWh): 2001: 190216.1191; Historiske produktionstal (kWh): 2002: 166556.9553
570715000000007903 | 1988-05-06 | 2009-10-15 | 150 | 23 | 30 | BONUS | 20-150/30 | 820 | Vesthimmerlands | LAND | Vesterbølle by | 11b | 523259.78 | 6286179.05 | Stamdata | 164 | Historiske produktionstal (kWh): 1988: 231000; Historiske produktionstal (kWh): 1989: 396000; Historiske produktionstal (kWh): 1990: 396000; Historiske produktionstal (kWh): 1991: 305859; Historiske produktionstal (kWh): 1992: 264720; Historiske produktionstal (kWh): 1993: 247940; Historiske produktionstal (kWh): 1994: 234490; Historiske produktionstal (kWh): 1995: 260920; Historiske produktionstal (kWh): 1996: 176030; Historiske produktionstal (kWh): 1997: 243080; Historiske produktionstal (kWh): 1998: 198076; Historiske produktionstal (kWh): 1999: 171419; Historiske produktionstal (kWh): 2000: 31675; Historiske produktionstal (kWh): 2001: 218332.8809; Historiske produktionstal (kWh): 2002: 240712.3311; Historiske produktionstal (kWh): 2003: 166209.8292; Historiske produktionstal (kWh): 2004: 230492.9404; Historiske produktionstal (kWh): 2005: 201112.7566; Historiske produktionstal (kWh): 2006: 193248.4951; Historiske produktionstal (kWh): 2007: 174507.9897; Historiske produktionstal (kWh): 2008: 140877.8905; Historiske produktionstal (kWh): 2009: 114084.0376
570715000000008160 | 1988-11-23 | 2017-02-14 | 250 | 24 | 28.7 | Micon | 530/250 | 820 | Vesthimmerlands | LAND | Gøttrup by | 5c | 520308.59 | 6295034.77 | SDFE2018 | 185 | Historiske produktionstal (kWh): 1988: 33933; Historiske produktionstal (kWh): 1989: 434811; Historiske produktionstal (kWh): 1990: 428136; Historiske produktionstal (kWh): 1991: 407531; Historiske produktionstal (kWh): 1992: 390620; Historiske produktionstal (kWh): 1993: 404430; Historiske produktionstal (kWh): 1994: 439240; Historiske produktionstal (kWh): 1995: 409880; Historiske produktionstal (kWh): 1996: 313820; Historiske produktionstal (kWh): 1997: 375100; Historiske produktionstal (kWh): 1998: 367700; Historiske produktionstal (kWh): 1999: 356782; Historiske produktionstal (kWh): 2000: 385491; Historiske produktionstal (kWh): 2001: 314846.5215; Historiske produktionstal (kWh): 2002: 319924.2646; Historiske produktionstal (kWh): 2003: 299462.125; Historiske produktionstal (kWh): 2004: 340156.4014; Historiske produktionstal (kWh): 2005: 345223.4717; Historiske produktionstal (kWh): 2006: 296311.5127; Historiske produktionstal (kWh): 2007: 394330.2207; Historiske produktionstal (kWh): 2008: 350192.4717; Historiske produktionstal (kWh): 2009: 291710.3076; Historiske produktionstal (kWh): 2010: 282724.1586; Historiske produktionstal (kWh): 2011: 346420.504; Historiske produktionstal (kWh): 2012: 332062.834; Historiske produktionstal (kWh): 2013: 316509.229; Historiske produktionstal (kWh): 2014: 297600.287; Historiske produktionstal (kWh): 2015: 372260.391; Historiske produktionstal (kWh): 2016: 276762.72; Historiske produktionstal (kWh): 2017: 22678.962
570715000000008177 | 1988-11-23 | 2017-02-14 | 250 | 24 | 30 | Micon | M 530-250 | 820 | Vesthimmerlands | LAND | Gøttrup by | 5c | 520454.72 | 6294961.61 | SDFE2018 | 186 | Historiske produktionstal (kWh): 1988: 33449; Historiske produktionstal (kWh): 1989: 428609; Historiske produktionstal (kWh): 1990: 422029; Historiske produktionstal (kWh): 1991: 401717; Historiske produktionstal (kWh): 1992: 423720; Historiske produktionstal (kWh): 1993: 387570; Historiske produktionstal (kWh): 1994: 416140; Historiske produktionstal (kWh): 1995: 394850; Historiske produktionstal (kWh): 1996: 308230; Historiske produktionstal (kWh): 1997: 366480; Historiske produktionstal (kWh): 1998: 358010; Historiske produktionstal (kWh): 1999: 362736; Historiske produktionstal (kWh): 2000: 374108; Historiske produktionstal (kWh): 2001: 302303.1201; Historiske produktionstal (kWh): 2002: 311600.8096; Historiske produktionstal (kWh): 2003: 287928.9785; Historiske produktionstal (kWh): 2004: 322017.3506; Historiske produktionstal (kWh): 2005: 335331.7607; Historiske produktionstal (kWh): 2006: 272739.7275; Historiske produktionstal (kWh): 2007: 389912.2939; Historiske produktionstal (kWh): 2008: 349636.2329; Historiske produktionstal (kWh): 2009: 289355.6953; Historiske produktionstal (kWh): 2010: 270074.9249; Historiske produktionstal (kWh): 2011: 321163.554; Historiske produktionstal (kWh): 2012: 321316.577; Historiske produktionstal (kWh): 2013: 282057.195; Historiske produktionstal (kWh): 2014: 277375.607; Historiske produktionstal (kWh): 2015: 384070.694; Historiske produktionstal (kWh): 2016: 286500.603; Historiske produktionstal (kWh): 2017: 20961.904
570715000000008450 | 1989-11-24 | 2002-11-11 | 150 | 23 | 42.5 | BONUS | 150 kW | 820 | Vesthimmerlands | LAND | Løgsted by | 15b | 514919.82 | 6309521.8 | Stamdata | 216 | Historiske produktionstal (kWh): 1989: 31057; Historiske produktionstal (kWh): 1990: 366962; Historiske produktionstal (kWh): 1991: 349301; Historiske produktionstal (kWh): 1992: 350500; Historiske produktionstal (kWh): 1993: 343800; Historiske produktionstal (kWh): 1994: 359200; Historiske produktionstal (kWh): 1995: 334500; Historiske produktionstal (kWh): 1996: 283200; Historiske produktionstal (kWh): 1997: 314800; Historiske produktionstal (kWh): 1998: 329396; Historiske produktionstal (kWh): 1999: 307015; Historiske produktionstal (kWh): 2000: 326065; Historiske produktionstal (kWh): 2001: 283884.3193; Historiske produktionstal (kWh): 2002: 238271.3928
570715000000008498 | 1989-12-11 | 2002-11-20 | 150 | 23 | 30 | BONUS | 150/30 kW | 820 | Vesthimmerlands | LAND | Ø. Faldgårde | 5b | 519903.84 | 6303838.85 | Stamdata | 219 | Historiske produktionstal (kWh): 1989: 12200; Historiske produktionstal (kWh): 1990: 347457; Historiske produktionstal (kWh): 1991: 330441; Historiske produktionstal (kWh): 1992: 339690; Historiske produktionstal (kWh): 1993: 322300; Historiske produktionstal (kWh): 1994: 353250; Historiske produktionstal (kWh): 1995: 315150; Historiske produktionstal (kWh): 1996: 268190; Historiske produktionstal (kWh): 1997: 301690; Historiske produktionstal (kWh): 1998: 297142; Historiske produktionstal (kWh): 1999: 321319; Historiske produktionstal (kWh): 2000: 319155; Historiske produktionstal (kWh): 2001: 266564.3125; Historiske produktionstal (kWh): 2002: 246821.9004
570715000000008542 | 1990-02-15 | 2003-07-30 | 150 | 28 | 30 | Wind World | W 2800 | 820 | Vesthimmerlands | LAND | Vandsted by | 4a | 514523.92 | 6308989.55 | Stamdata | 225 | Historiske produktionstal (kWh): 1990: 397252; Historiske produktionstal (kWh): 1991: 453760; Historiske produktionstal (kWh): 1992: 460010; Historiske produktionstal (kWh): 1993: 451410; Historiske produktionstal (kWh): 1994: 476430; Historiske produktionstal (kWh): 1995: 441760; Historiske produktionstal (kWh): 1996: 377310; Historiske produktionstal (kWh): 1997: 420810; Historiske produktionstal (kWh): 1998: 443140; Historiske produktionstal (kWh): 1999: 334450; Historiske produktionstal (kWh): 2000: 431460; Historiske produktionstal (kWh): 2001: 372580.7363; Historiske produktionstal (kWh): 2002: 363974.9824; Historiske produktionstal (kWh): 2003: 103601.957
570715000000008702 | 1990-09-28 | 2007-03-22 | 150 | 28 | 31 | Wind World | W 2800 | 820 | Vesthimmerlands | LAND | Skarp Salling by | 9a | 521092.29 | 6311811.02 | Stamdata | 241 | Historiske produktionstal (kWh): 1990: 113725; Historiske produktionstal (kWh): 1991: 433005; Historiske produktionstal (kWh): 1992: 428270; Historiske produktionstal (kWh): 1993: 426250; Historiske produktionstal (kWh): 1994: 452060; Historiske produktionstal (kWh): 1995: 404100; Historiske produktionstal (kWh): 1996: 342160; Historiske produktionstal (kWh): 1997: 392100; Historiske produktionstal (kWh): 1998: 428350; Historiske produktionstal (kWh): 1999: 384429; Historiske produktionstal (kWh): 2000: 399649; Historiske produktionstal (kWh): 2001: 354320.8379; Historiske produktionstal (kWh): 2002: 354717.5996; Historiske produktionstal (kWh): 2003: 333844.0811; Historiske produktionstal (kWh): 2004: 386340.8926; Historiske produktionstal (kWh): 2005: 367669.4375; Historiske produktionstal (kWh): 2006: 327846.4209; Historiske produktionstal (kWh): 2007: 114085.3018
570715000000008719 | 1990-10-19 | 2003-07-30 | 150 | 28 | 30 | Wind World | W 2800 | 820 | Vesthimmerlands | LAND | Gårdstedgård | 1bf | 520086.58 | 6305181.61 | Stamdata | 242 | Historiske produktionstal (kWh): 1990: 62456; Historiske produktionstal (kWh): 1991: 356702; Historiske produktionstal (kWh): 1992: 365780; Historiske produktionstal (kWh): 1993: 344230; Historiske produktionstal (kWh): 1994: 379250; Historiske produktionstal (kWh): 1995: 346750; Historiske produktionstal (kWh): 1996: 278990; Historiske produktionstal (kWh): 1997: 319160; Historiske produktionstal (kWh): 1998: 337932; Historiske produktionstal (kWh): 1999: 306127; Historiske produktionstal (kWh): 2000: 336276; Historiske produktionstal (kWh): 2001: 271784.6787; Historiske produktionstal (kWh): 2002: 281662.3125; Historiske produktionstal (kWh): 2003: 125852.3281
570715000000008764 | 1990-12-08 | 2008-06-03 | 150 | 25 | 33 | Nordtank | NTK 150 XLR-Nordtank | 820 | Vesthimmerlands | LAND | Klotrup by | 10k | 525143.17 | 6283373.88 | Stamdata | 246 | Historiske produktionstal (kWh): 1990: 13350; Historiske produktionstal (kWh): 1991: 339771; Historiske produktionstal (kWh): 1992: 348630; Historiske produktionstal (kWh): 1993: 352350; Historiske produktionstal (kWh): 1994: 364850; Historiske produktionstal (kWh): 1995: 339490; Historiske produktionstal (kWh): 1996: 289950; Historiske produktionstal (kWh): 1997: 312870; Historiske produktionstal (kWh): 1998: 339250; Historiske produktionstal (kWh): 1999: 317113; Historiske produktionstal (kWh): 2000: 332306; Historiske produktionstal (kWh): 2001: 270548.7031; Historiske produktionstal (kWh): 2002: 280072.6807; Historiske produktionstal (kWh): 2003: 247816.8125; Historiske produktionstal (kWh): 2004: 290627.0098; Historiske produktionstal (kWh): 2005: 282948.5127; Historiske produktionstal (kWh): 2006: 251404.7026; Historiske produktionstal (kWh): 2007: 311428.7998; Historiske produktionstal (kWh): 2008: 148545.2652
570715000000008771 | 1990-12-08 | 2008-06-03 | 150 | 25 | 33 | Nordtank | NTK 150 XLR-Nordtank | 820 | Vesthimmerlands | LAND | Klotrup by | 10k | 525320.98 | 6283351.27 | Stamdata | 246 | Historiske produktionstal (kWh): 1990: 12982; Historiske produktionstal (kWh): 1991: 330389; Historiske produktionstal (kWh): 1992: 337130; Historiske produktionstal (kWh): 1993: 339770; Historiske produktionstal (kWh): 1994: 353830; Historiske produktionstal (kWh): 1995: 317040; Historiske produktionstal (kWh): 1996: 279490; Historiske produktionstal (kWh): 1997: 293580; Historiske produktionstal (kWh): 1998: 330290; Historiske produktionstal (kWh): 1999: 308357; Historiske produktionstal (kWh): 2000: 323130; Historiske produktionstal (kWh): 2001: 268487.7031; Historiske produktionstal (kWh): 2002: 280072.6807; Historiske produktionstal (kWh): 2003: 247816.8125; Historiske produktionstal (kWh): 2004: 290627.0098; Historiske produktionstal (kWh): 2005: 282948.5127; Historiske produktionstal (kWh): 2006: 251404.7026; Historiske produktionstal (kWh): 2007: 311428.7998; Historiske produktionstal (kWh): 2008: 148545.2652
570715000000008795 | 1990-12-27 | 2010-10-08 | 150 | 28 | 31 | Wind World | W 2800-150 | 820 | Vesthimmerlands | LAND | Brårup by | 1c | 522889.29 | 6310304.43 | Stamdata | 249 | Historiske produktionstal (kWh): 1990: 3440; Historiske produktionstal (kWh): 1991: 405404; Historiske produktionstal (kWh): 1992: 413870; Historiske produktionstal (kWh): 1993: 410400; Historiske produktionstal (kWh): 1994: 410220; Historiske produktionstal (kWh): 1995: 394800; Historiske produktionstal (kWh): 1996: 323770; Historiske produktionstal (kWh): 1997: 374580; Historiske produktionstal (kWh): 1998: 390584; Historiske produktionstal (kWh): 1999: 357055; Historiske produktionstal (kWh): 2000: 376942; Historiske produktionstal (kWh): 2001: 332502.3398; Historiske produktionstal (kWh): 2002: 337127.1465; Historiske produktionstal (kWh): 2003: 310493.0293; Historiske produktionstal (kWh): 2004: 347099.3594; Historiske produktionstal (kWh): 2005: 346140.207; Historiske produktionstal (kWh): 2006: 307754.7188; Historiske produktionstal (kWh): 2007: 349266.5332; Historiske produktionstal (kWh): 2008: 316550.0479; Historiske produktionstal (kWh): 2009: 285439.2578; Historiske produktionstal (kWh): 2010: 151106.8645
570715000000008870 | 1988-11-16 | 2002-11-15 | 99 | 18 | 30 | ML Vindteknik | Ukendt-ML Vindteknik | 820 | Vesthimmerlands | LAND | Sjøstrup by | 4y | 533157.3 | 6293917.1 | Stamdata | 254 | Historiske produktionstal (kWh): 1988: 14841; Historiske produktionstal (kWh): 1989: 190162; Historiske produktionstal (kWh): 1990: 187242; Historiske produktionstal (kWh): 1991: 119217; Historiske produktionstal (kWh): 1992: 79000; Historiske produktionstal (kWh): 1993: 50000; Historiske produktionstal (kWh): 1994: 75000; Historiske produktionstal (kWh): 1995: 66000; Historiske produktionstal (kWh): 1996: 106000; Historiske produktionstal (kWh): 1997: 120000; Historiske produktionstal (kWh): 1998: 126000; Historiske produktionstal (kWh): 1999: 114938; Historiske produktionstal (kWh): 2000: 124142; Historiske produktionstal (kWh): 2001: 163512.458; Historiske produktionstal (kWh): 2002: 213106.7651; Historiske produktionstal (kWh): 2010: 160977.8145; Historiske produktionstal (kWh): 2011: 200508.3095; Historiske produktionstal (kWh): 2012: 172149.9061
570715000000008993 | 1991-06-24 | 2015-05-22 | 150 | 28 | 30 | Wind World | W 2800-150 | 820 | Vesthimmerlands | LAND | Troelstrup by | 2a | 532115.7 | 6299638.88 | GST, 18-02-2013 | 266 | Historiske produktionstal (kWh): 1991: 189358; Historiske produktionstal (kWh): 1992: 379510; Historiske produktionstal (kWh): 1993: 362620; Historiske produktionstal (kWh): 1994: 388900; Historiske produktionstal (kWh): 1995: 385700; Historiske produktionstal (kWh): 1996: 304640; Historiske produktionstal (kWh): 1997: 404510; Historiske produktionstal (kWh): 1998: 293870; Historiske produktionstal (kWh): 1999: 308455; Historiske produktionstal (kWh): 2000: 362482; Historiske produktionstal (kWh): 2001: 316665.2031; Historiske produktionstal (kWh): 2002: 295407.6025; Historiske produktionstal (kWh): 2003: 295696.5859; Historiske produktionstal (kWh): 2004: 339016.4434; Historiske produktionstal (kWh): 2005: 310907.041; Historiske produktionstal (kWh): 2006: 291095.7979; Historiske produktionstal (kWh): 2007: 245288.2651; Historiske produktionstal (kWh): 2008: 312663.6182; Historiske produktionstal (kWh): 2009: 287234.0137; Historiske produktionstal (kWh): 2010: 266968.3824; Historiske produktionstal (kWh): 2011: 329006.344; Historiske produktionstal (kWh): 2012: 310641.847; Historiske produktionstal (kWh): 2013: 270577.395; Historiske produktionstal (kWh): 2014: 284456.9; Historiske produktionstal (kWh): 2015: 78397.044
570715000000009051 | 1991-08-29 | 2016-11-13 | 150 | 24.6 | 32 | Nordtank | NTK 150 XLR-Nordtank | 820 | Vesthimmerlands | LAND | Testrup by | 13l | 531398.72 | 6285587.67 | GST, 18-02-2013 | 270 | Historiske produktionstal (kWh): 1991: 104470; Historiske produktionstal (kWh): 1992: 319620; Historiske produktionstal (kWh): 1993: 307200; Historiske produktionstal (kWh): 1994: 331900; Historiske produktionstal (kWh): 1995: 298300; Historiske produktionstal (kWh): 1996: 243200; Historiske produktionstal (kWh): 1997: 254400; Historiske produktionstal (kWh): 1998: 296600; Historiske produktionstal (kWh): 1999: 281326; Historiske produktionstal (kWh): 2000: 297651; Historiske produktionstal (kWh): 2001: 255724.2393; Historiske produktionstal (kWh): 2002: 272757.3281; Historiske produktionstal (kWh): 2003: 246714.0078; Historiske produktionstal (kWh): 2004: 274742.5215; Historiske produktionstal (kWh): 2005: 262584.8994; Historiske produktionstal (kWh): 2006: 239776.5527; Historiske produktionstal (kWh): 2007: 303744.5117; Historiske produktionstal (kWh): 2008: 255529.7754; Historiske produktionstal (kWh): 2009: 252421.6143; Historiske produktionstal (kWh): 2010: 239875.9734; Historiske produktionstal (kWh): 2011: 284242.6815; Historiske produktionstal (kWh): 2012: 267988.1945; Historiske produktionstal (kWh): 2013: 244885.748; Historiske produktionstal (kWh): 2014: 157349.9385; Historiske produktionstal (kWh): 2015: 0; Historiske produktionstal (kWh): 2016: 0.005
570715000000009068 | 1991-08-29 | 2016-11-13 | 150 | 24.6 | 32 | Nordtank | NTK 150 XLR-Nordtank | 820 | Vesthimmerlands | LAND | Testrup by | 13l | 531438.57 | 6285514.94 | GST, 18-02-2013 | 270 | Historiske produktionstal (kWh): 1991: 111825; Historiske produktionstal (kWh): 1992: 337730; Historiske produktionstal (kWh): 1993: 325030; Historiske produktionstal (kWh): 1994: 356100; Historiske produktionstal (kWh): 1995: 320200; Historiske produktionstal (kWh): 1996: 262300; Historiske produktionstal (kWh): 1997: 305000; Historiske produktionstal (kWh): 1998: 327000; Historiske produktionstal (kWh): 1999: 301130; Historiske produktionstal (kWh): 2000: 318604; Historiske produktionstal (kWh): 2001: 260548.2393; Historiske produktionstal (kWh): 2002: 272757.3281; Historiske produktionstal (kWh): 2003: 246714.0078; Historiske produktionstal (kWh): 2004: 274742.5215; Historiske produktionstal (kWh): 2005: 262584.8994; Historiske produktionstal (kWh): 2006: 239776.5527; Historiske produktionstal (kWh): 2007: 303744.5117; Historiske produktionstal (kWh): 2008: 255529.7754; Historiske produktionstal (kWh): 2009: 252421.6143; Historiske produktionstal (kWh): 2010: 239875.9734; Historiske produktionstal (kWh): 2011: 284242.6815; Historiske produktionstal (kWh): 2012: 267988.1945; Historiske produktionstal (kWh): 2013: 244885.748; Historiske produktionstal (kWh): 2014: 157349.9385; Historiske produktionstal (kWh): 2015: 0; Historiske produktionstal (kWh): 2016: 0.005
570715000000009082 | 1991-12-09 | 2011-10-26 | 150 | 27 | 30 | Wind World | W 2700-150 | 820 | Vesthimmerlands | LAND | Ejstrup by | 3a | 519958.91 | 6301139.88 | Stamdata | 273 | Historiske produktionstal (kWh): 1991: 11900; Historiske produktionstal (kWh): 1992: 407260; Historiske produktionstal (kWh): 1993: 409960; Historiske produktionstal (kWh): 1994: 449060; Historiske produktionstal (kWh): 1995: 408200; Historiske produktionstal (kWh): 1996: 341320; Historiske produktionstal (kWh): 1997: 374210; Historiske produktionstal (kWh): 1998: 396392; Historiske produktionstal (kWh): 1999: 383748; Historiske produktionstal (kWh): 2000: 383376; Historiske produktionstal (kWh): 2001: 334632.3867; Historiske produktionstal (kWh): 2002: 339124.334; Historiske produktionstal (kWh): 2003: 296316.7471; Historiske produktionstal (kWh): 2004: 340666.834; Historiske produktionstal (kWh): 2005: 302213.6694; Historiske produktionstal (kWh): 2006: 275053.011; Historiske produktionstal (kWh): 2007: 369472.2842; Historiske produktionstal (kWh): 2008: 340466.8574; Historiske produktionstal (kWh): 2009: 275109.0352; Historiske produktionstal (kWh): 2010: 302385.9121; Historiske produktionstal (kWh): 2011: 267012.429
570715000000009099 | 1991-12-13 | 2003-09-18 | 150 | 28 | 31 | Wind World | W 2800-150 | 820 | Vesthimmerlands | LAND | Ø. Faldgårde | 5an | 521086.81 | 6304161.07 | Stamdata | 274 | Historiske produktionstal (kWh): 1991: 9100; Historiske produktionstal (kWh): 1992: 337990; Historiske produktionstal (kWh): 1993: 392200; Historiske produktionstal (kWh): 1994: 428390; Historiske produktionstal (kWh): 1995: 382050; Historiske produktionstal (kWh): 1996: 320700; Historiske produktionstal (kWh): 1997: 362070; Historiske produktionstal (kWh): 1998: 370582; Historiske produktionstal (kWh): 1999: 358811; Historiske produktionstal (kWh): 2000: 385325; Historiske produktionstal (kWh): 2001: 312789.3594; Historiske produktionstal (kWh): 2002: 318627.2207; Historiske produktionstal (kWh): 2003: 185111.7129
570715000000009150 | 1991-12-23 | 2010-05-04 | 150 | 24.6 | 32 | Nordtank | NTK 150 XLR-Nordtank | 820 | Vesthimmerlands | LAND | Tandrup by | 2a | 528434.33 | 6294034.44 | Stamdata | 278 | Historiske produktionstal (kWh): 1991: 4318; Historiske produktionstal (kWh): 1992: 273542; Historiske produktionstal (kWh): 1993: 313190; Historiske produktionstal (kWh): 1994: 301560; Historiske produktionstal (kWh): 1995: 298630; Historiske produktionstal (kWh): 1996: 240060; Historiske produktionstal (kWh): 1997: 275600; Historiske produktionstal (kWh): 1998: 294050; Historiske produktionstal (kWh): 1999: 265599; Historiske produktionstal (kWh): 2000: 286789; Historiske produktionstal (kWh): 2001: 230867.332; Historiske produktionstal (kWh): 2002: 234810.0469; Historiske produktionstal (kWh): 2003: 212410.0439; Historiske produktionstal (kWh): 2004: 248773.4053; Historiske produktionstal (kWh): 2005: 237803.0811; Historiske produktionstal (kWh): 2006: 213320.25; Historiske produktionstal (kWh): 2007: 288432.2754; Historiske produktionstal (kWh): 2008: 254952.1265; Historiske produktionstal (kWh): 2009: 205718.7002; Historiske produktionstal (kWh): 2010: 69239.4114
570715000000009167 | 1991-12-23 | 2010-05-04 | 150 | 24.6 | 32 | Nordtank | NTK 150 XLR-Nordtank | 820 | Vesthimmerlands | LAND | Pisselhøj by | 4a | 528507.01 | 6294006.02 | Stamdata | 278 | Historiske produktionstal (kWh): 1991: 3920; Historiske produktionstal (kWh): 1992: 271920; Historiske produktionstal (kWh): 1993: 288380; Historiske produktionstal (kWh): 1994: 294650; Historiske produktionstal (kWh): 1995: 278950; Historiske produktionstal (kWh): 1996: 224150; Historiske produktionstal (kWh): 1997: 256140; Historiske produktionstal (kWh): 1998: 266120; Historiske produktionstal (kWh): 1999: 241107; Historiske produktionstal (kWh): 2000: 260342; Historiske produktionstal (kWh): 2001: 225100.332; Historiske produktionstal (kWh): 2002: 234810.0469; Historiske produktionstal (kWh): 2003: 212410.0439; Historiske produktionstal (kWh): 2004: 248773.4053; Historiske produktionstal (kWh): 2005: 237803.0811; Historiske produktionstal (kWh): 2006: 213320.25; Historiske produktionstal (kWh): 2007: 288432.2754; Historiske produktionstal (kWh): 2008: 254952.1265; Historiske produktionstal (kWh): 2009: 205718.7002; Historiske produktionstal (kWh): 2010: 69239.4114
570715000000009174 | 1991-12-23 | 2010-05-04 | 150 | 24.6 | 32 | Nordtank | NTK 150 XLR-Nordtank | 820 | Vesthimmerlands | LAND | Pisselhøj by | 4a | 528581.55 | 6293977.48 | Stamdata | 278 | Historiske produktionstal (kWh): 1991: 4206; Historiske produktionstal (kWh): 1992: 258544; Historiske produktionstal (kWh): 1993: 299810; Historiske produktionstal (kWh): 1994: 317760; Historiske produktionstal (kWh): 1995: 290460; Historiske produktionstal (kWh): 1996: 241420; Historiske produktionstal (kWh): 1997: 269730; Historiske produktionstal (kWh): 1998: 285750; Historiske produktionstal (kWh): 1999: 258711; Historiske produktionstal (kWh): 2000: 279350; Historiske produktionstal (kWh): 2001: 229244.332; Historiske produktionstal (kWh): 2002: 234810.0469; Historiske produktionstal (kWh): 2003: 212410.0439; Historiske produktionstal (kWh): 2004: 248773.4053; Historiske produktionstal (kWh): 2005: 237803.0811; Historiske produktionstal (kWh): 2006: 213320.25; Historiske produktionstal (kWh): 2007: 288432.2754; Historiske produktionstal (kWh): 2008: 254952.1265; Historiske produktionstal (kWh): 2009: 205718.7002; Historiske produktionstal (kWh): 2010: 69239.4114
570715000000009211 | 1992-06-26 | 2007-03-06 | 150 | 27 | 31.2 | Wind World | W 2700-150 | 820 | Vesthimmerlands | LAND | Skarp Salling by | 7e | 520850.8 | 6311388.47 | Stamdata | 284 | Historiske produktionstal (kWh): 1992: 162600; Historiske produktionstal (kWh): 1993: 376300; Historiske produktionstal (kWh): 1994: 400950; Historiske produktionstal (kWh): 1995: 372150; Historiske produktionstal (kWh): 1996: 293830; Historiske produktionstal (kWh): 1997: 348220; Historiske produktionstal (kWh): 1998: 366250; Historiske produktionstal (kWh): 1999: 330355; Historiske produktionstal (kWh): 2000: 360135; Historiske produktionstal (kWh): 2001: 306444.2207; Historiske produktionstal (kWh): 2002: 309754.3164; Historiske produktionstal (kWh): 2003: 272872.9453; Historiske produktionstal (kWh): 2004: 336024.0527; Historiske produktionstal (kWh): 2005: 300949.0332; Historiske produktionstal (kWh): 2006: 234097.166; Historiske produktionstal (kWh): 2007: 40894.8212
570715000000009228 | 1992-06-26 | 2007-03-06 | 150 | 27 | 31.2 | Wind World | W 2700-150 | 820 | Vesthimmerlands | LAND | Skarp Salling by | 7e | 520899.2 | 6311474.65 | Stamdata | 284 | Historiske produktionstal (kWh): 1992: 162380; Historiske produktionstal (kWh): 1993: 371800; Historiske produktionstal (kWh): 1994: 403650; Historiske produktionstal (kWh): 1995: 366900; Historiske produktionstal (kWh): 1996: 301450; Historiske produktionstal (kWh): 1997: 340180; Historiske produktionstal (kWh): 1998: 365360; Historiske produktionstal (kWh): 1999: 330355; Historiske produktionstal (kWh): 2000: 360135; Historiske produktionstal (kWh): 2001: 306443.2207; Historiske produktionstal (kWh): 2002: 309754.3164; Historiske produktionstal (kWh): 2003: 272872.9453; Historiske produktionstal (kWh): 2004: 336024.0527; Historiske produktionstal (kWh): 2005: 300949.0332; Historiske produktionstal (kWh): 2006: 234097.166; Historiske produktionstal (kWh): 2007: 40894.8212
570715000000009310 | 1993-02-18 | 2013-07-10 | 225 | 27 | 32 | Vestas Wind Systems A/S | V 27-225 | 820 | Vesthimmerlands | LAND | krogstrup by | 6 | 522387.84 | 6300297.69 | GST, 18-02-2013 | 295 | Historiske produktionstal (kWh): 1993: 386420; Historiske produktionstal (kWh): 1994: 545120; Historiske produktionstal (kWh): 1995: 514560; Historiske produktionstal (kWh): 1996: 423880; Historiske produktionstal (kWh): 1997: 481490; Historiske produktionstal (kWh): 1998: 490860; Historiske produktionstal (kWh): 1999: 460065; Historiske produktionstal (kWh): 2000: 486781; Historiske produktionstal (kWh): 2001: 426766.7344; Historiske produktionstal (kWh): 2002: 423726.2324; Historiske produktionstal (kWh): 2003: 398283.4707; Historiske produktionstal (kWh): 2004: 439612.6445; Historiske produktionstal (kWh): 2005: 431472.543; Historiske produktionstal (kWh): 2006: 369726.1123; Historiske produktionstal (kWh): 2007: 482613.3496; Historiske produktionstal (kWh): 2008: 420772.4951; Historiske produktionstal (kWh): 2009: 387785.0566; Historiske produktionstal (kWh): 2010: 376646.7723; Historiske produktionstal (kWh): 2011: 435750.659; Historiske produktionstal (kWh): 2012: 421544.109; Historiske produktionstal (kWh): 2013: 186308.67
570715000000009327 | 1993-05-06 | 2010-05-04 | 150 | 24.6 | 32 | Nordtank | NTK 150 XLR-Nordtank | 820 | Vesthimmerlands | LAND | V. Oustrup | 1k | 531603.74 | 6298650.29 | Stamdata | 296 | Historiske produktionstal (kWh): 1993: 165660; Historiske produktionstal (kWh): 1994: 328680; Historiske produktionstal (kWh): 1995: 298800; Historiske produktionstal (kWh): 1996: 249100; Historiske produktionstal (kWh): 1997: 276270; Historiske produktionstal (kWh): 1998: 288393; Historiske produktionstal (kWh): 1999: 234499; Historiske produktionstal (kWh): 2000: 281821; Historiske produktionstal (kWh): 2001: 236999.4023; Historiske produktionstal (kWh): 2002: 245895.4443; Historiske produktionstal (kWh): 2003: 208975.0415; Historiske produktionstal (kWh): 2004: 238777.6035; Historiske produktionstal (kWh): 2005: 236789.6885; Historiske produktionstal (kWh): 2006: 208559.6328; Historiske produktionstal (kWh): 2007: 272222.377; Historiske produktionstal (kWh): 2008: 243892.7368; Historiske produktionstal (kWh): 2009: 209684.9707; Historiske produktionstal (kWh): 2010: 69728.0759
570715000000009372 | 1993-12-16 | 2013-07-10 | 225 | 27 | 31 | Vestas Wind Systems A/S | V 27-225 | 820 | Vesthimmerlands | LAND | krogstrup by | 6 | 522411.88 | 6300134.7 | GST, 18-02-2013 | 300 | Historiske produktionstal (kWh): 1993: 12230; Historiske produktionstal (kWh): 1994: 528950; Historiske produktionstal (kWh): 1995: 500010; Historiske produktionstal (kWh): 1996: 433390; Historiske produktionstal (kWh): 1997: 460830; Historiske produktionstal (kWh): 1998: 480833; Historiske produktionstal (kWh): 1999: 457489; Historiske produktionstal (kWh): 2000: 491733; Historiske produktionstal (kWh): 2001: 419897.7246; Historiske produktionstal (kWh): 2002: 425112.4922; Historiske produktionstal (kWh): 2003: 398889.7637; Historiske produktionstal (kWh): 2004: 447413.5371; Historiske produktionstal (kWh): 2005: 435272.0156; Historiske produktionstal (kWh): 2006: 384270.9043; Historiske produktionstal (kWh): 2007: 488904.0527; Historiske produktionstal (kWh): 2008: 436004.6367; Historiske produktionstal (kWh): 2009: 391777.2129; Historiske produktionstal (kWh): 2010: 385122.6815; Historiske produktionstal (kWh): 2011: 425624.718; Historiske produktionstal (kWh): 2012: 428962.209; Historiske produktionstal (kWh): 2013: 194981.586
570715000000009501 | 1996-12-01 | 2013-05-13 | 300 | 31 | 30.5 | Nordtank | NTK 300/31-Nordtank | 820 | Vesthimmerlands | LAND | Ørndrup Hgd. | 1ag | 522198.31 | 6300607.4 | GST, 18-02-2013 | 337 | Historiske produktionstal (kWh): 1996: 41011; Historiske produktionstal (kWh): 1997: 650034; Historiske produktionstal (kWh): 1998: 660155; Historiske produktionstal (kWh): 1999: 639647; Historiske produktionstal (kWh): 2000: 651452; Historiske produktionstal (kWh): 2001: 573490.3984; Historiske produktionstal (kWh): 2002: 590609.4004; Historiske produktionstal (kWh): 2003: 533937.0234; Historiske produktionstal (kWh): 2004: 595272.459; Historiske produktionstal (kWh): 2005: 580670.5039; Historiske produktionstal (kWh): 2006: 509122.959; Historiske produktionstal (kWh): 2007: 685610.8359; Historiske produktionstal (kWh): 2008: 566635.6016; Historiske produktionstal (kWh): 2009: 529085.0176; Historiske produktionstal (kWh): 2010: 518108.0003; Historiske produktionstal (kWh): 2011: 609429.991; Historiske produktionstal (kWh): 2012: 584672.732; Historiske produktionstal (kWh): 2013: 185404.11
570715000000009518 | 1996-12-01 | 2013-05-13 | 300 | 31 | 30.5 | Nordtank | NTK 300/31-Nordtank | 820 | Vesthimmerlands | LAND | Ørndrup Hgd. | 1af | 522221.43 | 6300442.92 | GST, 18-02-2013 | 338 | Historiske produktionstal (kWh): 1996: 43044; Historiske produktionstal (kWh): 1997: 669854; Historiske produktionstal (kWh): 1998: 665024; Historiske produktionstal (kWh): 1999: 653931; Historiske produktionstal (kWh): 2000: 677257; Historiske produktionstal (kWh): 2001: 580040.2656; Historiske produktionstal (kWh): 2002: 592111.0977; Historiske produktionstal (kWh): 2003: 541470.1621; Historiske produktionstal (kWh): 2004: 625045.334; Historiske produktionstal (kWh): 2005: 565919.7715; Historiske produktionstal (kWh): 2006: 522551.873; Historiske produktionstal (kWh): 2007: 681459.5742; Historiske produktionstal (kWh): 2008: 575083.0791; Historiske produktionstal (kWh): 2009: 533361.5039; Historiske produktionstal (kWh): 2010: 524216.8798; Historiske produktionstal (kWh): 2011: 631651.68; Historiske produktionstal (kWh): 2012: 615834.895; Historiske produktionstal (kWh): 2013: 192035.576
570715000000011009 | 1988-07-15 | 2002-11-27 | 130 | 21 | 26 | Nordtank | NTK 130 | 820 | Vesthimmerlands | LAND | nørrekær enge | 161f | 521579.92 | 6317215.9 | Stamdata | WNR | Historiske produktionstal (kWh): 1988: 103142; Historiske produktionstal (kWh): 1989: 279472; Historiske produktionstal (kWh): 1990: 275414; Historiske produktionstal (kWh): 1991: 262888; Historiske produktionstal (kWh): 1992: 258204; Historiske produktionstal (kWh): 1993: 273416; Historiske produktionstal (kWh): 1994: 277134; Historiske produktionstal (kWh): 1995: 248589; Historiske produktionstal (kWh): 1996: 216834; Historiske produktionstal (kWh): 1997: 216098; Historiske produktionstal (kWh): 1998: 258805; Historiske produktionstal (kWh): 1999: 222004; Historiske produktionstal (kWh): 2000: 241032; Historiske produktionstal (kWh): 2001: 263346.0146; Historiske produktionstal (kWh): 2002: 284383.3633
570715000000011016 | 1988-07-15 | 2008-12-19 | 130 | 21 | 26 | Nordtank | NTK 130 | 820 | Vesthimmerlands | LAND | nørrekær enge | 151e | 521548.72 | 6317361.84 | Stamdata | WNR | Historiske produktionstal (kWh): 1988: 103142; Historiske produktionstal (kWh): 1989: 279472; Historiske produktionstal (kWh): 1990: 275414; Historiske produktionstal (kWh): 1991: 262888; Historiske produktionstal (kWh): 1992: 258204; Historiske produktionstal (kWh): 1993: 273416; Historiske produktionstal (kWh): 1994: 277134; Historiske produktionstal (kWh): 1995: 248589; Historiske produktionstal (kWh): 1996: 216834; Historiske produktionstal (kWh): 1997: 216098; Historiske produktionstal (kWh): 1998: 258805; Historiske produktionstal (kWh): 1999: 222004; Historiske produktionstal (kWh): 2000: 241032; Historiske produktionstal (kWh): 2001: 263346.0146; Historiske produktionstal (kWh): 2002: 284383.3633; Historiske produktionstal (kWh): 2003: 142456.6904; Historiske produktionstal (kWh): 2004: 176814.9697; Historiske produktionstal (kWh): 2005: 163772.5244; Historiske produktionstal (kWh): 2006: 143575.3784; Historiske produktionstal (kWh): 2007: 205278.9102; Historiske produktionstal (kWh): 2008: 152507.8492
570715000000011023 | 1988-07-15 | 2008-12-19 | 130 | 21 | 26 | Nordtank | NTK 130 | 820 | Vesthimmerlands | LAND | nørrekær enge | 151e | 521514.99 | 6317506.28 | Stamdata | WNR | Historiske produktionstal (kWh): 1988: 103142; Historiske produktionstal (kWh): 1989: 279472; Historiske produktionstal (kWh): 1990: 275414; Historiske produktionstal (kWh): 1991: 262888; Historiske produktionstal (kWh): 1992: 258204; Historiske produktionstal (kWh): 1993: 273416; Historiske produktionstal (kWh): 1994: 277134; Historiske produktionstal (kWh): 1995: 248589; Historiske produktionstal (kWh): 1996: 216834; Historiske produktionstal (kWh): 1997: 216098; Historiske produktionstal (kWh): 1998: 258805; Historiske produktionstal (kWh): 1999: 222004; Historiske produktionstal (kWh): 2000: 241032; Historiske produktionstal (kWh): 2001: 263346.0146; Historiske produktionstal (kWh): 2002: 284383.3633; Historiske produktionstal (kWh): 2003: 142456.6904; Historiske produktionstal (kWh): 2004: 176814.9697; Historiske produktionstal (kWh): 2005: 163772.5244; Historiske produktionstal (kWh): 2006: 143575.3784; Historiske produktionstal (kWh): 2007: 205278.9102; Historiske produktionstal (kWh): 2008: 152507.8492
570715000000011030 | 1988-07-15 | 2008-12-19 | 130 | 21 | 26 | Nordtank | NTK 130 | 820 | Vesthimmerlands | LAND | nørrekær enge | 151e | 521492.26 | 6317660.23 | Stamdata | WNR | Historiske produktionstal (kWh): 1988: 103142; Historiske produktionstal (kWh): 1989: 279472; Historiske produktionstal (kWh): 1990: 275414; Historiske produktionstal (kWh): 1991: 262888; Historiske produktionstal (kWh): 1992: 258204; Historiske produktionstal (kWh): 1993: 273416; Historiske produktionstal (kWh): 1994: 277134; Historiske produktionstal (kWh): 1995: 248589; Historiske produktionstal (kWh): 1996: 216834; Historiske produktionstal (kWh): 1997: 216098; Historiske produktionstal (kWh): 1998: 258805; Historiske produktionstal (kWh): 1999: 222004; Historiske produktionstal (kWh): 2000: 241032; Historiske produktionstal (kWh): 2001: 263346.0146; Historiske produktionstal (kWh): 2002: 284383.3633; Historiske produktionstal (kWh): 2003: 142456.6904; Historiske produktionstal (kWh): 2004: 176814.9697; Historiske produktionstal (kWh): 2005: 163772.5244; Historiske produktionstal (kWh): 2006: 143575.3784; Historiske produktionstal (kWh): 2007: 205278.9102; Historiske produktionstal (kWh): 2008: 152507.8492
570715000000011047 | 1988-07-15 | 2008-12-19 | 130 | 21 | 26 | Nordtank | NTK 130 | 820 | Vesthimmerlands | LAND | tolstrup by | 13g | 521458.14 | 6317802.55 | Stamdata | WNR | Historiske produktionstal (kWh): 1988: 103142; Historiske produktionstal (kWh): 1989: 279472; Historiske produktionstal (kWh): 1990: 275414; Historiske produktionstal (kWh): 1991: 262888; Historiske produktionstal (kWh): 1992: 258204; Historiske produktionstal (kWh): 1993: 273416; Historiske produktionstal (kWh): 1994: 277134; Historiske produktionstal (kWh): 1995: 248589; Historiske produktionstal (kWh): 1996: 216834; Historiske produktionstal (kWh): 1997: 216098; Historiske produktionstal (kWh): 1998: 258805; Historiske produktionstal (kWh): 1999: 222004; Historiske produktionstal (kWh): 2000: 241032; Historiske produktionstal (kWh): 2001: 263346.0146; Historiske produktionstal (kWh): 2002: 284383.3633; Historiske produktionstal (kWh): 2003: 142456.6904; Historiske produktionstal (kWh): 2004: 176814.9697; Historiske produktionstal (kWh): 2005: 163772.5244; Historiske produktionstal (kWh): 2006: 143575.3784; Historiske produktionstal (kWh): 2007: 205278.9102; Historiske produktionstal (kWh): 2008: 152507.8492
570715000000011054 | 1988-07-15 | 2008-12-19 | 130 | 21 | 26 | Nordtank | NTK 130 | 820 | Vesthimmerlands | LAND | tolstrup by | 13g | 521424.91 | 6317952.95 | Stamdata | WNR | Historiske produktionstal (kWh): 1988: 103142; Historiske produktionstal (kWh): 1989: 279472; Historiske produktionstal (kWh): 1990: 275414; Historiske produktionstal (kWh): 1991: 262888; Historiske produktionstal (kWh): 1992: 258204; Historiske produktionstal (kWh): 1993: 273416; Historiske produktionstal (kWh): 1994: 277134; Historiske produktionstal (kWh): 1995: 248589; Historiske produktionstal (kWh): 1996: 216834; Historiske produktionstal (kWh): 1997: 216098; Historiske produktionstal (kWh): 1998: 258805; Historiske produktionstal (kWh): 1999: 222004; Historiske produktionstal (kWh): 2000: 241032; Historiske produktionstal (kWh): 2001: 263346.0146; Historiske produktionstal (kWh): 2002: 284383.3633; Historiske produktionstal (kWh): 2003: 142456.6904; Historiske produktionstal (kWh): 2004: 176814.9697; Historiske produktionstal (kWh): 2005: 163772.5244; Historiske produktionstal (kWh): 2006: 143575.3784; Historiske produktionstal (kWh): 2007: 205278.9102; Historiske produktionstal (kWh): 2008: 152507.8492
570715000000011061 | 1988-07-15 | 2008-12-19 | 130 | 21 | 26 | Nordtank | NTK 130 | 820 | Vesthimmerlands | LAND | nørrekær enge | 158f | 521761.33 | 6317263.3 | Stamdata | WNR | Historiske produktionstal (kWh): 1988: 103142; Historiske produktionstal (kWh): 1989: 279472; Historiske produktionstal (kWh): 1990: 275414; Historiske produktionstal (kWh): 1991: 262888; Historiske produktionstal (kWh): 1992: 258204; Historiske produktionstal (kWh): 1993: 273416; Historiske produktionstal (kWh): 1994: 277134; Historiske produktionstal (kWh): 1995: 248589; Historiske produktionstal (kWh): 1996: 216834; Historiske produktionstal (kWh): 1997: 216098; Historiske produktionstal (kWh): 1998: 258805; Historiske produktionstal (kWh): 1999: 222004; Historiske produktionstal (kWh): 2000: 241032; Historiske produktionstal (kWh): 2001: 263346.0146; Historiske produktionstal (kWh): 2002: 284383.3633; Historiske produktionstal (kWh): 2003: 142456.6904; Historiske produktionstal (kWh): 2004: 176814.9697; Historiske produktionstal (kWh): 2005: 163772.5244; Historiske produktionstal (kWh): 2006: 143575.3784; Historiske produktionstal (kWh): 2007: 205278.9102; Historiske produktionstal (kWh): 2008: 152507.8492
570715000000011078 | 1988-07-15 | 2008-12-19 | 130 | 21 | 26 | Nordtank | NTK 130 | 820 | Vesthimmerlands | LAND | nørrekær enge | 158f | 521731.03 | 6317408.59 | Stamdata | WNR | Historiske produktionstal (kWh): 1988: 103142; Historiske produktionstal (kWh): 1989: 279472; Historiske produktionstal (kWh): 1990: 275414; Historiske produktionstal (kWh): 1991: 262888; Historiske produktionstal (kWh): 1992: 258204; Historiske produktionstal (kWh): 1993: 273416; Historiske produktionstal (kWh): 1994: 277134; Historiske produktionstal (kWh): 1995: 248589; Historiske produktionstal (kWh): 1996: 216834; Historiske produktionstal (kWh): 1997: 216098; Historiske produktionstal (kWh): 1998: 258805; Historiske produktionstal (kWh): 1999: 222004; Historiske produktionstal (kWh): 2000: 241032; Historiske produktionstal (kWh): 2001: 263346.0146; Historiske produktionstal (kWh): 2002: 284383.3633; Historiske produktionstal (kWh): 2003: 142456.6904; Historiske produktionstal (kWh): 2004: 176814.9697; Historiske produktionstal (kWh): 2005: 163772.5244; Historiske produktionstal (kWh): 2006: 143575.3784; Historiske produktionstal (kWh): 2007: 205278.9102; Historiske produktionstal (kWh): 2008: 152507.8492
570715000000011085 | 1988-07-15 | 2008-12-19 | 130 | 21 | 26 | Nordtank | NTK 130 | 820 | Vesthimmerlands | LAND | nørrekær enge | 158f | 521701.5 | 6317554.24 | Stamdata | WNR | Historiske produktionstal (kWh): 1988: 103142; Historiske produktionstal (kWh): 1989: 279472; Historiske produktionstal (kWh): 1990: 275414; Historiske produktionstal (kWh): 1991: 262888; Historiske produktionstal (kWh): 1992: 258204; Historiske produktionstal (kWh): 1993: 273416; Historiske produktionstal (kWh): 1994: 277134; Historiske produktionstal (kWh): 1995: 248589; Historiske produktionstal (kWh): 1996: 216834; Historiske produktionstal (kWh): 1997: 216098; Historiske produktionstal (kWh): 1998: 258805; Historiske produktionstal (kWh): 1999: 222004; Historiske produktionstal (kWh): 2000: 241032; Historiske produktionstal (kWh): 2001: 263346.0146; Historiske produktionstal (kWh): 2002: 284383.3633; Historiske produktionstal (kWh): 2003: 142456.6904; Historiske produktionstal (kWh): 2004: 176814.9697; Historiske produktionstal (kWh): 2005: 163772.5244; Historiske produktionstal (kWh): 2006: 143575.3784; Historiske produktionstal (kWh): 2007: 205278.9102; Historiske produktionstal (kWh): 2008: 152507.8492
570715000000011092 | 1988-07-15 | 2008-12-19 | 130 | 21 | 26 | Nordtank | NTK 130 | 820 | Vesthimmerlands | LAND | nørrekær enge | 158f | 521671.76 | 6317698.94 | Stamdata | WNR | Historiske produktionstal (kWh): 1988: 103142; Historiske produktionstal (kWh): 1989: 279472; Historiske produktionstal (kWh): 1990: 275414; Historiske produktionstal (kWh): 1991: 262888; Historiske produktionstal (kWh): 1992: 258204; Historiske produktionstal (kWh): 1993: 273416; Historiske produktionstal (kWh): 1994: 277134; Historiske produktionstal (kWh): 1995: 248589; Historiske produktionstal (kWh): 1996: 216834; Historiske produktionstal (kWh): 1997: 216098; Historiske produktionstal (kWh): 1998: 258805; Historiske produktionstal (kWh): 1999: 222004; Historiske produktionstal (kWh): 2000: 241032; Historiske produktionstal (kWh): 2001: 263346.0146; Historiske produktionstal (kWh): 2002: 284383.3633; Historiske produktionstal (kWh): 2003: 142456.6904; Historiske produktionstal (kWh): 2004: 176814.9697; Historiske produktionstal (kWh): 2005: 163772.5244; Historiske produktionstal (kWh): 2006: 143575.3784; Historiske produktionstal (kWh): 2007: 205278.9102; Historiske produktionstal (kWh): 2008: 152507.8492
570715000000011108 | 1988-07-15 | 2008-12-19 | 130 | 21 | 26 | Nordtank | NTK 130 | 820 | Vesthimmerlands | LAND | tolstrup by | 12k | 521643.35 | 6317844.64 | Stamdata | WNR | Historiske produktionstal (kWh): 1988: 103142; Historiske produktionstal (kWh): 1989: 279472; Historiske produktionstal (kWh): 1990: 275414; Historiske produktionstal (kWh): 1991: 262888; Historiske produktionstal (kWh): 1992: 258204; Historiske produktionstal (kWh): 1993: 273416; Historiske produktionstal (kWh): 1994: 277134; Historiske produktionstal (kWh): 1995: 248589; Historiske produktionstal (kWh): 1996: 216834; Historiske produktionstal (kWh): 1997: 216098; Historiske produktionstal (kWh): 1998: 258805; Historiske produktionstal (kWh): 1999: 222004; Historiske produktionstal (kWh): 2000: 241032; Historiske produktionstal (kWh): 2001: 263346.0146; Historiske produktionstal (kWh): 2002: 284383.3633; Historiske produktionstal (kWh): 2003: 142456.6904; Historiske produktionstal (kWh): 2004: 176814.9697; Historiske produktionstal (kWh): 2005: 163772.5244; Historiske produktionstal (kWh): 2006: 143575.3784; Historiske produktionstal (kWh): 2007: 205278.9102; Historiske produktionstal (kWh): 2008: 152507.8492
570715000000011115 | 1988-07-15 | 2008-12-19 | 130 | 21 | 26 | Nordtank | NTK 130 | 820 | Vesthimmerlands | LAND | tolstrup by | 12k | 521610.76 | 6317986.3 | Stamdata | WNR | Historiske produktionstal (kWh): 1988: 103142; Historiske produktionstal (kWh): 1989: 279472; Historiske produktionstal (kWh): 1990: 275414; Historiske produktionstal (kWh): 1991: 262888; Historiske produktionstal (kWh): 1992: 258204; Historiske produktionstal (kWh): 1993: 273416; Historiske produktionstal (kWh): 1994: 277134; Historiske produktionstal (kWh): 1995: 248589; Historiske produktionstal (kWh): 1996: 216834; Historiske produktionstal (kWh): 1997: 216098; Historiske produktionstal (kWh): 1998: 258805; Historiske produktionstal (kWh): 1999: 222004; Historiske produktionstal (kWh): 2000: 241032; Historiske produktionstal (kWh): 2001: 263346.0146; Historiske produktionstal (kWh): 2002: 284383.3633; Historiske produktionstal (kWh): 2003: 142456.6904; Historiske produktionstal (kWh): 2004: 176814.9697; Historiske produktionstal (kWh): 2005: 163772.5244; Historiske produktionstal (kWh): 2006: 143575.3784; Historiske produktionstal (kWh): 2007: 205278.9102; Historiske produktionstal (kWh): 2008: 152507.8492
570715000000011122 | 1988-07-15 | 2008-12-19 | 130 | 21 | 26 | Nordtank | NTK 130 | 820 | Vesthimmerlands | LAND | nørrekær enge | 158f | 521937.56 | 6317308.39 | Stamdata | WNR | Historiske produktionstal (kWh): 1988: 103142; Historiske produktionstal (kWh): 1989: 279472; Historiske produktionstal (kWh): 1990: 275414; Historiske produktionstal (kWh): 1991: 262888; Historiske produktionstal (kWh): 1992: 258204; Historiske produktionstal (kWh): 1993: 273416; Historiske produktionstal (kWh): 1994: 277134; Historiske produktionstal (kWh): 1995: 248589; Historiske produktionstal (kWh): 1996: 216834; Historiske produktionstal (kWh): 1997: 216098; Historiske produktionstal (kWh): 1998: 258805; Historiske produktionstal (kWh): 1999: 222004; Historiske produktionstal (kWh): 2000: 241032; Historiske produktionstal (kWh): 2001: 263346.0146; Historiske produktionstal (kWh): 2002: 284383.3633; Historiske produktionstal (kWh): 2003: 142456.6904; Historiske produktionstal (kWh): 2004: 176814.9697; Historiske produktionstal (kWh): 2005: 163772.5244; Historiske produktionstal (kWh): 2006: 143575.3784; Historiske produktionstal (kWh): 2007: 205278.9102; Historiske produktionstal (kWh): 2008: 152507.8492
570715000000011139 | 1988-07-15 | 2008-12-19 | 130 | 21 | 26 | Nordtank | NTK 130 | 820 | Vesthimmerlands | LAND | nørrekær enge | 158f | 521910.55 | 6317452.86 | Stamdata | WNR | Historiske produktionstal (kWh): 1988: 103142; Historiske produktionstal (kWh): 1989: 279472; Historiske produktionstal (kWh): 1990: 275414; Historiske produktionstal (kWh): 1991: 262888; Historiske produktionstal (kWh): 1992: 258204; Historiske produktionstal (kWh): 1993: 273416; Historiske produktionstal (kWh): 1994: 277134; Historiske produktionstal (kWh): 1995: 248589; Historiske produktionstal (kWh): 1996: 216834; Historiske produktionstal (kWh): 1997: 216098; Historiske produktionstal (kWh): 1998: 258805; Historiske produktionstal (kWh): 1999: 222004; Historiske produktionstal (kWh): 2000: 241032; Historiske produktionstal (kWh): 2001: 263346.0146; Historiske produktionstal (kWh): 2002: 284383.3633; Historiske produktionstal (kWh): 2003: 142456.6904; Historiske produktionstal (kWh): 2004: 176814.9697; Historiske produktionstal (kWh): 2005: 163772.5244; Historiske produktionstal (kWh): 2006: 143575.3784; Historiske produktionstal (kWh): 2007: 205278.9102; Historiske produktionstal (kWh): 2008: 152507.8492
570715000000011146 | 1988-07-15 | 2008-12-19 | 130 | 21 | 26 | Nordtank | NTK 130 | 820 | Vesthimmerlands | LAND | nørrekær enge | 158f | 521884.32 | 6317597.49 | Stamdata | WNR | Historiske produktionstal (kWh): 1988: 103142; Historiske produktionstal (kWh): 1989: 279472; Historiske produktionstal (kWh): 1990: 275414; Historiske produktionstal (kWh): 1991: 262888; Historiske produktionstal (kWh): 1992: 258204; Historiske produktionstal (kWh): 1993: 273416; Historiske produktionstal (kWh): 1994: 277134; Historiske produktionstal (kWh): 1995: 248589; Historiske produktionstal (kWh): 1996: 216834; Historiske produktionstal (kWh): 1997: 216098; Historiske produktionstal (kWh): 1998: 258805; Historiske produktionstal (kWh): 1999: 222004; Historiske produktionstal (kWh): 2000: 241032; Historiske produktionstal (kWh): 2001: 263346.0146; Historiske produktionstal (kWh): 2002: 284383.3633; Historiske produktionstal (kWh): 2003: 142456.6904; Historiske produktionstal (kWh): 2004: 176814.9697; Historiske produktionstal (kWh): 2005: 163772.5244; Historiske produktionstal (kWh): 2006: 143575.3784; Historiske produktionstal (kWh): 2007: 205278.9102; Historiske produktionstal (kWh): 2008: 152507.8492
570715000000011153 | 1988-07-15 | 2008-12-19 | 130 | 21 | 26 | Nordtank | NTK 130 | 820 | Vesthimmerlands | LAND | nørrekær enge | 158f | 521857.89 | 6317741.65 | Stamdata | WNR | Historiske produktionstal (kWh): 1988: 103142; Historiske produktionstal (kWh): 1989: 279472; Historiske produktionstal (kWh): 1990: 275414; Historiske produktionstal (kWh): 1991: 262888; Historiske produktionstal (kWh): 1992: 258204; Historiske produktionstal (kWh): 1993: 273416; Historiske produktionstal (kWh): 1994: 277134; Historiske produktionstal (kWh): 1995: 248589; Historiske produktionstal (kWh): 1996: 216834; Historiske produktionstal (kWh): 1997: 216098; Historiske produktionstal (kWh): 1998: 258805; Historiske produktionstal (kWh): 1999: 222004; Historiske produktionstal (kWh): 2000: 241032; Historiske produktionstal (kWh): 2001: 263346.0146; Historiske produktionstal (kWh): 2002: 284383.3633; Historiske produktionstal (kWh): 2003: 142456.6904; Historiske produktionstal (kWh): 2004: 176814.9697; Historiske produktionstal (kWh): 2005: 163772.5244; Historiske produktionstal (kWh): 2006: 143575.3784; Historiske produktionstal (kWh): 2007: 205278.9102; Historiske produktionstal (kWh): 2008: 152507.8492
570715000000011160 | 1988-07-15 | 2008-12-19 | 130 | 21 | 26 | Nordtank | NTK 130 | 820 | Vesthimmerlands | LAND | tolstrup by | 15k | 521831.38 | 6317886.06 | Stamdata | WNR | Historiske produktionstal (kWh): 1988: 103142; Historiske produktionstal (kWh): 1989: 279472; Historiske produktionstal (kWh): 1990: 275414; Historiske produktionstal (kWh): 1991: 262888; Historiske produktionstal (kWh): 1992: 258204; Historiske produktionstal (kWh): 1993: 273416; Historiske produktionstal (kWh): 1994: 277134; Historiske produktionstal (kWh): 1995: 248589; Historiske produktionstal (kWh): 1996: 216834; Historiske produktionstal (kWh): 1997: 216098; Historiske produktionstal (kWh): 1998: 258805; Historiske produktionstal (kWh): 1999: 222004; Historiske produktionstal (kWh): 2000: 241032; Historiske produktionstal (kWh): 2001: 263346.0146; Historiske produktionstal (kWh): 2002: 284383.3633; Historiske produktionstal (kWh): 2003: 142456.6904; Historiske produktionstal (kWh): 2004: 176814.9697; Historiske produktionstal (kWh): 2005: 163772.5244; Historiske produktionstal (kWh): 2006: 143575.3784; Historiske produktionstal (kWh): 2007: 205278.9102; Historiske produktionstal (kWh): 2008: 152507.8492
570715000000011177 | 1988-07-15 | 2008-12-19 | 130 | 21 | 26 | Nordtank | NTK 130 | 820 | Vesthimmerlands | LAND | tolstrup by | 15k | 521802.87 | 6318027.4 | Stamdata | WNR | Historiske produktionstal (kWh): 1988: 103142; Historiske produktionstal (kWh): 1989: 279472; Historiske produktionstal (kWh): 1990: 275414; Historiske produktionstal (kWh): 1991: 262888; Historiske produktionstal (kWh): 1992: 258204; Historiske produktionstal (kWh): 1993: 273416; Historiske produktionstal (kWh): 1994: 277134; Historiske produktionstal (kWh): 1995: 248589; Historiske produktionstal (kWh): 1996: 216834; Historiske produktionstal (kWh): 1997: 216098; Historiske produktionstal (kWh): 1998: 258805; Historiske produktionstal (kWh): 1999: 222004; Historiske produktionstal (kWh): 2000: 241032; Historiske produktionstal (kWh): 2001: 263346.0146; Historiske produktionstal (kWh): 2002: 284383.3633; Historiske produktionstal (kWh): 2003: 142456.6904; Historiske produktionstal (kWh): 2004: 176814.9697; Historiske produktionstal (kWh): 2005: 163772.5244; Historiske produktionstal (kWh): 2006: 143575.3784; Historiske produktionstal (kWh): 2007: 205278.9102; Historiske produktionstal (kWh): 2008: 152507.8492
570715000000011184 | 1988-07-15 | 2008-12-19 | 130 | 21 | 26 | Nordtank | NTK 130 | 820 | Vesthimmerlands | LAND | nørrekær enge | 171b | 522442.48 | 6317439.06 | Stamdata | WNR | Historiske produktionstal (kWh): 1988: 103142; Historiske produktionstal (kWh): 1989: 279472; Historiske produktionstal (kWh): 1990: 275414; Historiske produktionstal (kWh): 1991: 262888; Historiske produktionstal (kWh): 1992: 258204; Historiske produktionstal (kWh): 1993: 273416; Historiske produktionstal (kWh): 1994: 277134; Historiske produktionstal (kWh): 1995: 248589; Historiske produktionstal (kWh): 1996: 216834; Historiske produktionstal (kWh): 1997: 216098; Historiske produktionstal (kWh): 1998: 258805; Historiske produktionstal (kWh): 1999: 222004; Historiske produktionstal (kWh): 2000: 241032; Historiske produktionstal (kWh): 2001: 263346.0146; Historiske produktionstal (kWh): 2002: 284383.3633; Historiske produktionstal (kWh): 2003: 142456.6904; Historiske produktionstal (kWh): 2004: 176814.9697; Historiske produktionstal (kWh): 2005: 163772.5244; Historiske produktionstal (kWh): 2006: 143575.3784; Historiske produktionstal (kWh): 2007: 205278.9102; Historiske produktionstal (kWh): 2008: 152507.8492
570715000000011191 | 1988-07-15 | 2008-12-19 | 130 | 21 | 26 | Nordtank | NTK 130 | 820 | Vesthimmerlands | LAND | nørrekær enge | 171b | 522427.05 | 6317581.41 | Stamdata | WNR | Historiske produktionstal (kWh): 1988: 103142; Historiske produktionstal (kWh): 1989: 279472; Historiske produktionstal (kWh): 1990: 275414; Historiske produktionstal (kWh): 1991: 262888; Historiske produktionstal (kWh): 1992: 258204; Historiske produktionstal (kWh): 1993: 273416; Historiske produktionstal (kWh): 1994: 277134; Historiske produktionstal (kWh): 1995: 248589; Historiske produktionstal (kWh): 1996: 216834; Historiske produktionstal (kWh): 1997: 216098; Historiske produktionstal (kWh): 1998: 258805; Historiske produktionstal (kWh): 1999: 222004; Historiske produktionstal (kWh): 2000: 241032; Historiske produktionstal (kWh): 2001: 263346.0146; Historiske produktionstal (kWh): 2002: 284383.3633; Historiske produktionstal (kWh): 2003: 142456.6904; Historiske produktionstal (kWh): 2004: 176814.9697; Historiske produktionstal (kWh): 2005: 163772.5244; Historiske produktionstal (kWh): 2006: 143575.3784; Historiske produktionstal (kWh): 2007: 205278.9102; Historiske produktionstal (kWh): 2008: 152507.8492
570715000000011207 | 1988-07-15 | 2008-12-19 | 130 | 21 | 26 | Nordtank | NTK 130 | 820 | Vesthimmerlands | LAND | nørrekær enge | 171b | 522411.64 | 6317723.56 | Stamdata | WNR | Historiske produktionstal (kWh): 1988: 103142; Historiske produktionstal (kWh): 1989: 279472; Historiske produktionstal (kWh): 1990: 275414; Historiske produktionstal (kWh): 1991: 262888; Historiske produktionstal (kWh): 1992: 258204; Historiske produktionstal (kWh): 1993: 273416; Historiske produktionstal (kWh): 1994: 277134; Historiske produktionstal (kWh): 1995: 248589; Historiske produktionstal (kWh): 1996: 216834; Historiske produktionstal (kWh): 1997: 216098; Historiske produktionstal (kWh): 1998: 258805; Historiske produktionstal (kWh): 1999: 222004; Historiske produktionstal (kWh): 2000: 241032; Historiske produktionstal (kWh): 2001: 263346.0146; Historiske produktionstal (kWh): 2002: 284383.3633; Historiske produktionstal (kWh): 2003: 142456.6904; Historiske produktionstal (kWh): 2004: 176814.9697; Historiske produktionstal (kWh): 2005: 163772.5244; Historiske produktionstal (kWh): 2006: 143575.3784; Historiske produktionstal (kWh): 2007: 205278.9102; Historiske produktionstal (kWh): 2008: 152507.8492
570715000000011214 | 1988-07-15 | 2008-12-19 | 130 | 21 | 26 | Nordtank | NTK 130 | 820 | Vesthimmerlands | LAND | nørrekær enge | 171b | 522396.27 | 6317866.25 | Stamdata | WNR | Historiske produktionstal (kWh): 1988: 103142; Historiske produktionstal (kWh): 1989: 279472; Historiske produktionstal (kWh): 1990: 275414; Historiske produktionstal (kWh): 1991: 262888; Historiske produktionstal (kWh): 1992: 258204; Historiske produktionstal (kWh): 1993: 273416; Historiske produktionstal (kWh): 1994: 277134; Historiske produktionstal (kWh): 1995: 248589; Historiske produktionstal (kWh): 1996: 216834; Historiske produktionstal (kWh): 1997: 216098; Historiske produktionstal (kWh): 1998: 258805; Historiske produktionstal (kWh): 1999: 222004; Historiske produktionstal (kWh): 2000: 241032; Historiske produktionstal (kWh): 2001: 263346.0146; Historiske produktionstal (kWh): 2002: 284383.3633; Historiske produktionstal (kWh): 2003: 142456.6904; Historiske produktionstal (kWh): 2004: 176814.9697; Historiske produktionstal (kWh): 2005: 163772.5244; Historiske produktionstal (kWh): 2006: 143575.3784; Historiske produktionstal (kWh): 2007: 205278.9102; Historiske produktionstal (kWh): 2008: 152507.8492
570715000000011221 | 1988-07-15 | 2008-12-19 | 130 | 21 | 26 | Nordtank | NTK 130 | 820 | Vesthimmerlands | LAND | nørrekær enge | 171b | 522380.56 | 6318008.49 | Stamdata | WNR | Historiske produktionstal (kWh): 1988: 103142; Historiske produktionstal (kWh): 1989: 279472; Historiske produktionstal (kWh): 1990: 275414; Historiske produktionstal (kWh): 1991: 262888; Historiske produktionstal (kWh): 1992: 258204; Historiske produktionstal (kWh): 1993: 273416; Historiske produktionstal (kWh): 1994: 277134; Historiske produktionstal (kWh): 1995: 248589; Historiske produktionstal (kWh): 1996: 216834; Historiske produktionstal (kWh): 1997: 216098; Historiske produktionstal (kWh): 1998: 258805; Historiske produktionstal (kWh): 1999: 222004; Historiske produktionstal (kWh): 2000: 241032; Historiske produktionstal (kWh): 2001: 263346.0146; Historiske produktionstal (kWh): 2002: 284383.3633; Historiske produktionstal (kWh): 2003: 142456.6904; Historiske produktionstal (kWh): 2004: 176814.9697; Historiske produktionstal (kWh): 2005: 163772.5244; Historiske produktionstal (kWh): 2006: 143575.3784; Historiske produktionstal (kWh): 2007: 205278.9102; Historiske produktionstal (kWh): 2008: 152507.8492
570715000000011238 | 1988-07-15 | 2008-12-19 | 130 | 21 | 26 | Nordtank | NTK 130 | 820 | Vesthimmerlands | LAND | nørrekær enge | 171b | 522369.29 | 6318147.73 | Stamdata | WNR | Historiske produktionstal (kWh): 1988: 103142; Historiske produktionstal (kWh): 1989: 279472; Historiske produktionstal (kWh): 1990: 275414; Historiske produktionstal (kWh): 1991: 262888; Historiske produktionstal (kWh): 1992: 258204; Historiske produktionstal (kWh): 1993: 273416; Historiske produktionstal (kWh): 1994: 277134; Historiske produktionstal (kWh): 1995: 248589; Historiske produktionstal (kWh): 1996: 216834; Historiske produktionstal (kWh): 1997: 216098; Historiske produktionstal (kWh): 1998: 258805; Historiske produktionstal (kWh): 1999: 222004; Historiske produktionstal (kWh): 2000: 241032; Historiske produktionstal (kWh): 2001: 263346.0146; Historiske produktionstal (kWh): 2002: 284383.3633; Historiske produktionstal (kWh): 2003: 142456.6904; Historiske produktionstal (kWh): 2004: 176814.9697; Historiske produktionstal (kWh): 2005: 163772.5244; Historiske produktionstal (kWh): 2006: 143575.3784; Historiske produktionstal (kWh): 2007: 205278.9102; Historiske produktionstal (kWh): 2008: 152507.8492
570715000000011245 | 1988-07-15 | 2008-12-19 | 130 | 21 | 26 | Nordtank | NTK 130 | 820 | Vesthimmerlands | LAND | nørrekær enge | 154e | 522607.32 | 6317481.61 | Stamdata | WNR | Historiske produktionstal (kWh): 1988: 103142; Historiske produktionstal (kWh): 1989: 279472; Historiske produktionstal (kWh): 1990: 275414; Historiske produktionstal (kWh): 1991: 262888; Historiske produktionstal (kWh): 1992: 258204; Historiske produktionstal (kWh): 1993: 273416; Historiske produktionstal (kWh): 1994: 277134; Historiske produktionstal (kWh): 1995: 248589; Historiske produktionstal (kWh): 1996: 216834; Historiske produktionstal (kWh): 1997: 216098; Historiske produktionstal (kWh): 1998: 258805; Historiske produktionstal (kWh): 1999: 222004; Historiske produktionstal (kWh): 2000: 241032; Historiske produktionstal (kWh): 2001: 263346.0146; Historiske produktionstal (kWh): 2002: 284383.3633; Historiske produktionstal (kWh): 2003: 142456.6904; Historiske produktionstal (kWh): 2004: 176814.9697; Historiske produktionstal (kWh): 2005: 163772.5244; Historiske produktionstal (kWh): 2006: 143575.3784; Historiske produktionstal (kWh): 2007: 205278.9102; Historiske produktionstal (kWh): 2008: 152507.8492
570715000000011252 | 1988-07-15 | 2008-12-19 | 130 | 21 | 26 | Nordtank | NTK 130 | 820 | Vesthimmerlands | LAND | nørrekær enge | 154e | 522591.61 | 6317622.21 | Stamdata | WNR | Historiske produktionstal (kWh): 1988: 103142; Historiske produktionstal (kWh): 1989: 279472; Historiske produktionstal (kWh): 1990: 275414; Historiske produktionstal (kWh): 1991: 262888; Historiske produktionstal (kWh): 1992: 258204; Historiske produktionstal (kWh): 1993: 273416; Historiske produktionstal (kWh): 1994: 277134; Historiske produktionstal (kWh): 1995: 248589; Historiske produktionstal (kWh): 1996: 216834; Historiske produktionstal (kWh): 1997: 216098; Historiske produktionstal (kWh): 1998: 258805; Historiske produktionstal (kWh): 1999: 222004; Historiske produktionstal (kWh): 2000: 241032; Historiske produktionstal (kWh): 2001: 263346.0146; Historiske produktionstal (kWh): 2002: 284383.3633; Historiske produktionstal (kWh): 2003: 142456.6904; Historiske produktionstal (kWh): 2004: 176814.9697; Historiske produktionstal (kWh): 2005: 163772.5244; Historiske produktionstal (kWh): 2006: 143575.3784; Historiske produktionstal (kWh): 2007: 205278.9102; Historiske produktionstal (kWh): 2008: 152507.8492
570715000000011269 | 1988-07-15 | 2008-12-19 | 130 | 21 | 26 | Nordtank | NTK 130 | 820 | Vesthimmerlands | LAND | nørrekær enge | 154e | 522575.65 | 6317762.73 | Stamdata | WNR | Historiske produktionstal (kWh): 1988: 103142; Historiske produktionstal (kWh): 1989: 279472; Historiske produktionstal (kWh): 1990: 275414; Historiske produktionstal (kWh): 1991: 262888; Historiske produktionstal (kWh): 1992: 258204; Historiske produktionstal (kWh): 1993: 273416; Historiske produktionstal (kWh): 1994: 277134; Historiske produktionstal (kWh): 1995: 248589; Historiske produktionstal (kWh): 1996: 216834; Historiske produktionstal (kWh): 1997: 216098; Historiske produktionstal (kWh): 1998: 258805; Historiske produktionstal (kWh): 1999: 222004; Historiske produktionstal (kWh): 2000: 241032; Historiske produktionstal (kWh): 2001: 263346.0146; Historiske produktionstal (kWh): 2002: 284383.3633; Historiske produktionstal (kWh): 2003: 142456.6904; Historiske produktionstal (kWh): 2004: 176814.9697; Historiske produktionstal (kWh): 2005: 163772.5244; Historiske produktionstal (kWh): 2006: 143575.3784; Historiske produktionstal (kWh): 2007: 205278.9102; Historiske produktionstal (kWh): 2008: 152507.8492
570715000000011276 | 1988-07-15 | 2008-12-19 | 130 | 21 | 26 | Nordtank | NTK 130 | 820 | Vesthimmerlands | LAND | nørrekær enge | 154e | 522559.86 | 6317903.89 | Stamdata | WNR | Historiske produktionstal (kWh): 1988: 103142; Historiske produktionstal (kWh): 1989: 279472; Historiske produktionstal (kWh): 1990: 275414; Historiske produktionstal (kWh): 1991: 262888; Historiske produktionstal (kWh): 1992: 258204; Historiske produktionstal (kWh): 1993: 273416; Historiske produktionstal (kWh): 1994: 277134; Historiske produktionstal (kWh): 1995: 248589; Historiske produktionstal (kWh): 1996: 216834; Historiske produktionstal (kWh): 1997: 216098; Historiske produktionstal (kWh): 1998: 258805; Historiske produktionstal (kWh): 1999: 222004; Historiske produktionstal (kWh): 2000: 241032; Historiske produktionstal (kWh): 2001: 263346.0146; Historiske produktionstal (kWh): 2002: 284383.3633; Historiske produktionstal (kWh): 2003: 142456.6904; Historiske produktionstal (kWh): 2004: 176814.9697; Historiske produktionstal (kWh): 2005: 163772.5244; Historiske produktionstal (kWh): 2006: 143575.3784; Historiske produktionstal (kWh): 2007: 205278.9102; Historiske produktionstal (kWh): 2008: 152507.8492
570715000000011283 | 1988-07-15 | 2008-12-19 | 130 | 21 | 26 | Nordtank | NTK 130 | 820 | Vesthimmerlands | LAND | nørrekær enge | 154e | 522544.14 | 6318044.64 | Stamdata | WNR | Historiske produktionstal (kWh): 1988: 103142; Historiske produktionstal (kWh): 1989: 279472; Historiske produktionstal (kWh): 1990: 275414; Historiske produktionstal (kWh): 1991: 262888; Historiske produktionstal (kWh): 1992: 258204; Historiske produktionstal (kWh): 1993: 273416; Historiske produktionstal (kWh): 1994: 277134; Historiske produktionstal (kWh): 1995: 248589; Historiske produktionstal (kWh): 1996: 216834; Historiske produktionstal (kWh): 1997: 216098; Historiske produktionstal (kWh): 1998: 258805; Historiske produktionstal (kWh): 1999: 222004; Historiske produktionstal (kWh): 2000: 241032; Historiske produktionstal (kWh): 2001: 263346.0146; Historiske produktionstal (kWh): 2002: 284383.3633; Historiske produktionstal (kWh): 2003: 142456.6904; Historiske produktionstal (kWh): 2004: 176814.9697; Historiske produktionstal (kWh): 2005: 163772.5244; Historiske produktionstal (kWh): 2006: 143575.3784; Historiske produktionstal (kWh): 2007: 205278.9102; Historiske produktionstal (kWh): 2008: 152507.8492
570715000000011290 | 1988-07-15 | 2008-12-19 | 130 | 21 | 26 | Nordtank | NTK 130 | 820 | Vesthimmerlands | LAND | nørrekær enge | 154e | 522527.68 | 6318185.05 | Stamdata | WNR | Historiske produktionstal (kWh): 1988: 103142; Historiske produktionstal (kWh): 1989: 279472; Historiske produktionstal (kWh): 1990: 275414; Historiske produktionstal (kWh): 1991: 262888; Historiske produktionstal (kWh): 1992: 258204; Historiske produktionstal (kWh): 1993: 273416; Historiske produktionstal (kWh): 1994: 277134; Historiske produktionstal (kWh): 1995: 248589; Historiske produktionstal (kWh): 1996: 216834; Historiske produktionstal (kWh): 1997: 216098; Historiske produktionstal (kWh): 1998: 258805; Historiske produktionstal (kWh): 1999: 222004; Historiske produktionstal (kWh): 2000: 241032; Historiske produktionstal (kWh): 2001: 263346.0146; Historiske produktionstal (kWh): 2002: 284383.3633; Historiske produktionstal (kWh): 2003: 142456.6904; Historiske produktionstal (kWh): 2004: 176814.9697; Historiske produktionstal (kWh): 2005: 163772.5244; Historiske produktionstal (kWh): 2006: 143575.3784; Historiske produktionstal (kWh): 2007: 205278.9102; Historiske produktionstal (kWh): 2008: 152507.8492
570715000000011306 | 1988-07-15 | 2008-12-19 | 130 | 21 | 26 | Nordtank | NTK 130 | 820 | Vesthimmerlands | LAND | nørrekær enge | 162d | 522776.35 | 6317525.27 | Stamdata | WNR | Historiske produktionstal (kWh): 1988: 103142; Historiske produktionstal (kWh): 1989: 279472; Historiske produktionstal (kWh): 1990: 275414; Historiske produktionstal (kWh): 1991: 262888; Historiske produktionstal (kWh): 1992: 258204; Historiske produktionstal (kWh): 1993: 273416; Historiske produktionstal (kWh): 1994: 277134; Historiske produktionstal (kWh): 1995: 248589; Historiske produktionstal (kWh): 1996: 216834; Historiske produktionstal (kWh): 1997: 216098; Historiske produktionstal (kWh): 1998: 258805; Historiske produktionstal (kWh): 1999: 222004; Historiske produktionstal (kWh): 2000: 241032; Historiske produktionstal (kWh): 2001: 263346.0146; Historiske produktionstal (kWh): 2002: 284383.3633; Historiske produktionstal (kWh): 2003: 142456.6904; Historiske produktionstal (kWh): 2004: 176814.9697; Historiske produktionstal (kWh): 2005: 163772.5244; Historiske produktionstal (kWh): 2006: 143575.3784; Historiske produktionstal (kWh): 2007: 205278.9102; Historiske produktionstal (kWh): 2008: 152507.8492
570715000000011313 | 1988-07-15 | 2008-12-19 | 130 | 21 | 26 | Nordtank | NTK 130 | 820 | Vesthimmerlands | LAND | nørrekær enge | 162d | 522763.2 | 6317665.07 | Stamdata | WNR | Historiske produktionstal (kWh): 1988: 103142; Historiske produktionstal (kWh): 1989: 279472; Historiske produktionstal (kWh): 1990: 275414; Historiske produktionstal (kWh): 1991: 262888; Historiske produktionstal (kWh): 1992: 258204; Historiske produktionstal (kWh): 1993: 273416; Historiske produktionstal (kWh): 1994: 277134; Historiske produktionstal (kWh): 1995: 248589; Historiske produktionstal (kWh): 1996: 216834; Historiske produktionstal (kWh): 1997: 216098; Historiske produktionstal (kWh): 1998: 258805; Historiske produktionstal (kWh): 1999: 222004; Historiske produktionstal (kWh): 2000: 241032; Historiske produktionstal (kWh): 2001: 263346.0146; Historiske produktionstal (kWh): 2002: 284383.3633; Historiske produktionstal (kWh): 2003: 142456.6904; Historiske produktionstal (kWh): 2004: 176814.9697; Historiske produktionstal (kWh): 2005: 163772.5244; Historiske produktionstal (kWh): 2006: 143575.3784; Historiske produktionstal (kWh): 2007: 205278.9102; Historiske produktionstal (kWh): 2008: 152507.8492
570715000000011320 | 1988-07-15 | 2008-12-19 | 130 | 21 | 26 | Nordtank | NTK 130 | 820 | Vesthimmerlands | LAND | nørrekær enge | 162d | 522750.27 | 6317805.03 | Stamdata | WNR | Historiske produktionstal (kWh): 1988: 103142; Historiske produktionstal (kWh): 1989: 279472; Historiske produktionstal (kWh): 1990: 275414; Historiske produktionstal (kWh): 1991: 262888; Historiske produktionstal (kWh): 1992: 258204; Historiske produktionstal (kWh): 1993: 273416; Historiske produktionstal (kWh): 1994: 277134; Historiske produktionstal (kWh): 1995: 248589; Historiske produktionstal (kWh): 1996: 216834; Historiske produktionstal (kWh): 1997: 216098; Historiske produktionstal (kWh): 1998: 258805; Historiske produktionstal (kWh): 1999: 222004; Historiske produktionstal (kWh): 2000: 241032; Historiske produktionstal (kWh): 2001: 263346.0146; Historiske produktionstal (kWh): 2002: 284383.3633; Historiske produktionstal (kWh): 2003: 142456.6904; Historiske produktionstal (kWh): 2004: 176814.9697; Historiske produktionstal (kWh): 2005: 163772.5244; Historiske produktionstal (kWh): 2006: 143575.3784; Historiske produktionstal (kWh): 2007: 205278.9102; Historiske produktionstal (kWh): 2008: 152507.8492
570715000000011337 | 1988-07-15 | 2008-12-19 | 130 | 21 | 26 | Nordtank | NTK 130 | 820 | Vesthimmerlands | LAND | nørrekær enge | 162d | 522737.23 | 6317944.65 | Stamdata | WNR | Historiske produktionstal (kWh): 1988: 103142; Historiske produktionstal (kWh): 1989: 279472; Historiske produktionstal (kWh): 1990: 275414; Historiske produktionstal (kWh): 1991: 262888; Historiske produktionstal (kWh): 1992: 258204; Historiske produktionstal (kWh): 1993: 273416; Historiske produktionstal (kWh): 1994: 277134; Historiske produktionstal (kWh): 1995: 248589; Historiske produktionstal (kWh): 1996: 216834; Historiske produktionstal (kWh): 1997: 216098; Historiske produktionstal (kWh): 1998: 258805; Historiske produktionstal (kWh): 1999: 222004; Historiske produktionstal (kWh): 2000: 241032; Historiske produktionstal (kWh): 2001: 263346.0146; Historiske produktionstal (kWh): 2002: 284383.3633; Historiske produktionstal (kWh): 2003: 142456.6904; Historiske produktionstal (kWh): 2004: 176814.9697; Historiske produktionstal (kWh): 2005: 163772.5244; Historiske produktionstal (kWh): 2006: 143575.3784; Historiske produktionstal (kWh): 2007: 205278.9102; Historiske produktionstal (kWh): 2008: 152507.8492
570715000000011344 | 1988-07-15 | 2008-12-19 | 130 | 21 | 26 | Nordtank | NTK 130 | 820 | Vesthimmerlands | LAND | nørrekær enge | 162d | 522724.67 | 6318084.54 | Stamdata | WNR | Historiske produktionstal (kWh): 1988: 103142; Historiske produktionstal (kWh): 1989: 279472; Historiske produktionstal (kWh): 1990: 275414; Historiske produktionstal (kWh): 1991: 262888; Historiske produktionstal (kWh): 1992: 258204; Historiske produktionstal (kWh): 1993: 273416; Historiske produktionstal (kWh): 1994: 277134; Historiske produktionstal (kWh): 1995: 248589; Historiske produktionstal (kWh): 1996: 216834; Historiske produktionstal (kWh): 1997: 216098; Historiske produktionstal (kWh): 1998: 258805; Historiske produktionstal (kWh): 1999: 222004; Historiske produktionstal (kWh): 2000: 241032; Historiske produktionstal (kWh): 2001: 263346.0146; Historiske produktionstal (kWh): 2002: 284383.3633; Historiske produktionstal (kWh): 2003: 142456.6904; Historiske produktionstal (kWh): 2004: 176814.9697; Historiske produktionstal (kWh): 2005: 163772.5244; Historiske produktionstal (kWh): 2006: 143575.3784; Historiske produktionstal (kWh): 2007: 205278.9102; Historiske produktionstal (kWh): 2008: 152507.8492
570715000000011351 | 1988-07-15 | 2008-12-19 | 130 | 21 | 26 | Nordtank | NTK 130 | 820 | Vesthimmerlands | LAND | nørrekær enge | 162d | 522711.82 | 6318224.09 | Stamdata | WNR | Historiske produktionstal (kWh): 1988: 103142; Historiske produktionstal (kWh): 1989: 279472; Historiske produktionstal (kWh): 1990: 275414; Historiske produktionstal (kWh): 1991: 262888; Historiske produktionstal (kWh): 1992: 258204; Historiske produktionstal (kWh): 1993: 273416; Historiske produktionstal (kWh): 1994: 277134; Historiske produktionstal (kWh): 1995: 248589; Historiske produktionstal (kWh): 1996: 216834; Historiske produktionstal (kWh): 1997: 216098; Historiske produktionstal (kWh): 1998: 258805; Historiske produktionstal (kWh): 1999: 222004; Historiske produktionstal (kWh): 2000: 241032; Historiske produktionstal (kWh): 2001: 263346.0146; Historiske produktionstal (kWh): 2002: 284383.3633; Historiske produktionstal (kWh): 2003: 142456.6904; Historiske produktionstal (kWh): 2004: 176814.9697; Historiske produktionstal (kWh): 2005: 163772.5244; Historiske produktionstal (kWh): 2006: 143575.3784; Historiske produktionstal (kWh): 2007: 205278.9102; Historiske produktionstal (kWh): 2008: 152507.8492
570715000000014376 | 1988-03-12 | 2008-05-08 | 150 | 36 | 30 | BONUS | 150 - MK lll | 820 | Vesthimmerlands | LAND | Gjørup By, Uldbjerg | 3a | 522710.74 | 6280104.46 | Stamdata | 3203270 | Historiske produktionstal (kWh): 1988: 218990; Historiske produktionstal (kWh): 1989: 315075; Historiske produktionstal (kWh): 1990: 339430; Historiske produktionstal (kWh): 1991: 293970; Historiske produktionstal (kWh): 1992: 293290; Historiske produktionstal (kWh): 1993: 321300; Historiske produktionstal (kWh): 1994: 329890; Historiske produktionstal (kWh): 1995: 285795; Historiske produktionstal (kWh): 1996: 259150; Historiske produktionstal (kWh): 1997: 288230; Historiske produktionstal (kWh): 1998: 306778; Historiske produktionstal (kWh): 1999: 252133.5; Historiske produktionstal (kWh): 2000: 295403.5; Historiske produktionstal (kWh): 2001: 237385; Historiske produktionstal (kWh): 2002: 218925; Historiske produktionstal (kWh): 2003: 223699.5; Historiske produktionstal (kWh): 2004: 257623; Historiske produktionstal (kWh): 2005: 185670.5; Historiske produktionstal (kWh): 2006: 125440.5; Historiske produktionstal (kWh): 2007: 218845; Historiske produktionstal (kWh): 2008: 33059.5
570715000000014383 | 1988-03-12 | 2008-05-08 | 150 | 36 | 30 | BONUS | 150 - MK lll | 820 | Vesthimmerlands | LAND | Gjørup By, Uldbjerg | 3k | 522710.74 | 6280104.46 | Stamdata | 3203270 | Historiske produktionstal (kWh): 1988: 218990; Historiske produktionstal (kWh): 1989: 315075; Historiske produktionstal (kWh): 1990: 339430; Historiske produktionstal (kWh): 1991: 293970; Historiske produktionstal (kWh): 1992: 293290; Historiske produktionstal (kWh): 1993: 321300; Historiske produktionstal (kWh): 1994: 329890; Historiske produktionstal (kWh): 1995: 285795; Historiske produktionstal (kWh): 1996: 259150; Historiske produktionstal (kWh): 1997: 288230; Historiske produktionstal (kWh): 1998: 306778; Historiske produktionstal (kWh): 1999: 252133.5; Historiske produktionstal (kWh): 2000: 295403.5; Historiske produktionstal (kWh): 2001: 237385; Historiske produktionstal (kWh): 2002: 218925; Historiske produktionstal (kWh): 2003: 223699.5; Historiske produktionstal (kWh): 2004: 257623; Historiske produktionstal (kWh): 2005: 185670.5; Historiske produktionstal (kWh): 2006: 125440.5; Historiske produktionstal (kWh): 2007: 218845; Historiske produktionstal (kWh): 2008: 33059.5
570715000000014437 | 1992-02-06 | 2010-05-04 | 150 | 32.5 | 32.5 | Nordtank | NTK 150 XLR-Nordtank | 820 | Vesthimmerlands | LAND | Gedsted By | 25c | 520976.52 | 6281825.47 | Stamdata | 3211374 | Historiske produktionstal (kWh): 1992: 343316.6562; Historiske produktionstal (kWh): 1993: 363610; Historiske produktionstal (kWh): 1994: 389723.3438; Historiske produktionstal (kWh): 1995: 330583.3438; Historiske produktionstal (kWh): 1996: 298806.6562; Historiske produktionstal (kWh): 1997: 336473.3438; Historiske produktionstal (kWh): 1998: 360228; Historiske produktionstal (kWh): 1999: 298749.3438; Historiske produktionstal (kWh): 2000: 343068.6562; Historiske produktionstal (kWh): 2001: 278361.6621; Historiske produktionstal (kWh): 2002: 310138.998; Historiske produktionstal (kWh): 2003: 273891.665; Historiske produktionstal (kWh): 2004: 309330.332; Historiske produktionstal (kWh): 2005: 303109.667; Historiske produktionstal (kWh): 2006: 256934.333; Historiske produktionstal (kWh): 2007: 349320.3301; Historiske produktionstal (kWh): 2008: 315290.6729; Historiske produktionstal (kWh): 2009: 289722.0039; Historiske produktionstal (kWh): 2010: 89160.667
570715000000014444 | 1992-02-06 | 2010-05-04 | 150 | 32.5 | 32.5 | Nordtank | NTK 150 XLR-Nordtank | 820 | Vesthimmerlands | LAND | Gedsted By | 25c | 520976.52 | 6281825.47 | Stamdata | 3211374 | Historiske produktionstal (kWh): 1992: 343316.6562; Historiske produktionstal (kWh): 1993: 363610; Historiske produktionstal (kWh): 1994: 389723.3438; Historiske produktionstal (kWh): 1995: 330583.3438; Historiske produktionstal (kWh): 1996: 298806.6562; Historiske produktionstal (kWh): 1997: 336473.3438; Historiske produktionstal (kWh): 1998: 360228; Historiske produktionstal (kWh): 1999: 298749.3438; Historiske produktionstal (kWh): 2000: 343068.6562; Historiske produktionstal (kWh): 2001: 278361.6621; Historiske produktionstal (kWh): 2002: 310138.998; Historiske produktionstal (kWh): 2003: 273891.665; Historiske produktionstal (kWh): 2004: 309330.332; Historiske produktionstal (kWh): 2005: 303109.667; Historiske produktionstal (kWh): 2006: 256934.333; Historiske produktionstal (kWh): 2007: 349320.3301; Historiske produktionstal (kWh): 2008: 315290.6729; Historiske produktionstal (kWh): 2009: 289722.0039; Historiske produktionstal (kWh): 2010: 89160.667
570715000000014451 | 1992-02-06 | 2010-05-04 | 150 | 32.5 | 32.5 | Nordtank | NTK 150 XLR-Nordtank | 820 | Vesthimmerlands | LAND | Gedsted By | 25d | 521048.813 | 6282025.642 | Stamdata | 3211374 | Historiske produktionstal (kWh): 1992: 343316.6562; Historiske produktionstal (kWh): 1993: 363610; Historiske produktionstal (kWh): 1994: 389723.3438; Historiske produktionstal (kWh): 1995: 330583.3438; Historiske produktionstal (kWh): 1996: 298806.6562; Historiske produktionstal (kWh): 1997: 336473.3438; Historiske produktionstal (kWh): 1998: 360228; Historiske produktionstal (kWh): 1999: 298749.3438; Historiske produktionstal (kWh): 2000: 343068.6562; Historiske produktionstal (kWh): 2001: 278361.6621; Historiske produktionstal (kWh): 2002: 310138.998; Historiske produktionstal (kWh): 2003: 273891.665; Historiske produktionstal (kWh): 2004: 309330.332; Historiske produktionstal (kWh): 2005: 303109.667; Historiske produktionstal (kWh): 2006: 256934.333; Historiske produktionstal (kWh): 2007: 349320.3301; Historiske produktionstal (kWh): 2008: 315290.6729; Historiske produktionstal (kWh): 2009: 289722.0039; Historiske produktionstal (kWh): 2010: 89160.667
570715000000014475 | 1996-11-26 | 2008-09-25 | 225 | 31.5 | 30 | Vestas Wind Systems A/S | V 29-225 | 820 | Vesthimmerlands | LAND | Fjelsø By, Fjelsø | 6i | 524657.46 | 6279619.52 | Stamdata | 3211416 | Historiske produktionstal (kWh): 1996: 33700; Historiske produktionstal (kWh): 1997: 495730; Historiske produktionstal (kWh): 1998: 539640; Historiske produktionstal (kWh): 1999: 451076; Historiske produktionstal (kWh): 2000: 507117.5; Historiske produktionstal (kWh): 2001: 431755; Historiske produktionstal (kWh): 2002: 457786.5; Historiske produktionstal (kWh): 2003: 415638; Historiske produktionstal (kWh): 2004: 467537; Historiske produktionstal (kWh): 2005: 415518.5; Historiske produktionstal (kWh): 2006: 353035.5; Historiske produktionstal (kWh): 2007: 488908; Historiske produktionstal (kWh): 2008: 322094.5
570715000000014482 | 1996-11-26 | 2008-09-25 | 225 | 31.5 | 30 | Vestas Wind Systems A/S | V 29-225 | 820 | Vesthimmerlands | LAND | Fjelsø By, Fjelsø | 6i | 524657.46 | 6279619.52 | Stamdata | 3211416 | Historiske produktionstal (kWh): 1996: 33700; Historiske produktionstal (kWh): 1997: 495730; Historiske produktionstal (kWh): 1998: 539640; Historiske produktionstal (kWh): 1999: 451076; Historiske produktionstal (kWh): 2000: 507117.5; Historiske produktionstal (kWh): 2001: 431755; Historiske produktionstal (kWh): 2002: 457786.5; Historiske produktionstal (kWh): 2003: 415638; Historiske produktionstal (kWh): 2004: 467537; Historiske produktionstal (kWh): 2005: 415518.5; Historiske produktionstal (kWh): 2006: 353035.5; Historiske produktionstal (kWh): 2007: 488908; Historiske produktionstal (kWh): 2008: 322094.5
570715000000014499 | 1996-11-26 | 2008-11-14 | 225 | 29 | 30 | Vestas Wind Systems A/S | V 29-225 | 820 | Vesthimmerlands | LAND | Fjelsø By | 15ø | 524751.67 | 6279572.47 | Stamdata | 3211417 | Historiske produktionstal (kWh): 1996: 35010; Historiske produktionstal (kWh): 1997: 493380; Historiske produktionstal (kWh): 1998: 532089; Historiske produktionstal (kWh): 1999: 444488; Historiske produktionstal (kWh): 2000: 505544; Historiske produktionstal (kWh): 2001: 430317; Historiske produktionstal (kWh): 2002: 461111; Historiske produktionstal (kWh): 2003: 411190; Historiske produktionstal (kWh): 2004: 468860; Historiske produktionstal (kWh): 2005: 365368; Historiske produktionstal (kWh): 2006: 294385; Historiske produktionstal (kWh): 2007: 512400; Historiske produktionstal (kWh): 2008: 388277
570715000000014505 | 1996-11-26 | 2008-11-14 | 225 | 31 | 30 | Vestas Wind Systems A/S | V 29 | 820 | Vesthimmerlands | LAND | Fjelsø By | 6p | 524686.98 | 6279752.89 | Stamdata | 3211418 | Historiske produktionstal (kWh): 1996: 33350; Historiske produktionstal (kWh): 1997: 491770; Historiske produktionstal (kWh): 1998: 529338; Historiske produktionstal (kWh): 1999: 439951; Historiske produktionstal (kWh): 2000: 500459; Historiske produktionstal (kWh): 2001: 423907; Historiske produktionstal (kWh): 2002: 458103; Historiske produktionstal (kWh): 2003: 413611; Historiske produktionstal (kWh): 2004: 467564; Historiske produktionstal (kWh): 2005: 373882; Historiske produktionstal (kWh): 2006: 292347; Historiske produktionstal (kWh): 2007: 483503; Historiske produktionstal (kWh): 2008: 377571
570715000000055645 | 1985-11-01 | 1999-07-05 | 99 | 21 | 23 | Wincon | W 99 XT | 820 | Vesthimmerlands | LAND | Ukendt | 0 | 504163 | 6277061 | Stamdata | 366 | Historiske produktionstal (kWh): 2001: 0; Historiske produktionstal (kWh): 2002: 0
570715000000055652 | 1985-11-01 | 1999-07-05 | 99 | 21 | 23 | Wincon | W 99 XT | 820 | Vesthimmerlands | LAND | Ukendt | 0 | 504163 | 6277061 | Stamdata | 366 | Historiske produktionstal (kWh): 2001: 0; Historiske produktionstal (kWh): 2002: 0
570715000000055669 | 1985-11-01 | 1999-07-05 | 99 | 21 | 23 | Wincon | W 99 XT | 820 | Vesthimmerlands | LAND | Ukendt | 0 | 504163 | 6277061 | Stamdata | 366 | Historiske produktionstal (kWh): 2001: 0; Historiske produktionstal (kWh): 2002: 0
570715000000055676 | 1985-11-01 | 1999-07-05 | 99 | 21 | 23 | Wincon | W 99 XT | 820 | Vesthimmerlands | LAND | Ukendt | 0 | 504163 | 6277061 | Stamdata | 366 | Historiske produktionstal (kWh): 2001: 0; Historiske produktionstal (kWh): 2002: 0
570715000000055683 | 1985-11-01 | 1999-07-05 | 99 | 21 | 23 | Wincon | W 99 XT | 820 | Vesthimmerlands | LAND | Ukendt | 0 | 504163 | 6277061 | Stamdata | 366 | Historiske produktionstal (kWh): 2001: 0; Historiske produktionstal (kWh): 2002: 0
570715000000055690 | 1985-11-01 | 1999-12-31 | 99 | 21 | 23 | Wincon | W 99 XT | 820 | Vesthimmerlands | LAND | Ukendt | 0 | 504163 | 6277061 | Stamdata | 3661 | Historiske produktionstal (kWh): 2001: 0; Historiske produktionstal (kWh): 2002: 0
570715000000012693 | 1985-06-01 | 2002-10-11 | 55 | 15.3 | 23 | Vestas Wind Systems A/S | V 55-11 | 825 | Læsø | LAND | Byrum by, Byrum | 15a | 622623 | 6347776 | Stamdata | 70069-01 | Historiske produktionstal (kWh): 1985: 41753.9648; Historiske produktionstal (kWh): 1986: 103443.3828; Historiske produktionstal (kWh): 1987: 92036.5859; Historiske produktionstal (kWh): 1988: 98130.5234; Historiske produktionstal (kWh): 1989: 104784.1797; Historiske produktionstal (kWh): 1990: 103175.5; Historiske produktionstal (kWh): 1991: 98209.8672; Historiske produktionstal (kWh): 1992: 106473; Historiske produktionstal (kWh): 1993: 93837; Historiske produktionstal (kWh): 1994: 105369; Historiske produktionstal (kWh): 1995: 101816; Historiske produktionstal (kWh): 1996: 75828; Historiske produktionstal (kWh): 1997: 84760; Historiske produktionstal (kWh): 1998: 94738; Historiske produktionstal (kWh): 1999: 73263; Historiske produktionstal (kWh): 2000: 95685; Historiske produktionstal (kWh): 2001: 90650.3203; Historiske produktionstal (kWh): 2002: 63508.3202
570715000000056833 | 1988-03-16 | 1998-05-28 | 18 | 0 | 0 | Ukendt | Ukendt-Ukendt | 825 | Læsø | LAND | Vesterø By, Vesterø | 42a | 610759 | 6338488 | Stamdata | 03 | Historiske produktionstal (kWh): 2002: 0
570715000000006241 | 1980-05-03 | 2002-11-15 | 22 | 9 | 12 | Windmatic | Ukendt-Windmatic | 840 | Rebild | LAND | Mejlby by | 1b | 541690.85 | 6290161.61 | Stamdata | 001 | Historiske produktionstal (kWh): 1980: 28233; Historiske produktionstal (kWh): 1981: 48400; Historiske produktionstal (kWh): 1982: 48400; Historiske produktionstal (kWh): 1983: 48400; Historiske produktionstal (kWh): 1984: 48400; Historiske produktionstal (kWh): 1985: 48400; Historiske produktionstal (kWh): 1986: 48400; Historiske produktionstal (kWh): 1987: 48400; Historiske produktionstal (kWh): 1988: 48400; Historiske produktionstal (kWh): 1989: 48400; Historiske produktionstal (kWh): 1990: 48400; Historiske produktionstal (kWh): 1991: 48400; Historiske produktionstal (kWh): 1992: 48400; Historiske produktionstal (kWh): 1993: 48400; Historiske produktionstal (kWh): 1994: 48400; Historiske produktionstal (kWh): 1995: 48400; Historiske produktionstal (kWh): 1996: 48400; Historiske produktionstal (kWh): 1997: 48400; Historiske produktionstal (kWh): 1998: 48400; Historiske produktionstal (kWh): 1999: 48400; Historiske produktionstal (kWh): 2000: 48400; Historiske produktionstal (kWh): 2001: 15192.817; Historiske produktionstal (kWh): 2002: 156.317
570715000000006326 | 1982-01-21 | 2002-07-17 | 55 | 0.1 | 24 | Nordtank | Ukendt-Nordtank | 840 | Rebild | LAND | Skinbjerg By | 2 | 555738.61 | 6304302.11 | Stamdata | 010 | Historiske produktionstal (kWh): 1982: 110917; Historiske produktionstal (kWh): 1983: 121000; Historiske produktionstal (kWh): 1984: 121000; Historiske produktionstal (kWh): 1985: 121000; Historiske produktionstal (kWh): 1986: 121000; Historiske produktionstal (kWh): 1987: 121000; Historiske produktionstal (kWh): 1988: 121000; Historiske produktionstal (kWh): 1989: 121000; Historiske produktionstal (kWh): 1990: 121000; Historiske produktionstal (kWh): 1991: 121000; Historiske produktionstal (kWh): 1992: 121000; Historiske produktionstal (kWh): 1993: 121000; Historiske produktionstal (kWh): 1994: 121000; Historiske produktionstal (kWh): 1995: 121000; Historiske produktionstal (kWh): 1996: 121000; Historiske produktionstal (kWh): 1997: 121000; Historiske produktionstal (kWh): 1998: 121000; Historiske produktionstal (kWh): 1999: 121000; Historiske produktionstal (kWh): 2000: 121000; Historiske produktionstal (kWh): 2001: 57211.0801; Historiske produktionstal (kWh): 2002: 14333.3601
570715000000006333 | 1982-04-30 | 2002-07-25 | 55 | 15 | 23 | Vestas Wind Systems A/S | V 15 | 840 | Rebild | LAND | Nøragergård Hgd. | 5a | 538791.29 | 6285914.96 | Stamdata | 011 | Historiske produktionstal (kWh): 1982: 80667; Historiske produktionstal (kWh): 1983: 121000; Historiske produktionstal (kWh): 1984: 121000; Historiske produktionstal (kWh): 1985: 121000; Historiske produktionstal (kWh): 1986: 121000; Historiske produktionstal (kWh): 1987: 121000; Historiske produktionstal (kWh): 1988: 121000; Historiske produktionstal (kWh): 1989: 121000; Historiske produktionstal (kWh): 1990: 121000; Historiske produktionstal (kWh): 1991: 121000; Historiske produktionstal (kWh): 1992: 121000; Historiske produktionstal (kWh): 1993: 121000; Historiske produktionstal (kWh): 1994: 121000; Historiske produktionstal (kWh): 1995: 121000; Historiske produktionstal (kWh): 1996: 121000; Historiske produktionstal (kWh): 1997: 121000; Historiske produktionstal (kWh): 1998: 121000; Historiske produktionstal (kWh): 1999: 121000; Historiske produktionstal (kWh): 2000: 121000; Historiske produktionstal (kWh): 2001: 67690.2405; Historiske produktionstal (kWh): 2002: 13918.7603
570715000000006340 | 1981-11-19 | 2001-09-18 | 22 | 0.1 | 0.1 | Ukendt | Ukendt-Ukendt | 840 | Rebild | LAND | Ukendt | 0 | 531709 | 6278774 | Stamdata | 012 | Historiske produktionstal (kWh): 1981: 4033; Historiske produktionstal (kWh): 1982: 48400; Historiske produktionstal (kWh): 1983: 48400; Historiske produktionstal (kWh): 1984: 48400; Historiske produktionstal (kWh): 1985: 48400; Historiske produktionstal (kWh): 1986: 48400; Historiske produktionstal (kWh): 1987: 48400; Historiske produktionstal (kWh): 1988: 48400; Historiske produktionstal (kWh): 1989: 48400; Historiske produktionstal (kWh): 1990: 48400; Historiske produktionstal (kWh): 1991: 48400; Historiske produktionstal (kWh): 1992: 48400; Historiske produktionstal (kWh): 1993: 48400; Historiske produktionstal (kWh): 1994: 48400; Historiske produktionstal (kWh): 1995: 48400; Historiske produktionstal (kWh): 1996: 48400; Historiske produktionstal (kWh): 1997: 48400; Historiske produktionstal (kWh): 1998: 48400; Historiske produktionstal (kWh): 1999: 48400; Historiske produktionstal (kWh): 2000: 48400; Historiske produktionstal (kWh): 2001: 18149.9399; Historiske produktionstal (kWh): 2002: 0
570715000000006432 | 1983-05-05 | 2002-10-31 | 18 | 10.9 | 18 | Kuriant | KE 15/4-Kuriant | 840 | Rebild | LAND | Mejlby by | 5a | 540783.27 | 6289682.11 | Stamdata | 021 | Historiske produktionstal (kWh): 1983: 19250; Historiske produktionstal (kWh): 1984: 33000; Historiske produktionstal (kWh): 1985: 33000; Historiske produktionstal (kWh): 1986: 33000; Historiske produktionstal (kWh): 1987: 33000; Historiske produktionstal (kWh): 1988: 33000; Historiske produktionstal (kWh): 1989: 33000; Historiske produktionstal (kWh): 1990: 33000; Historiske produktionstal (kWh): 1991: 33000; Historiske produktionstal (kWh): 1992: 33000; Historiske produktionstal (kWh): 1993: 33000; Historiske produktionstal (kWh): 1994: 33000; Historiske produktionstal (kWh): 1995: 33000; Historiske produktionstal (kWh): 1996: 33000; Historiske produktionstal (kWh): 1997: 33000; Historiske produktionstal (kWh): 1998: 33000; Historiske produktionstal (kWh): 1999: 33000; Historiske produktionstal (kWh): 2000: 33000; Historiske produktionstal (kWh): 2001: 8250.003; Historiske produktionstal (kWh): 2002: 0.003
570715000000006524 | 1985-08-09 | 2002-07-16 | 55 | 16 | 22 | Nordtank | NTK 65-Nordtank | 840 | Rebild | LAND | Haverslev by | 9u | 542504.06 | 6294682.07 | Stamdata | 036 | Historiske produktionstal (kWh): 1985: 35148; Historiske produktionstal (kWh): 1986: 130614; Historiske produktionstal (kWh): 1987: 116211; Historiske produktionstal (kWh): 1988: 123906; Historiske produktionstal (kWh): 1989: 132307; Historiske produktionstal (kWh): 1990: 130276; Historiske produktionstal (kWh): 1991: 124006; Historiske produktionstal (kWh): 1992: 109320; Historiske produktionstal (kWh): 1993: 130240; Historiske produktionstal (kWh): 1994: 126270; Historiske produktionstal (kWh): 1995: 121870; Historiske produktionstal (kWh): 1996: 99670; Historiske produktionstal (kWh): 1997: 114570; Historiske produktionstal (kWh): 1998: 115025; Historiske produktionstal (kWh): 1999: 113208; Historiske produktionstal (kWh): 2000: 115998; Historiske produktionstal (kWh): 2001: 90601.7202; Historiske produktionstal (kWh): 2002: 64173.8604
570715000000007019 | 1985-12-20 | 2003-12-02 | 55 | 16 | 23.4 | Vestas Wind Systems A/S | V 16 | 840 | Rebild | LAND | Bonderup by | 7a | 536934.26 | 6289073.39 | Stamdata | 081 | Historiske produktionstal (kWh): 1985: 4212; Historiske produktionstal (kWh): 1986: 143558; Historiske produktionstal (kWh): 1987: 131475; Historiske produktionstal (kWh): 1988: 140180; Historiske produktionstal (kWh): 1989: 149685; Historiske produktionstal (kWh): 1990: 147387; Historiske produktionstal (kWh): 1991: 140294; Historiske produktionstal (kWh): 1992: 137120; Historiske produktionstal (kWh): 1993: 138910; Historiske produktionstal (kWh): 1994: 147620; Historiske produktionstal (kWh): 1995: 134150; Historiske produktionstal (kWh): 1996: 115470; Historiske produktionstal (kWh): 1997: 126580; Historiske produktionstal (kWh): 1998: 134663; Historiske produktionstal (kWh): 1999: 115952; Historiske produktionstal (kWh): 2000: 134551; Historiske produktionstal (kWh): 2001: 111160.4385; Historiske produktionstal (kWh): 2002: 117862.1533; Historiske produktionstal (kWh): 2003: 95385.3517
570715000000007064 | 1985-08-09 | 2002-11-15 | 55 | 16 | 23 | Nordtank | NTK 65 F | 840 | Rebild | LAND | Haverslev by | 9u | 542433.08 | 6294641.07 | Stamdata | 086 | Historiske produktionstal (kWh): 1985: 32095; Historiske produktionstal (kWh): 1986: 119271; Historiske produktionstal (kWh): 1987: 106119; Historiske produktionstal (kWh): 1988: 113145; Historiske produktionstal (kWh): 1989: 120817; Historiske produktionstal (kWh): 1990: 118962; Historiske produktionstal (kWh): 1991: 113237; Historiske produktionstal (kWh): 1992: 115050; Historiske produktionstal (kWh): 1993: 113590; Historiske produktionstal (kWh): 1994: 125180; Historiske produktionstal (kWh): 1995: 112680; Historiske produktionstal (kWh): 1996: 88650; Historiske produktionstal (kWh): 1997: 97700; Historiske produktionstal (kWh): 1998: 105948; Historiske produktionstal (kWh): 1999: 93828; Historiske produktionstal (kWh): 2000: 105847; Historiske produktionstal (kWh): 2001: 64208.1993; Historiske produktionstal (kWh): 2002: 69348.9031
570715000000007279 | 1986-09-26 | 2002-07-16 | 95 | 19 | 24 | Micon | 95-Micon | 840 | Rebild | LAND | Mejlby by | 5ac | 541180.73 | 6288941.62 | Stamdata | 105 | Historiske produktionstal (kWh): 1986: 51775; Historiske produktionstal (kWh): 1987: 189478; Historiske produktionstal (kWh): 1988: 194554; Historiske produktionstal (kWh): 1989: 207745; Historiske produktionstal (kWh): 1990: 204556; Historiske produktionstal (kWh): 1991: 194711; Historiske produktionstal (kWh): 1992: 201300; Historiske produktionstal (kWh): 1993: 206970; Historiske produktionstal (kWh): 1994: 221070; Historiske produktionstal (kWh): 1995: 187150; Historiske produktionstal (kWh): 1996: 158530; Historiske produktionstal (kWh): 1997: 176600; Historiske produktionstal (kWh): 1998: 183540; Historiske produktionstal (kWh): 1999: 170544; Historiske produktionstal (kWh): 2000: 175983; Historiske produktionstal (kWh): 2001: 132523.0005; Historiske produktionstal (kWh): 2002: 89972.0017
570715000000007286 | 1986-09-26 | 2002-07-16 | 95 | 19 | 24 | Micon | 95-Micon | 840 | Rebild | LAND | Mejlby by | 5ac | 541165.63 | 6289111.93 | Stamdata | 105 | Historiske produktionstal (kWh): 1986: 48758; Historiske produktionstal (kWh): 1987: 180235; Historiske produktionstal (kWh): 1988: 183109; Historiske produktionstal (kWh): 1989: 195525; Historiske produktionstal (kWh): 1990: 192523; Historiske produktionstal (kWh): 1991: 183258; Historiske produktionstal (kWh): 1992: 183590; Historiske produktionstal (kWh): 1993: 191780; Historiske produktionstal (kWh): 1994: 204090; Historiske produktionstal (kWh): 1995: 175340; Historiske produktionstal (kWh): 1996: 144780; Historiske produktionstal (kWh): 1997: 166850; Historiske produktionstal (kWh): 1998: 172970; Historiske produktionstal (kWh): 1999: 160513; Historiske produktionstal (kWh): 2000: 165632; Historiske produktionstal (kWh): 2001: 130240.0005; Historiske produktionstal (kWh): 2002: 89972.0017
570715000000007293 | 1987-05-06 | 2001-11-30 | 95 | 19 | 24 | Micon | 95-Micon | 840 | Rebild | LAND | Mejlby | 5c | 541261 | 6289157 | Stamdata | 105 | Historiske produktionstal (kWh): 1987: 92430; Historiske produktionstal (kWh): 1988: 194554; Historiske produktionstal (kWh): 1989: 207746; Historiske produktionstal (kWh): 1990: 204556; Historiske produktionstal (kWh): 1991: 194711; Historiske produktionstal (kWh): 1992: 189650; Historiske produktionstal (kWh): 1993: 166870; Historiske produktionstal (kWh): 1994: 219360; Historiske produktionstal (kWh): 1995: 196220; Historiske produktionstal (kWh): 1996: 141670; Historiske produktionstal (kWh): 1997: 152370; Historiske produktionstal (kWh): 1998: 185910; Historiske produktionstal (kWh): 1999: 170544; Historiske produktionstal (kWh): 2000: 175984; Historiske produktionstal (kWh): 2001: 132523.0005; Historiske produktionstal (kWh): 2002: 89972.0017
570715000000007347 | 1986-11-21 | 2002-09-23 | 99 | 20.5 | 26 | Nordtank | NTK 99 F | 840 | Rebild | LAND | Ø. Hornum by | 3c | 544578.28 | 6311374.73 | Stamdata | 110 | Historiske produktionstal (kWh): 1986: 21362; Historiske produktionstal (kWh): 1987: 228079; Historiske produktionstal (kWh): 1988: 243180; Historiske produktionstal (kWh): 1989: 259669; Historiske produktionstal (kWh): 1990: 255683; Historiske produktionstal (kWh): 1991: 243377; Historiske produktionstal (kWh): 1992: 259450; Historiske produktionstal (kWh): 1993: 244040; Historiske produktionstal (kWh): 1994: 258460; Historiske produktionstal (kWh): 1995: 237350; Historiske produktionstal (kWh): 1996: 189470; Historiske produktionstal (kWh): 1997: 219190; Historiske produktionstal (kWh): 1998: 230540; Historiske produktionstal (kWh): 1999: 206161; Historiske produktionstal (kWh): 2000: 214189; Historiske produktionstal (kWh): 2001: 181771.8389; Historiske produktionstal (kWh): 2002: 142119.8682
570715000000007477 | 1987-05-12 | 2010-05-31 | 160 | 22 | 25 | Vindsyssel | VS 150 | 840 | Rebild | LAND | Fræer by | 19 | 557552.82 | 6303389.8 | Stamdata | 125 | Historiske produktionstal (kWh): 1987: 140296; Historiske produktionstal (kWh): 1988: 223344; Historiske produktionstal (kWh): 1989: 80857; Historiske produktionstal (kWh): 1990: 253470; Historiske produktionstal (kWh): 1991: 244180; Historiske produktionstal (kWh): 1992: 287900; Historiske produktionstal (kWh): 1993: 303230; Historiske produktionstal (kWh): 1994: 318720; Historiske produktionstal (kWh): 1995: 270370; Historiske produktionstal (kWh): 1996: 223000; Historiske produktionstal (kWh): 1997: 255950; Historiske produktionstal (kWh): 1998: 91077; Historiske produktionstal (kWh): 1999: 238776; Historiske produktionstal (kWh): 2000: 268682; Historiske produktionstal (kWh): 2001: 221937.3594; Historiske produktionstal (kWh): 2002: 219594.2393; Historiske produktionstal (kWh): 2003: 202914.7979; Historiske produktionstal (kWh): 2004: 203705.7275; Historiske produktionstal (kWh): 2005: 161411.9325; Historiske produktionstal (kWh): 2006: 162049.4556; Historiske produktionstal (kWh): 2007: 183308.4756; Historiske produktionstal (kWh): 2008: 241919.7207; Historiske produktionstal (kWh): 2009: 206846.9561; Historiske produktionstal (kWh): 2010: 18250.766
570715000000007484 | 1987-05-25 | 2002-07-17 | 99 | 0.1 | 25 | Nordtank | Ukendt-Nordtank | 840 | Rebild | LAND | Skinbjerg By | 2 | 555590.58 | 6304014.17 | Stamdata | 126 | Historiske produktionstal (kWh): 1987: 128105; Historiske produktionstal (kWh): 1988: 234150; Historiske produktionstal (kWh): 1989: 250026; Historiske produktionstal (kWh): 1990: 246188; Historiske produktionstal (kWh): 1991: 234339; Historiske produktionstal (kWh): 1992: 231320; Historiske produktionstal (kWh): 1993: 237420; Historiske produktionstal (kWh): 1994: 259210; Historiske produktionstal (kWh): 1995: 229380; Historiske produktionstal (kWh): 1996: 190710; Historiske produktionstal (kWh): 1997: 215800; Historiske produktionstal (kWh): 1998: 219756; Historiske produktionstal (kWh): 1999: 199711; Historiske produktionstal (kWh): 2000: 198084; Historiske produktionstal (kWh): 2001: 179155.4824; Historiske produktionstal (kWh): 2002: 115812.4592
570715000000007491 | 1987-05-29 | 2002-06-21 | 95 | 0.1 | 0.1 | Ukendt | Ukendt-Ukendt | 840 | Rebild | LAND | Skibsted by | 8a | 565448.76 | 6303724.41 | Stamdata | 127 | Historiske produktionstal (kWh): 1987: 129071; Historiske produktionstal (kWh): 1988: 235914; Historiske produktionstal (kWh): 1989: 251910; Historiske produktionstal (kWh): 1990: 248043; Historiske produktionstal (kWh): 1991: 236105; Historiske produktionstal (kWh): 1992: 240730; Historiske produktionstal (kWh): 1993: 235850; Historiske produktionstal (kWh): 1994: 256110; Historiske produktionstal (kWh): 1995: 226690; Historiske produktionstal (kWh): 1996: 196810; Historiske produktionstal (kWh): 1997: 214200; Historiske produktionstal (kWh): 1998: 225547; Historiske produktionstal (kWh): 1999: 203119; Historiske produktionstal (kWh): 2000: 196299; Historiske produktionstal (kWh): 2001: 186246.2803; Historiske produktionstal (kWh): 2002: 82850.6162
570715000000007521 | 1987-06-19 | 2002-11-15 | 95 | 19 | 24 | BONUS | HWC260 | 840 | Rebild | LAND | Hornumgård | 10f | 544923.07 | 6306868.83 | Stamdata | 130 | Historiske produktionstal (kWh): 1987: 86876; Historiske produktionstal (kWh): 1988: 185256; Historiske produktionstal (kWh): 1989: 197817; Historiske produktionstal (kWh): 1990: 194780; Historiske produktionstal (kWh): 1991: 185406; Historiske produktionstal (kWh): 1992: 185620; Historiske produktionstal (kWh): 1993: 183750; Historiske produktionstal (kWh): 1994: 158050; Historiske produktionstal (kWh): 1995: 188960; Historiske produktionstal (kWh): 1996: 153070; Historiske produktionstal (kWh): 1997: 171700; Historiske produktionstal (kWh): 1998: 180735; Historiske produktionstal (kWh): 1999: 168880; Historiske produktionstal (kWh): 2000: 169733; Historiske produktionstal (kWh): 2001: 110763.6802; Historiske produktionstal (kWh): 2002: 133010.1287
570715000000007767 | 1987-12-10 | 2001-11-30 | 95 | 19 | 24 | Micon | 95-Micon | 840 | Rebild | LAND | Mejlby | 5c | 541633 | 6290257 | Stamdata | 151 | Historiske produktionstal (kWh): 1987: 14523; Historiske produktionstal (kWh): 1988: 185809; Historiske produktionstal (kWh): 1989: 198408; Historiske produktionstal (kWh): 1990: 195362; Historiske produktionstal (kWh): 1991: 185959; Historiske produktionstal (kWh): 1992: 175530; Historiske produktionstal (kWh): 1993: 167540; Historiske produktionstal (kWh): 1994: 198980; Historiske produktionstal (kWh): 1995: 180550; Historiske produktionstal (kWh): 1996: 147580; Historiske produktionstal (kWh): 1997: 173260; Historiske produktionstal (kWh): 1998: 171933; Historiske produktionstal (kWh): 1999: 171147; Historiske produktionstal (kWh): 2000: 180930; Historiske produktionstal (kWh): 2001: 133525.199; Historiske produktionstal (kWh): 2002: 0
570715000000007774 | 1987-12-10 | 2010-05-31 | 200 | 24.6 | 32 | Dencon | Dencon 200/40 | 840 | Rebild | LAND | St. Brøndum by | 18a | 559247.25 | 6300590.98 | GST, 18-02-2013 | 152 | Historiske produktionstal (kWh): 1987: 21200; Historiske produktionstal (kWh): 1988: 400418; Historiske produktionstal (kWh): 1989: 428110; Historiske produktionstal (kWh): 1990: 420560; Historiske produktionstal (kWh): 1991: 400933; Historiske produktionstal (kWh): 1992: 441680; Historiske produktionstal (kWh): 1993: 410970; Historiske produktionstal (kWh): 1994: 467530; Historiske produktionstal (kWh): 1995: 422170; Historiske produktionstal (kWh): 1996: 279800; Historiske produktionstal (kWh): 1997: 351110; Historiske produktionstal (kWh): 1998: 372619; Historiske produktionstal (kWh): 1999: 242454; Historiske produktionstal (kWh): 2000: 353992; Historiske produktionstal (kWh): 2001: 267606.6025; Historiske produktionstal (kWh): 2002: 334897.625; Historiske produktionstal (kWh): 2003: 254563.168; Historiske produktionstal (kWh): 2004: 284720.0376; Historiske produktionstal (kWh): 2005: 252545.7207; Historiske produktionstal (kWh): 2006: 229000.7169; Historiske produktionstal (kWh): 2007: 296965.4707; Historiske produktionstal (kWh): 2008: 128809.3953; Historiske produktionstal (kWh): 2009: 122573.3843; Historiske produktionstal (kWh): 2010: 63850.4462
570715000000007781 | 1987-12-18 | 2002-09-23 | 150 | 23 | 24 | BONUS | 20-150/30 | 840 | Rebild | LAND | Ø. Hornum by | 1x | 543980.81 | 6309818.19 | Stamdata | 153 | Historiske produktionstal (kWh): 1987: 13782; Historiske produktionstal (kWh): 1988: 315231; Historiske produktionstal (kWh): 1989: 331348; Historiske produktionstal (kWh): 1990: 329752; Historiske produktionstal (kWh): 1991: 313612; Historiske produktionstal (kWh): 1992: 310690; Historiske produktionstal (kWh): 1993: 284770; Historiske produktionstal (kWh): 1994: 345800; Historiske produktionstal (kWh): 1995: 318380; Historiske produktionstal (kWh): 1996: 253580; Historiske produktionstal (kWh): 1997: 296190; Historiske produktionstal (kWh): 1998: 300448; Historiske produktionstal (kWh): 1999: 281291; Historiske produktionstal (kWh): 2000: 281278; Historiske produktionstal (kWh): 2001: 257915.9766; Historiske produktionstal (kWh): 2002: 199918.8906
570715000000007965 | 1988-05-13 | 2002-10-30 | 150 | 23 | 24 | BONUS | 20-150/30 | 840 | Rebild | LAND | Torsted by | 3a | 542945.26 | 6296436.85 | Stamdata | 168 | Historiske produktionstal (kWh): 1988: 181240; Historiske produktionstal (kWh): 1989: 331763; Historiske produktionstal (kWh): 1990: 326670; Historiske produktionstal (kWh): 1991: 310948; Historiske produktionstal (kWh): 1992: 317190; Historiske produktionstal (kWh): 1993: 315110; Historiske produktionstal (kWh): 1994: 318890; Historiske produktionstal (kWh): 1995: 305350; Historiske produktionstal (kWh): 1996: 243330; Historiske produktionstal (kWh): 1997: 277650; Historiske produktionstal (kWh): 1998: 296920; Historiske produktionstal (kWh): 1999: 276043; Historiske produktionstal (kWh): 2000: 275493; Historiske produktionstal (kWh): 2001: 239548.9023; Historiske produktionstal (kWh): 2002: 215241.3232
570715000000007972 | 1988-05-13 | 2002-10-30 | 150 | 23 | 24 | BONUS | 20-150/30 | 840 | Rebild | LAND | Torsted by | 3a | 543000.29 | 6296361.57 | Stamdata | 168 | Historiske produktionstal (kWh): 1988: 191681; Historiske produktionstal (kWh): 1989: 350877; Historiske produktionstal (kWh): 1990: 345490; Historiske produktionstal (kWh): 1991: 328862; Historiske produktionstal (kWh): 1992: 338900; Historiske produktionstal (kWh): 1993: 317410; Historiske produktionstal (kWh): 1994: 353490; Historiske produktionstal (kWh): 1995: 324150; Historiske produktionstal (kWh): 1996: 259830; Historiske produktionstal (kWh): 1997: 293540; Historiske produktionstal (kWh): 1998: 309930; Historiske produktionstal (kWh): 1999: 291946; Historiske produktionstal (kWh): 2000: 291365; Historiske produktionstal (kWh): 2001: 243221.9023; Historiske produktionstal (kWh): 2002: 215241.3232
570715000000007996 | 1988-07-05 | 2010-05-28 | 250 | 26 | 30 | Micon | 530/250 | 840 | Rebild | LAND | Albæk Hgd. | 1az | 546500.83 | 6300968.99 | Stamdata | 170 | Historiske produktionstal (kWh): 1988: 155306; Historiske produktionstal (kWh): 1989: 398009; Historiske produktionstal (kWh): 1990: 391899; Historiske produktionstal (kWh): 1991: 373037; Historiske produktionstal (kWh): 1992: 398300; Historiske produktionstal (kWh): 1993: 397750; Historiske produktionstal (kWh): 1994: 396580; Historiske produktionstal (kWh): 1995: 368520; Historiske produktionstal (kWh): 1996: 298990; Historiske produktionstal (kWh): 1997: 325370; Historiske produktionstal (kWh): 1998: 290530; Historiske produktionstal (kWh): 1999: 285400; Historiske produktionstal (kWh): 2000: 310028; Historiske produktionstal (kWh): 2001: 265659.1973; Historiske produktionstal (kWh): 2002: 308118.1953; Historiske produktionstal (kWh): 2003: 260087.5532; Historiske produktionstal (kWh): 2004: 194055.2463; Historiske produktionstal (kWh): 2005: 131172.5264; Historiske produktionstal (kWh): 2006: 244674.3408; Historiske produktionstal (kWh): 2007: 321350.4336; Historiske produktionstal (kWh): 2008: 276004.873; Historiske produktionstal (kWh): 2009: 266357.0244; Historiske produktionstal (kWh): 2010: 100482.0299
570715000000008009 | 1988-07-05 | 2010-05-28 | 250 | 26 | 30 | Micon | 530/250 | 840 | Rebild | LAND | Albæk Hgd. | 1az | 546375.77 | 6300789.39 | Stamdata | 170 | Historiske produktionstal (kWh): 1988: 148621; Historiske produktionstal (kWh): 1989: 380874; Historiske produktionstal (kWh): 1990: 375027; Historiske produktionstal (kWh): 1991: 356978; Historiske produktionstal (kWh): 1992: 380720; Historiske produktionstal (kWh): 1993: 368720; Historiske produktionstal (kWh): 1994: 396600; Historiske produktionstal (kWh): 1995: 350300; Historiske produktionstal (kWh): 1996: 301120; Historiske produktionstal (kWh): 1997: 343270; Historiske produktionstal (kWh): 1998: 336510; Historiske produktionstal (kWh): 1999: 300635; Historiske produktionstal (kWh): 2000: 326579; Historiske produktionstal (kWh): 2001: 269545.1973; Historiske produktionstal (kWh): 2002: 308118.1953; Historiske produktionstal (kWh): 2003: 260087.5532; Historiske produktionstal (kWh): 2004: 194055.2463; Historiske produktionstal (kWh): 2005: 131172.5264; Historiske produktionstal (kWh): 2006: 244674.3408; Historiske produktionstal (kWh): 2007: 321350.4336; Historiske produktionstal (kWh): 2008: 276004.873; Historiske produktionstal (kWh): 2009: 266357.0244; Historiske produktionstal (kWh): 2010: 100482.0299
570715000000008016 | 1988-07-05 | 2002-10-29 | 95 | 19 | 41 | Tellus | TE 95/20 | 840 | Rebild | LAND | Nysum by | 8h | 547981.28 | 6289476.83 | Stamdata | 172 | Historiske produktionstal (kWh): 1988: 90096; Historiske produktionstal (kWh): 1989: 230893; Historiske produktionstal (kWh): 1990: 227348; Historiske produktionstal (kWh): 1991: 216406; Historiske produktionstal (kWh): 1992: 229190; Historiske produktionstal (kWh): 1993: 216570; Historiske produktionstal (kWh): 1994: 233020; Historiske produktionstal (kWh): 1995: 209080; Historiske produktionstal (kWh): 1996: 177640; Historiske produktionstal (kWh): 1997: 191560; Historiske produktionstal (kWh): 1998: 205630; Historiske produktionstal (kWh): 1999: 165739; Historiske produktionstal (kWh): 2000: 202829; Historiske produktionstal (kWh): 2001: 172540.4404; Historiske produktionstal (kWh): 2002: 157171.1475
570715000000008078 | 1988-09-06 | 2002-07-02 | 99 | 19 | 30 | Windmatic | VM 19 S | 840 | Rebild | LAND | Estrup by | 2d | 547172.07 | 6308321.86 | Stamdata | 177 | Historiske produktionstal (kWh): 1988: 42165; Historiske produktionstal (kWh): 1989: 180096; Historiske produktionstal (kWh): 1990: 177331; Historiske produktionstal (kWh): 1991: 168796; Historiske produktionstal (kWh): 1992: 105400; Historiske produktionstal (kWh): 1993: 169700; Historiske produktionstal (kWh): 1994: 176400; Historiske produktionstal (kWh): 1995: 161470; Historiske produktionstal (kWh): 1996: 127630; Historiske produktionstal (kWh): 1997: 159450; Historiske produktionstal (kWh): 1998: 166851; Historiske produktionstal (kWh): 1999: 147539; Historiske produktionstal (kWh): 2000: 152135; Historiske produktionstal (kWh): 2001: 120648.4399; Historiske produktionstal (kWh): 2002: 78285.3047
570715000000008139 | 1988-10-10 | 2015-10-29 | 180 | 23.2 | 30 | Danwin | DW 23-Danwin | 840 | Rebild | LAND | Smidie by | 4a | 569608.65 | 6302871.25 | GST, 18-02-2013 | 181 | Historiske produktionstal (kWh): 1988: 67507; Historiske produktionstal (kWh): 1989: 432507; Historiske produktionstal (kWh): 1990: 425867; Historiske produktionstal (kWh): 1991: 405371; Historiske produktionstal (kWh): 1992: 432000; Historiske produktionstal (kWh): 1993: 406000; Historiske produktionstal (kWh): 1994: 438000; Historiske produktionstal (kWh): 1995: 393000; Historiske produktionstal (kWh): 1996: 344000; Historiske produktionstal (kWh): 1997: 361000; Historiske produktionstal (kWh): 1998: 334497; Historiske produktionstal (kWh): 1999: 346855; Historiske produktionstal (kWh): 2000: 367692; Historiske produktionstal (kWh): 2001: 321460.2002; Historiske produktionstal (kWh): 2002: 334773.9385; Historiske produktionstal (kWh): 2003: 279601.9365; Historiske produktionstal (kWh): 2004: 262190.2163; Historiske produktionstal (kWh): 2005: 283127.3291; Historiske produktionstal (kWh): 2006: 240038.1704; Historiske produktionstal (kWh): 2007: 304782.3939; Historiske produktionstal (kWh): 2008: 219721.0983; Historiske produktionstal (kWh): 2009: 147998.6646; Historiske produktionstal (kWh): 2010: 186896.259; Historiske produktionstal (kWh): 2011: 171114.201; Historiske produktionstal (kWh): 2012: 190626.355; Historiske produktionstal (kWh): 2013: 292283.014; Historiske produktionstal (kWh): 2014: 294352.379; Historiske produktionstal (kWh): 2015: 255177.517
570715000000008184 | 1988-12-29 | 2005-01-28 | 150 | 23 | 30 | BONUS | 150/30 kW | 840 | Rebild | LAND | Hjeds by | 6b | 541748.55 | 6304914.48 | SDFE2018 | 187 | Historiske produktionstal (kWh): 1988: 1014; Historiske produktionstal (kWh): 1989: 327330; Historiske produktionstal (kWh): 1990: 323303; Historiske produktionstal (kWh): 1991: 307743; Historiske produktionstal (kWh): 1992: 312000; Historiske produktionstal (kWh): 1993: 300300; Historiske produktionstal (kWh): 1994: 324140; Historiske produktionstal (kWh): 1995: 296750; Historiske produktionstal (kWh): 1996: 246580; Historiske produktionstal (kWh): 1997: 278690; Historiske produktionstal (kWh): 1998: 284816; Historiske produktionstal (kWh): 1999: 264187; Historiske produktionstal (kWh): 2000: 291595; Historiske produktionstal (kWh): 2001: 239254.1631; Historiske produktionstal (kWh): 2002: 247919.2549; Historiske produktionstal (kWh): 2003: 202209.259; Historiske produktionstal (kWh): 2004: 252033.5664; Historiske produktionstal (kWh): 2005: 32527.5215
570715000000008566 | 1990-04-11 | 2009-09-11 | 250 | 26 | 30 | Micon | 530/250 | 840 | Rebild | LAND | Skibsted by | 7i | 565106.59 | 6303877.93 | Stamdata | 227 | Historiske produktionstal (kWh): 1990: 318310; Historiske produktionstal (kWh): 1991: 454485; Historiske produktionstal (kWh): 1992: 447960; Historiske produktionstal (kWh): 1993: 478410; Historiske produktionstal (kWh): 1994: 498960; Historiske produktionstal (kWh): 1995: 414440; Historiske produktionstal (kWh): 1996: 389620; Historiske produktionstal (kWh): 1997: 419980; Historiske produktionstal (kWh): 1998: 425200; Historiske produktionstal (kWh): 1999: 349990; Historiske produktionstal (kWh): 2000: 419068; Historiske produktionstal (kWh): 2001: 358980.2979; Historiske produktionstal (kWh): 2002: 391135.3281; Historiske produktionstal (kWh): 2003: 336468.1416; Historiske produktionstal (kWh): 2004: 365199.0859; Historiske produktionstal (kWh): 2005: 289161.8291; Historiske produktionstal (kWh): 2006: 129991.5596; Historiske produktionstal (kWh): 2007: 0; Historiske produktionstal (kWh): 2008: 269719; Historiske produktionstal (kWh): 2009: 181386.9102
570715000000008573 | 1990-04-19 | 2019-09-24 | 150 | 23 | 30 | BONUS | 150/30 kW | 840 | Rebild | LAND | Bradsted by | 5ab | 542106.3 | 6306000.81 | SDFE2018 | 228 | Historiske produktionstal (kWh): 1990: 246561; Historiske produktionstal (kWh): 1991: 352041; Historiske produktionstal (kWh): 1992: 351710; Historiske produktionstal (kWh): 1993: 317210; Historiske produktionstal (kWh): 1994: 379440; Historiske produktionstal (kWh): 1995: 348450; Historiske produktionstal (kWh): 1996: 288390; Historiske produktionstal (kWh): 1997: 315000; Historiske produktionstal (kWh): 1998: 341645; Historiske produktionstal (kWh): 1999: 310562; Historiske produktionstal (kWh): 2000: 318562; Historiske produktionstal (kWh): 2001: 275642.4395; Historiske produktionstal (kWh): 2002: 293993.1279; Historiske produktionstal (kWh): 2003: 260711.4902; Historiske produktionstal (kWh): 2004: 295946.1426; Historiske produktionstal (kWh): 2005: 285423.5059; Historiske produktionstal (kWh): 2006: 246622.9893; Historiske produktionstal (kWh): 2007: 312539.3496; Historiske produktionstal (kWh): 2008: 294331.6045; Historiske produktionstal (kWh): 2009: 262491.6914; Historiske produktionstal (kWh): 2010: 257488.1001; Historiske produktionstal (kWh): 2011: 306642.311; Historiske produktionstal (kWh): 2012: 260330.239; Historiske produktionstal (kWh): 2013: 251919.396; Historiske produktionstal (kWh): 2014: 279728.465; Historiske produktionstal (kWh): 2015: 265686.565; Historiske produktionstal (kWh): 2016: 0; Historiske produktionstal (kWh): 2017: 0; Historiske produktionstal (kWh): 2018: 0; Historiske produktionstal (kWh): 2019: 0
570715000000008610 | 1990-06-08 | 2009-09-11 | 250 | 26 | 30 | Micon | 530/250 | 840 | Rebild | LAND | Skibsted by | 8a | 565266.61 | 6303887.04 | Stamdata | 232 | Historiske produktionstal (kWh): 1990: 241734; Historiske produktionstal (kWh): 1991: 460200; Historiske produktionstal (kWh): 1992: 454600; Historiske produktionstal (kWh): 1993: 484340; Historiske produktionstal (kWh): 1994: 508850; Historiske produktionstal (kWh): 1995: 416450; Historiske produktionstal (kWh): 1996: 379780; Historiske produktionstal (kWh): 1997: 433250; Historiske produktionstal (kWh): 1998: 440560; Historiske produktionstal (kWh): 1999: 354071; Historiske produktionstal (kWh): 2000: 422676; Historiske produktionstal (kWh): 2001: 360868.5879; Historiske produktionstal (kWh): 2002: 386237.6055; Historiske produktionstal (kWh): 2003: 338301.4492; Historiske produktionstal (kWh): 2004: 366442.8511; Historiske produktionstal (kWh): 2005: 378809.5957; Historiske produktionstal (kWh): 2006: 275020.8154; Historiske produktionstal (kWh): 2007: 429921.7598; Historiske produktionstal (kWh): 2008: 394916.8555; Historiske produktionstal (kWh): 2009: 199755.1858
570715000000008627 | 1990-06-26 | 2009-01-21 | 150 | 23 | 30 | BONUS | 150/30 kW | 840 | Rebild | LAND | Dalumgård | 1h | 540164.21 | 6302578.33 | Stamdata | 233 | Historiske produktionstal (kWh): 1990: 135009; Historiske produktionstal (kWh): 1991: 257023; Historiske produktionstal (kWh): 1992: 257730; Historiske produktionstal (kWh): 1993: 257690; Historiske produktionstal (kWh): 1994: 268540; Historiske produktionstal (kWh): 1995: 251800; Historiske produktionstal (kWh): 1996: 218260; Historiske produktionstal (kWh): 1997: 223660; Historiske produktionstal (kWh): 1998: 235931; Historiske produktionstal (kWh): 1999: 222851; Historiske produktionstal (kWh): 2000: 233362; Historiske produktionstal (kWh): 2001: 196548.6787; Historiske produktionstal (kWh): 2002: 209600.3838; Historiske produktionstal (kWh): 2003: 176975.981; Historiske produktionstal (kWh): 2004: 202387.0283; Historiske produktionstal (kWh): 2005: 179926.1172; Historiske produktionstal (kWh): 2006: 179925.2114; Historiske produktionstal (kWh): 2007: 225674.6152; Historiske produktionstal (kWh): 2008: 205539.0518; Historiske produktionstal (kWh): 2009: 33.185
570715000000008658 | 1990-07-20 | 2010-05-05 | 150 | 24.6 | 32.5 | Nordtank | NTK 150 XLR-Nordtank | 840 | Rebild | LAND | Bonderup by | 6a | 536790.39 | 6288891.46 | Stamdata | 235 | Historiske produktionstal (kWh): 1990: 169947; Historiske produktionstal (kWh): 1991: 388243; Historiske produktionstal (kWh): 1992: 362570; Historiske produktionstal (kWh): 1993: 366160; Historiske produktionstal (kWh): 1994: 399700; Historiske produktionstal (kWh): 1995: 362590; Historiske produktionstal (kWh): 1996: 298490; Historiske produktionstal (kWh): 1997: 327300; Historiske produktionstal (kWh): 1998: 366910; Historiske produktionstal (kWh): 1999: 342583; Historiske produktionstal (kWh): 2000: 365605; Historiske produktionstal (kWh): 2001: 294833.7988; Historiske produktionstal (kWh): 2002: 310610.7705; Historiske produktionstal (kWh): 2003: 248166.7383; Historiske produktionstal (kWh): 2004: 299036.334; Historiske produktionstal (kWh): 2005: 284868.0459; Historiske produktionstal (kWh): 2006: 272250.793; Historiske produktionstal (kWh): 2007: 352481.2773; Historiske produktionstal (kWh): 2008: 313402.1777; Historiske produktionstal (kWh): 2009: 283633.5156; Historiske produktionstal (kWh): 2010: 88967.9335
570715000000008665 | 1990-07-20 | 2010-05-05 | 150 | 24.6 | 32.5 | Nordtank | NTK 150 XLR-Nordtank | 840 | Rebild | LAND | Bonderup by | 6a | 536780.21 | 6288801.89 | Stamdata | 235 | Historiske produktionstal (kWh): 1990: 169947; Historiske produktionstal (kWh): 1991: 388244; Historiske produktionstal (kWh): 1992: 381560; Historiske produktionstal (kWh): 1993: 393950; Historiske produktionstal (kWh): 1994: 422240; Historiske produktionstal (kWh): 1995: 352710; Historiske produktionstal (kWh): 1996: 314350; Historiske produktionstal (kWh): 1997: 340910; Historiske produktionstal (kWh): 1998: 386860; Historiske produktionstal (kWh): 1999: 342583; Historiske produktionstal (kWh): 2000: 365605; Historiske produktionstal (kWh): 2001: 294836.7988; Historiske produktionstal (kWh): 2002: 310610.7705; Historiske produktionstal (kWh): 2003: 248166.7383; Historiske produktionstal (kWh): 2004: 299036.334; Historiske produktionstal (kWh): 2005: 284868.0459; Historiske produktionstal (kWh): 2006: 272250.793; Historiske produktionstal (kWh): 2007: 352481.2773; Historiske produktionstal (kWh): 2008: 313402.1777; Historiske produktionstal (kWh): 2009: 283633.5156; Historiske produktionstal (kWh): 2010: 88967.9335
570715000000008672 | 1990-07-20 | 2010-05-05 | 150 | 24.6 | 32.5 | Nordtank | NTK 150 XLR-Nordtank | 840 | Rebild | LAND | Bonderup by | 6a | 536532.41 | 6288771.71 | Stamdata | 235 | Historiske produktionstal (kWh): 1990: 169948; Historiske produktionstal (kWh): 1991: 388243; Historiske produktionstal (kWh): 1992: 366120; Historiske produktionstal (kWh): 1993: 396970; Historiske produktionstal (kWh): 1994: 403780; Historiske produktionstal (kWh): 1995: 383700; Historiske produktionstal (kWh): 1996: 318280; Historiske produktionstal (kWh): 1997: 349860; Historiske produktionstal (kWh): 1998: 368620; Historiske produktionstal (kWh): 1999: 342583; Historiske produktionstal (kWh): 2000: 365605; Historiske produktionstal (kWh): 2001: 294836.7988; Historiske produktionstal (kWh): 2002: 310610.7705; Historiske produktionstal (kWh): 2003: 248166.7383; Historiske produktionstal (kWh): 2004: 299036.334; Historiske produktionstal (kWh): 2005: 284868.0459; Historiske produktionstal (kWh): 2006: 272250.793; Historiske produktionstal (kWh): 2007: 352481.2773; Historiske produktionstal (kWh): 2008: 313402.1777; Historiske produktionstal (kWh): 2009: 283633.5156; Historiske produktionstal (kWh): 2010: 88967.9335
570715000000008689 | 1990-07-20 | 2010-05-05 | 150 | 24.6 | 32.5 | Nordtank | NTK 150 XLR-Nordtank | 840 | Rebild | LAND | Bonderup by | 6a | 536606.48 | 6288670.6 | Stamdata | 235 | Historiske produktionstal (kWh): 1990: 169947; Historiske produktionstal (kWh): 1991: 388243; Historiske produktionstal (kWh): 1992: 370040; Historiske produktionstal (kWh): 1993: 391190; Historiske produktionstal (kWh): 1994: 416170; Historiske produktionstal (kWh): 1995: 380920; Historiske produktionstal (kWh): 1996: 325050; Historiske produktionstal (kWh): 1997: 347150; Historiske produktionstal (kWh): 1998: 389800; Historiske produktionstal (kWh): 1999: 342583; Historiske produktionstal (kWh): 2000: 365608; Historiske produktionstal (kWh): 2001: 294836.7988; Historiske produktionstal (kWh): 2002: 310610.7705; Historiske produktionstal (kWh): 2003: 248166.7383; Historiske produktionstal (kWh): 2004: 299036.334; Historiske produktionstal (kWh): 2005: 284868.0459; Historiske produktionstal (kWh): 2006: 272250.793; Historiske produktionstal (kWh): 2007: 352481.2773; Historiske produktionstal (kWh): 2008: 313402.1777; Historiske produktionstal (kWh): 2009: 283633.5156; Historiske produktionstal (kWh): 2010: 88967.9335
570715000000008740 | 1990-12-07 | 2016-04-29 | 150 | 28 | 31 | Wind World | W 2800 | 840 | Rebild | LAND | Tøttrup by | 2c | 539527.76 | 6298762.09 | GST, 18-02-2013 | 245 | Historiske produktionstal (kWh): 1990: 14115; Historiske produktionstal (kWh): 1991: 331906; Historiske produktionstal (kWh): 1992: 355290; Historiske produktionstal (kWh): 1993: 334510; Historiske produktionstal (kWh): 1994: 385010; Historiske produktionstal (kWh): 1995: 329570; Historiske produktionstal (kWh): 1996: 294010; Historiske produktionstal (kWh): 1997: 313920; Historiske produktionstal (kWh): 1998: 278800; Historiske produktionstal (kWh): 1999: 208130; Historiske produktionstal (kWh): 2000: 334465; Historiske produktionstal (kWh): 2001: 272586.9004; Historiske produktionstal (kWh): 2002: 289816.9434; Historiske produktionstal (kWh): 2003: 248877.5645; Historiske produktionstal (kWh): 2004: 293486.5088; Historiske produktionstal (kWh): 2005: 283465.1016; Historiske produktionstal (kWh): 2006: 256034.2158; Historiske produktionstal (kWh): 2007: 321406.4297; Historiske produktionstal (kWh): 2008: 298356.3418; Historiske produktionstal (kWh): 2009: 259610.3428; Historiske produktionstal (kWh): 2010: 242337.2351; Historiske produktionstal (kWh): 2011: 295539.845; Historiske produktionstal (kWh): 2012: 293712.763; Historiske produktionstal (kWh): 2013: 252850.29; Historiske produktionstal (kWh): 2014: 283114.413; Historiske produktionstal (kWh): 2015: 332649.757; Historiske produktionstal (kWh): 2016: 90888.396
570715000000008801 | 1990-12-27 | 2005-06-01 | 150 | 24.6 | 32.5 | Nordtank | NTK 150 XLR-Nordtank | 840 | Rebild | LAND | Kgs. Tisted by | 14a | 535894.59 | 6290416.66 | Stamdata | 250 | Historiske produktionstal (kWh): 1990: 2870; Historiske produktionstal (kWh): 1991: 371819; Historiske produktionstal (kWh): 1992: 378080; Historiske produktionstal (kWh): 1993: 366590; Historiske produktionstal (kWh): 1994: 405450; Historiske produktionstal (kWh): 1995: 359610; Historiske produktionstal (kWh): 1996: 312900; Historiske produktionstal (kWh): 1997: 342840; Historiske produktionstal (kWh): 1998: 346290; Historiske produktionstal (kWh): 1999: 290635; Historiske produktionstal (kWh): 2000: 363977; Historiske produktionstal (kWh): 2001: 297391.502; Historiske produktionstal (kWh): 2002: 304245.957; Historiske produktionstal (kWh): 2003: 267683.457; Historiske produktionstal (kWh): 2004: 292046.7715; Historiske produktionstal (kWh): 2005: 150997.5879
570715000000008818 | 1990-12-27 | 2017-03-30 | 150 | 28 | 30 | Wind World | W 2800-150 | 840 | Rebild | LAND | Kgs. Tisted by | 13a | 535762 | 6290158.23 | SDFE2018 | 251 | Historiske produktionstal (kWh): 1990: 2955; Historiske produktionstal (kWh): 1991: 412000; Historiske produktionstal (kWh): 1992: 421200; Historiske produktionstal (kWh): 1993: 428800; Historiske produktionstal (kWh): 1994: 490000; Historiske produktionstal (kWh): 1995: 375000; Historiske produktionstal (kWh): 1996: 325000; Historiske produktionstal (kWh): 1997: 386660; Historiske produktionstal (kWh): 1998: 426999; Historiske produktionstal (kWh): 1999: 279307; Historiske produktionstal (kWh): 2000: 390083; Historiske produktionstal (kWh): 2001: 334555.7197; Historiske produktionstal (kWh): 2002: 367161.2871; Historiske produktionstal (kWh): 2003: 294248.9414; Historiske produktionstal (kWh): 2004: 348535.1846; Historiske produktionstal (kWh): 2005: 348778.3652; Historiske produktionstal (kWh): 2006: 286914.8555; Historiske produktionstal (kWh): 2007: 350873.0352; Historiske produktionstal (kWh): 2008: 298461.9229; Historiske produktionstal (kWh): 2009: 264214.8464; Historiske produktionstal (kWh): 2010: 324962.5169; Historiske produktionstal (kWh): 2011: 360806.228; Historiske produktionstal (kWh): 2012: 319209.625; Historiske produktionstal (kWh): 2013: 300033.884; Historiske produktionstal (kWh): 2014: 286077.283; Historiske produktionstal (kWh): 2015: 312059.008; Historiske produktionstal (kWh): 2016: 0; Historiske produktionstal (kWh): 2017: 0
570715000000009303 | 1992-12-15 | 2009-09-01 | 150 | 24.6 | 32 | Nordtank | NTK 150 XLR-Nordtank | 840 | Rebild | LAND | Tvorup by | 1b | 565447.88 | 6300248.98 | Stamdata | 292 | Historiske produktionstal (kWh): 1992: 5010; Historiske produktionstal (kWh): 1993: 347700; Historiske produktionstal (kWh): 1994: 377230; Historiske produktionstal (kWh): 1995: 329620; Historiske produktionstal (kWh): 1996: 287450; Historiske produktionstal (kWh): 1997: 312000; Historiske produktionstal (kWh): 1998: 342892; Historiske produktionstal (kWh): 1999: 315862; Historiske produktionstal (kWh): 2000: 322602; Historiske produktionstal (kWh): 2001: 287989.5195; Historiske produktionstal (kWh): 2002: 298575.4463; Historiske produktionstal (kWh): 2003: 266243.5723; Historiske produktionstal (kWh): 2004: 305006.2363; Historiske produktionstal (kWh): 2005: 292616.2012; Historiske produktionstal (kWh): 2006: 215742.2282; Historiske produktionstal (kWh): 2007: 333904.1113; Historiske produktionstal (kWh): 2008: 308371.8511; Historiske produktionstal (kWh): 2009: 160492.8545
570715000000056215 | 1986-12-18 | 2002-10-23 | 90 | 18.8 | 23.4 | Vestas Wind Systems A/S | V 19-90 | 840 | Rebild | LAND | Stausgård | 2a | 542279.21 | 6292224.85 | Stamdata | 318 | Historiske produktionstal (kWh): 1986: 2305; Historiske produktionstal (kWh): 1987: 197056; Historiske produktionstal (kWh): 1988: 212561; Historiske produktionstal (kWh): 1989: 226973; Historiske produktionstal (kWh): 1990: 223489; Historiske produktionstal (kWh): 1991: 212733; Historiske produktionstal (kWh): 1992: 148370; Historiske produktionstal (kWh): 1993: 182540; Historiske produktionstal (kWh): 1994: 203900; Historiske produktionstal (kWh): 1995: 184910; Historiske produktionstal (kWh): 1996: 153550; Historiske produktionstal (kWh): 1997: 173500; Historiske produktionstal (kWh): 1998: 179200; Historiske produktionstal (kWh): 1999: 178747; Historiske produktionstal (kWh): 2000: 183054; Historiske produktionstal (kWh): 2001: 267305.8027; Historiske produktionstal (kWh): 2002: 356020.6035; Historiske produktionstal (kWh): 2010: 176312.6005; Historiske produktionstal (kWh): 2011: 215804.832; Historiske produktionstal (kWh): 2012: 180601.6492
570715000001463562 | 2015-07-20 | 2015-07-20 | 10 | 13 | 18 | Solid Wind Power A/S | SWP10-14TG20 | 840 | Rebild | Land |  |  |  |  | Stamdata
570715000000006302 | 1992-03-17 | 2016-11-14 | 150 | 24.6 | 32 | Nordtank | NTK 150 XLR-Nordtank | 846 | Mariagerfjord | LAND | Monstrup by | 2c | 555007.76 | 6284833.48 | SDFE2018 | 006 | Historiske produktionstal (kWh): 1992: 239270; Historiske produktionstal (kWh): 1993: 361230; Historiske produktionstal (kWh): 1994: 382080; Historiske produktionstal (kWh): 1995: 354700; Historiske produktionstal (kWh): 1996: 298030; Historiske produktionstal (kWh): 1997: 325930; Historiske produktionstal (kWh): 1998: 346740; Historiske produktionstal (kWh): 1999: 283735; Historiske produktionstal (kWh): 2000: 332531; Historiske produktionstal (kWh): 2001: 284809.1055; Historiske produktionstal (kWh): 2002: 300283.6299; Historiske produktionstal (kWh): 2003: 273808.457; Historiske produktionstal (kWh): 2004: 304793.8848; Historiske produktionstal (kWh): 2005: 290638.1299; Historiske produktionstal (kWh): 2006: 251825.9902; Historiske produktionstal (kWh): 2007: 303506.4375; Historiske produktionstal (kWh): 2008: 295369.9053; Historiske produktionstal (kWh): 2009: 261189.2637; Historiske produktionstal (kWh): 2010: 260885.4316; Historiske produktionstal (kWh): 2011: 304089.773; Historiske produktionstal (kWh): 2012: 300944.5; Historiske produktionstal (kWh): 2013: 278004.644; Historiske produktionstal (kWh): 2014: 288807.519; Historiske produktionstal (kWh): 2015: 345048.568; Historiske produktionstal (kWh): 2016: 31606.622
570715000000006425 | 1982-12-29 | 2011-08-02 | 15 | 10.9 | 18 | Kuriant | KE 15/4-Kuriant | 846 | Mariagerfjord | LAND | Hvilsom by | 8d | 537836.81 | 6278526.86 | GST, 18-02-2013 | 019 | Historiske produktionstal (kWh): 1982: 0; Historiske produktionstal (kWh): 1983: 33000; Historiske produktionstal (kWh): 1984: 33000; Historiske produktionstal (kWh): 1985: 33000; Historiske produktionstal (kWh): 1986: 33000; Historiske produktionstal (kWh): 1987: 33000; Historiske produktionstal (kWh): 1988: 33000; Historiske produktionstal (kWh): 1989: 33000; Historiske produktionstal (kWh): 1990: 33000; Historiske produktionstal (kWh): 1991: 33000; Historiske produktionstal (kWh): 1992: 33000; Historiske produktionstal (kWh): 1993: 33000; Historiske produktionstal (kWh): 1994: 33000; Historiske produktionstal (kWh): 1995: 33000; Historiske produktionstal (kWh): 1996: 33000; Historiske produktionstal (kWh): 1997: 33000; Historiske produktionstal (kWh): 1998: 33000; Historiske produktionstal (kWh): 1999: 33000; Historiske produktionstal (kWh): 2000: 33000; Historiske produktionstal (kWh): 2001: 20548.8851; Historiske produktionstal (kWh): 2002: 18380.2593; Historiske produktionstal (kWh): 2003: 17528.0722; Historiske produktionstal (kWh): 2004: 17979.658; Historiske produktionstal (kWh): 2005: 4415.299; Historiske produktionstal (kWh): 2006: 11864.3569; Historiske produktionstal (kWh): 2007: 18193.266; Historiske produktionstal (kWh): 2008: 13729.6949; Historiske produktionstal (kWh): 2009: 0.005; Historiske produktionstal (kWh): 2010: 0.003; Historiske produktionstal (kWh): 2011: 0
570715000000007446 | 1986-12-23 | 2002-09-04 | 95 | 19.4 | 25 | BONUS | 95-22 | 846 | Mariagerfjord | LAND | Hvornum by | 4a | 540431.09 | 6273726.53 | Stamdata | 121 | Historiske produktionstal (kWh): 1986: 2344; Historiske produktionstal (kWh): 1987: 173182; Historiske produktionstal (kWh): 1988: 187148; Historiske produktionstal (kWh): 1989: 199838; Historiske produktionstal (kWh): 1990: 196770; Historiske produktionstal (kWh): 1991: 187299; Historiske produktionstal (kWh): 1992: 191110; Historiske produktionstal (kWh): 1993: 191110; Historiske produktionstal (kWh): 1994: 205950; Historiske produktionstal (kWh): 1995: 178890; Historiske produktionstal (kWh): 1996: 151070; Historiske produktionstal (kWh): 1997: 162560; Historiske produktionstal (kWh): 1998: 175580; Historiske produktionstal (kWh): 1999: 159937; Historiske produktionstal (kWh): 2000: 168333; Historiske produktionstal (kWh): 2001: 118071.6406; Historiske produktionstal (kWh): 2002: 105283.342
570715000000007507 | 1987-06-01 | 2009-07-02 | 140 | 19.6 | 26 | Danwin | DW 19-140 | 846 | Mariagerfjord | LAND | Veddum by | 7e | 574269.77 | 6294982.65 | Stamdata | 128 | Historiske produktionstal (kWh): 1987: 77084; Historiske produktionstal (kWh): 1988: 164375; Historiske produktionstal (kWh): 1989: 175520; Historiske produktionstal (kWh): 1990: 172825; Historiske produktionstal (kWh): 1991: 164508; Historiske produktionstal (kWh): 1992: 170000; Historiske produktionstal (kWh): 1993: 178450; Historiske produktionstal (kWh): 1994: 147390; Historiske produktionstal (kWh): 1995: 143970; Historiske produktionstal (kWh): 1996: 134960; Historiske produktionstal (kWh): 1997: 147000; Historiske produktionstal (kWh): 1998: 62070; Historiske produktionstal (kWh): 1999: 136622; Historiske produktionstal (kWh): 2000: 168337; Historiske produktionstal (kWh): 2001: 145468.8408; Historiske produktionstal (kWh): 2002: 163203.5122; Historiske produktionstal (kWh): 2003: 126925.0957; Historiske produktionstal (kWh): 2004: 116787.6688; Historiske produktionstal (kWh): 2005: 84348.5774; Historiske produktionstal (kWh): 2006: 22637.4226; Historiske produktionstal (kWh): 2007: 37446.3172; Historiske produktionstal (kWh): 2008: 54135.2638; Historiske produktionstal (kWh): 2009: 16423.7837
570715000000007668 | 1987-08-28 | 2011-11-28 | 250 | 24 | 28.7 | Micon | M 250 | 846 | Mariagerfjord | LAND | Snæbum by | 28 | 540398.69 | 6277451.82 | Stamdata | 141 | Historiske produktionstal (kWh): 1987: 99323; Historiske produktionstal (kWh): 1988: 317697; Historiske produktionstal (kWh): 1989: 339238; Historiske produktionstal (kWh): 1990: 334030; Historiske produktionstal (kWh): 1991: 317954; Historiske produktionstal (kWh): 1992: 316160; Historiske produktionstal (kWh): 1993: 333430; Historiske produktionstal (kWh): 1994: 337500; Historiske produktionstal (kWh): 1995: 324910; Historiske produktionstal (kWh): 1996: 239540; Historiske produktionstal (kWh): 1997: 307800; Historiske produktionstal (kWh): 1998: 318063; Historiske produktionstal (kWh): 1999: 271003; Historiske produktionstal (kWh): 2000: 243106; Historiske produktionstal (kWh): 2001: 214090.8398; Historiske produktionstal (kWh): 2002: 244184.0332; Historiske produktionstal (kWh): 2003: 193446.0752; Historiske produktionstal (kWh): 2004: 245286.2012; Historiske produktionstal (kWh): 2005: 228447.1279; Historiske produktionstal (kWh): 2006: 191854.3179; Historiske produktionstal (kWh): 2007: 264698.3574; Historiske produktionstal (kWh): 2008: 229821.8457; Historiske produktionstal (kWh): 2009: 172573.6396; Historiske produktionstal (kWh): 2010: 195724.3446; Historiske produktionstal (kWh): 2011: 171205.151
570715000000007798 | 1987-12-21 | 2016-07-20 | 200 | 25 | 30 | Vestas Wind Systems A/S | V 25-200 | 846 | Mariagerfjord | LAND | Tisteder | 1bm | 562066.72 | 6291490.85 | GST, 18-02-2013 | 154 | Historiske produktionstal (kWh): 1987: 6200; Historiske produktionstal (kWh): 1988: 325189; Historiske produktionstal (kWh): 1989: 353858; Historiske produktionstal (kWh): 1990: 348426; Historiske produktionstal (kWh): 1991: 331657; Historiske produktionstal (kWh): 1992: 329520; Historiske produktionstal (kWh): 1993: 341820; Historiske produktionstal (kWh): 1994: 361650; Historiske produktionstal (kWh): 1995: 320050; Historiske produktionstal (kWh): 1996: 272950; Historiske produktionstal (kWh): 1997: 301140; Historiske produktionstal (kWh): 1998: 311935; Historiske produktionstal (kWh): 1999: 276605; Historiske produktionstal (kWh): 2000: 288901; Historiske produktionstal (kWh): 2001: 253421.4004; Historiske produktionstal (kWh): 2002: 266754.0342; Historiske produktionstal (kWh): 2003: 239361.1025; Historiske produktionstal (kWh): 2004: 272156.7939; Historiske produktionstal (kWh): 2005: 258633.332; Historiske produktionstal (kWh): 2006: 224046.7358; Historiske produktionstal (kWh): 2007: 294585.0361; Historiske produktionstal (kWh): 2008: 288448.2988; Historiske produktionstal (kWh): 2009: 241235.5977; Historiske produktionstal (kWh): 2010: 240813.222; Historiske produktionstal (kWh): 2011: 293235.22; Historiske produktionstal (kWh): 2012: 274956.112; Historiske produktionstal (kWh): 2013: 258173.786; Historiske produktionstal (kWh): 2014: 169337.852; Historiske produktionstal (kWh): 2015: 140023.857; Historiske produktionstal (kWh): 2016: 52378.9
570715000000007835 | 1988-01-20 | 2009-05-26 | 250 | 24 | 31 | Micon | M 250 | 846 | Mariagerfjord | LAND | Hvarre by | 1i | 551247.05 | 6289729.11 | Stamdata | 158 | Historiske produktionstal (kWh): 1988: 342729; Historiske produktionstal (kWh): 1989: 399237; Historiske produktionstal (kWh): 1990: 393108; Historiske produktionstal (kWh): 1991: 374189; Historiske produktionstal (kWh): 1992: 390000; Historiske produktionstal (kWh): 1993: 365000; Historiske produktionstal (kWh): 1994: 415400; Historiske produktionstal (kWh): 1995: 323600; Historiske produktionstal (kWh): 1996: 304000; Historiske produktionstal (kWh): 1997: 343924; Historiske produktionstal (kWh): 1998: 380052; Historiske produktionstal (kWh): 1999: 299545; Historiske produktionstal (kWh): 2000: 344441; Historiske produktionstal (kWh): 2001: 286474; Historiske produktionstal (kWh): 2002: 308421.625; Historiske produktionstal (kWh): 2003: 220234.4126; Historiske produktionstal (kWh): 2004: 221765.9449; Historiske produktionstal (kWh): 2005: 245622.96; Historiske produktionstal (kWh): 2006: 159387.2881; Historiske produktionstal (kWh): 2007: 262150.021; Historiske produktionstal (kWh): 2008: 164604.3307; Historiske produktionstal (kWh): 2009: 48207.0601
570715000000007934 | 1988-05-13 | 2002-07-10 | 99 | 19 | 30 | Windmatic | VM 19 S | 846 | Mariagerfjord | LAND | Houtved by | 2f | 557782.82 | 6283418.87 | Stamdata | 166 | Historiske produktionstal (kWh): 1988: 110664; Historiske produktionstal (kWh): 1989: 202573; Historiske produktionstal (kWh): 1990: 199463; Historiske produktionstal (kWh): 1991: 189863; Historiske produktionstal (kWh): 1992: 184540; Historiske produktionstal (kWh): 1993: 189200; Historiske produktionstal (kWh): 1994: 196370; Historiske produktionstal (kWh): 1995: 181020; Historiske produktionstal (kWh): 1996: 152330; Historiske produktionstal (kWh): 1997: 174430; Historiske produktionstal (kWh): 1998: 182450; Historiske produktionstal (kWh): 1999: 165443; Historiske produktionstal (kWh): 2000: 175879; Historiske produktionstal (kWh): 2001: 147726.9404; Historiske produktionstal (kWh): 2002: 91483.3044
570715000000007941 | 1988-05-13 | 2002-07-10 | 99 | 19 | 30 | Windmatic | VM 19 S | 846 | Mariagerfjord | LAND | Houtved by | 2f | 557821.82 | 6283320.21 | Stamdata | 166 | Historiske produktionstal (kWh): 1988: 110664; Historiske produktionstal (kWh): 1989: 202573; Historiske produktionstal (kWh): 1990: 199463; Historiske produktionstal (kWh): 1991: 189864; Historiske produktionstal (kWh): 1992: 183480; Historiske produktionstal (kWh): 1993: 185360; Historiske produktionstal (kWh): 1994: 206380; Historiske produktionstal (kWh): 1995: 185660; Historiske produktionstal (kWh): 1996: 146560; Historiske produktionstal (kWh): 1997: 174790; Historiske produktionstal (kWh): 1998: 182530; Historiske produktionstal (kWh): 1999: 165444; Historiske produktionstal (kWh): 2000: 175878; Historiske produktionstal (kWh): 2001: 147726.9404; Historiske produktionstal (kWh): 2002: 91483.3044
570715000000008153 | 1988-10-21 | 2010-05-31 | 180 | 23.2 | 30 | Danwin | DW 23-Danwin | 846 | Mariagerfjord | LAND | Rold by | 3l | 550387.56 | 6291085.01 | Stamdata | 183 | Historiske produktionstal (kWh): 1988: 58883; Historiske produktionstal (kWh): 1989: 377252; Historiske produktionstal (kWh): 1990: 371461; Historiske produktionstal (kWh): 1991: 353583; Historiske produktionstal (kWh): 1992: 367950; Historiske produktionstal (kWh): 1993: 401640; Historiske produktionstal (kWh): 1994: 363150; Historiske produktionstal (kWh): 1995: 348310; Historiske produktionstal (kWh): 1996: 287060; Historiske produktionstal (kWh): 1997: 317440; Historiske produktionstal (kWh): 1998: 344621; Historiske produktionstal (kWh): 1999: 259428; Historiske produktionstal (kWh): 2000: 307415; Historiske produktionstal (kWh): 2001: 246403.2012; Historiske produktionstal (kWh): 2002: 270267.5835; Historiske produktionstal (kWh): 2003: 247614.5156; Historiske produktionstal (kWh): 2004: 234466.5498; Historiske produktionstal (kWh): 2005: 158287.3066; Historiske produktionstal (kWh): 2006: 183947.3477; Historiske produktionstal (kWh): 2007: 266869.748; Historiske produktionstal (kWh): 2008: 216033.1058; Historiske produktionstal (kWh): 2009: 219627.9326; Historiske produktionstal (kWh): 2010: 45197.955
570715000000008337 | 1989-04-20 | 2010-06-07 | 150 | 22.2 | 30.7 | DWP | D 150 S | 846 | Mariagerfjord | LAND | Helberskov by | 8e | 577303.22 | 6286851.74 | Stamdata | 198 | Historiske produktionstal (kWh): 1989: 228450; Historiske produktionstal (kWh): 1990: 352084; Historiske produktionstal (kWh): 1991: 335139; Historiske produktionstal (kWh): 1992: 332320; Historiske produktionstal (kWh): 1993: 341520; Historiske produktionstal (kWh): 1994: 372000; Historiske produktionstal (kWh): 1995: 311150; Historiske produktionstal (kWh): 1996: 282620; Historiske produktionstal (kWh): 1997: 298830; Historiske produktionstal (kWh): 1998: 328600; Historiske produktionstal (kWh): 1999: 285757; Historiske produktionstal (kWh): 2000: 295036; Historiske produktionstal (kWh): 2001: 262481.4697; Historiske produktionstal (kWh): 2002: 264416.0635; Historiske produktionstal (kWh): 2003: 238775.1299; Historiske produktionstal (kWh): 2004: 218875.9321; Historiske produktionstal (kWh): 2005: 156881.272; Historiske produktionstal (kWh): 2006: 198750.2881; Historiske produktionstal (kWh): 2007: 264151.998; Historiske produktionstal (kWh): 2008: 216979.0259; Historiske produktionstal (kWh): 2009: 227827.8403; Historiske produktionstal (kWh): 2010: 91136.2982
570715000000008344 | 1989-04-20 | 2010-06-07 | 150 | 22.2 | 30.7 | DWP | D 150 S | 846 | Mariagerfjord | LAND | Helberskov by | 8e | 577269.03 | 6286467.77 | Stamdata | 198 | Historiske produktionstal (kWh): 1989: 219791; Historiske produktionstal (kWh): 1990: 338740; Historiske produktionstal (kWh): 1991: 322437; Historiske produktionstal (kWh): 1992: 312390; Historiske produktionstal (kWh): 1993: 329300; Historiske produktionstal (kWh): 1994: 352620; Historiske produktionstal (kWh): 1995: 311770; Historiske produktionstal (kWh): 1996: 278550; Historiske produktionstal (kWh): 1997: 294790; Historiske produktionstal (kWh): 1998: 316010; Historiske produktionstal (kWh): 1999: 274927; Historiske produktionstal (kWh): 2000: 283854; Historiske produktionstal (kWh): 2001: 259474.4697; Historiske produktionstal (kWh): 2002: 264416.0635; Historiske produktionstal (kWh): 2003: 238775.1299; Historiske produktionstal (kWh): 2004: 218875.9321; Historiske produktionstal (kWh): 2005: 156881.272; Historiske produktionstal (kWh): 2006: 198750.2881; Historiske produktionstal (kWh): 2007: 264151.998; Historiske produktionstal (kWh): 2008: 216979.0259; Historiske produktionstal (kWh): 2009: 227827.8403; Historiske produktionstal (kWh): 2010: 91136.2982
570715000000008351 | 1989-05-11 | 2010-06-07 | 150 | 22.2 | 30.7 | DWP | D 150 S | 846 | Mariagerfjord | LAND | Helberskov by | 11g | 577115.99 | 6286817.55 | Stamdata | 198 | Historiske produktionstal (kWh): 1989: 217795; Historiske produktionstal (kWh): 1990: 335662; Historiske produktionstal (kWh): 1991: 319507; Historiske produktionstal (kWh): 1992: 318690; Historiske produktionstal (kWh): 1993: 322010; Historiske produktionstal (kWh): 1994: 333780; Historiske produktionstal (kWh): 1995: 267860; Historiske produktionstal (kWh): 1996: 267450; Historiske produktionstal (kWh): 1997: 278920; Historiske produktionstal (kWh): 1998: 312230; Historiske produktionstal (kWh): 1999: 272429; Historiske produktionstal (kWh): 2000: 281274; Historiske produktionstal (kWh): 2001: 258784.4697; Historiske produktionstal (kWh): 2002: 264416.0635; Historiske produktionstal (kWh): 2003: 238775.1299; Historiske produktionstal (kWh): 2004: 218875.9321; Historiske produktionstal (kWh): 2005: 156881.272; Historiske produktionstal (kWh): 2006: 198750.2881; Historiske produktionstal (kWh): 2007: 264151.998; Historiske produktionstal (kWh): 2008: 216979.0259; Historiske produktionstal (kWh): 2009: 227827.8403; Historiske produktionstal (kWh): 2010: 91136.2982
570715000000008504 | 1989-12-15 | 2015-03-27 | 250 | 26 | 30 | Micon | 530/250 | 846 | Mariagerfjord | LAND | Stenstrup by | 4k | 553343.55 | 6285604.57 | GST, 18-02-2013 | 220 | Historiske produktionstal (kWh): 1989: 15400; Historiske produktionstal (kWh): 1990: 391625; Historiske produktionstal (kWh): 1991: 372406; Historiske produktionstal (kWh): 1992: 396940; Historiske produktionstal (kWh): 1993: 393190; Historiske produktionstal (kWh): 1994: 421850; Historiske produktionstal (kWh): 1995: 375640; Historiske produktionstal (kWh): 1996: 313910; Historiske produktionstal (kWh): 1997: 338353; Historiske produktionstal (kWh): 1998: 372468; Historiske produktionstal (kWh): 1999: 288591; Historiske produktionstal (kWh): 2000: 319471; Historiske produktionstal (kWh): 2001: 253016; Historiske produktionstal (kWh): 2002: 286587.1826; Historiske produktionstal (kWh): 2003: 257511.8711; Historiske produktionstal (kWh): 2004: 271907.4609; Historiske produktionstal (kWh): 2005: 275368.4961; Historiske produktionstal (kWh): 2006: 204764.6698; Historiske produktionstal (kWh): 2007: 316778.2227; Historiske produktionstal (kWh): 2008: 248562.2725; Historiske produktionstal (kWh): 2009: 230765.042; Historiske produktionstal (kWh): 2010: 109891.9805; Historiske produktionstal (kWh): 2011: 75541.966; Historiske produktionstal (kWh): 2012: 228536.451; Historiske produktionstal (kWh): 2013: 252019.297; Historiske produktionstal (kWh): 2014: 253224.721; Historiske produktionstal (kWh): 2015: 4560.377
570715000000008726 | 1990-11-08 | 2002-08-13 | 95 | 19 | 40 | Tellus | TE 1995 | 846 | Mariagerfjord | LAND | Marienborg | 1g | 556271.28 | 6290230.76 | Stamdata | 243 | Historiske produktionstal (kWh): 1990: 18783; Historiske produktionstal (kWh): 1991: 214551; Historiske produktionstal (kWh): 1992: 220000; Historiske produktionstal (kWh): 1993: 215000; Historiske produktionstal (kWh): 1994: 225000; Historiske produktionstal (kWh): 1995: 210000; Historiske produktionstal (kWh): 1996: 165000; Historiske produktionstal (kWh): 1997: 193000; Historiske produktionstal (kWh): 1998: 207000; Historiske produktionstal (kWh): 1999: 185353; Historiske produktionstal (kWh): 2000: 193912; Historiske produktionstal (kWh): 2001: 161667.7612; Historiske produktionstal (kWh): 2002: 117795.1263
570715000000009334 | 1993-07-13 | 2013-12-17 | 225 | 27 | 31 | Vestas Wind Systems A/S | V 27-225 | 846 | Mariagerfjord | LAND | Vive by | 1f | 562545.22 | 6285132.65 | GST, 18-02-2013 | 297 | Historiske produktionstal (kWh): 1993: 128300; Historiske produktionstal (kWh): 1994: 318310; Historiske produktionstal (kWh): 1995: 298800; Historiske produktionstal (kWh): 1996: 270210; Historiske produktionstal (kWh): 1997: 281640; Historiske produktionstal (kWh): 1998: 280279; Historiske produktionstal (kWh): 1999: 225576; Historiske produktionstal (kWh): 2000: 257212; Historiske produktionstal (kWh): 2001: 227067.2803; Historiske produktionstal (kWh): 2002: 248964.5693; Historiske produktionstal (kWh): 2003: 205685.1318; Historiske produktionstal (kWh): 2004: 229397.0332; Historiske produktionstal (kWh): 2005: 243309.7861; Historiske produktionstal (kWh): 2006: 206544.4443; Historiske produktionstal (kWh): 2007: 286987.2334; Historiske produktionstal (kWh): 2008: 266236.8262; Historiske produktionstal (kWh): 2009: 230122.1787; Historiske produktionstal (kWh): 2010: 236673.9961; Historiske produktionstal (kWh): 2011: 270719.816; Historiske produktionstal (kWh): 2012: 238431.647; Historiske produktionstal (kWh): 2013: 143679.639; Historiske produktionstal (kWh): 2014: 0; Historiske produktionstal (kWh): 2015: 0
570715000000009358 | 1993-09-24 | 2016-04-20 | 150 | 24.6 | 32 | Nordtank | NTK 150 XLR-Nordtank | 846 | Mariagerfjord | LAND | Ø. Doense by | 4t m.fl | 552389.69 | 6284379.76 | GST, 18-02-2013 | 298 | Historiske produktionstal (kWh): 1993: 76610; Historiske produktionstal (kWh): 1994: 380520; Historiske produktionstal (kWh): 1995: 343850; Historiske produktionstal (kWh): 1996: 289640; Historiske produktionstal (kWh): 1997: 319520; Historiske produktionstal (kWh): 1998: 331530; Historiske produktionstal (kWh): 1999: 313769; Historiske produktionstal (kWh): 2000: 325868; Historiske produktionstal (kWh): 2001: 256000.2402; Historiske produktionstal (kWh): 2002: 275160.3936; Historiske produktionstal (kWh): 2003: 256245.687; Historiske produktionstal (kWh): 2004: 291179.3105; Historiske produktionstal (kWh): 2005: 278392.4922; Historiske produktionstal (kWh): 2006: 250042.2588; Historiske produktionstal (kWh): 2007: 321756.8584; Historiske produktionstal (kWh): 2008: 297303.0068; Historiske produktionstal (kWh): 2009: 260441.6826; Historiske produktionstal (kWh): 2010: 248626.0091; Historiske produktionstal (kWh): 2011: 308430.446; Historiske produktionstal (kWh): 2012: 298327.3365; Historiske produktionstal (kWh): 2013: 268646.0115; Historiske produktionstal (kWh): 2014: 282029.3325; Historiske produktionstal (kWh): 2015: 341731.792; Historiske produktionstal (kWh): 2016: 63098.412
570715000000009365 | 1993-09-24 | 2016-04-20 | 150 | 24.6 | 32 | Nordtank | NTK 150 XLR-Nordtank | 846 | Mariagerfjord | LAND | Ø. Doense by | 4t m.fl | 552385.07 | 6284290.11 | GST, 18-02-2013 | 298 | Historiske produktionstal (kWh): 1993: 73580; Historiske produktionstal (kWh): 1994: 376020; Historiske produktionstal (kWh): 1995: 340220; Historiske produktionstal (kWh): 1996: 282310; Historiske produktionstal (kWh): 1997: 316770; Historiske produktionstal (kWh): 1998: 324020; Historiske produktionstal (kWh): 1999: 310027; Historiske produktionstal (kWh): 2000: 321981; Historiske produktionstal (kWh): 2001: 255175.2402; Historiske produktionstal (kWh): 2002: 275160.3936; Historiske produktionstal (kWh): 2003: 256245.687; Historiske produktionstal (kWh): 2004: 291179.3105; Historiske produktionstal (kWh): 2005: 278392.4922; Historiske produktionstal (kWh): 2006: 250042.2588; Historiske produktionstal (kWh): 2007: 321756.8584; Historiske produktionstal (kWh): 2008: 297303.0068; Historiske produktionstal (kWh): 2009: 260441.6826; Historiske produktionstal (kWh): 2010: 248626.0091; Historiske produktionstal (kWh): 2011: 308430.446; Historiske produktionstal (kWh): 2012: 298327.3365; Historiske produktionstal (kWh): 2013: 268646.0115; Historiske produktionstal (kWh): 2014: 282029.3325; Historiske produktionstal (kWh): 2015: 341731.792; Historiske produktionstal (kWh): 2016: 63098.412
570715000000010880 | 2001-08-24 | 2016-01-19 | 660 | 47 | 45 | Vestas Wind Systems A/S | V 47-660 | 846 | Mariagerfjord | LAND | Døstrup by | 5a | 544409.01 | 6281351.63 | GST, 18-02-2013 | 456 | Historiske produktionstal (kWh): 2001: 426141.75; Historiske produktionstal (kWh): 2002: 1213256.2969; Historiske produktionstal (kWh): 2003: 1072532.1797; Historiske produktionstal (kWh): 2004: 1211761.1133; Historiske produktionstal (kWh): 2005: 1165593.8906; Historiske produktionstal (kWh): 2006: 1037817.3398; Historiske produktionstal (kWh): 2007: 1323582.8086; Historiske produktionstal (kWh): 2008: 1192246.9453; Historiske produktionstal (kWh): 2009: 1041961.9766; Historiske produktionstal (kWh): 2010: 999588.2292; Historiske produktionstal (kWh): 2011: 1169185.258; Historiske produktionstal (kWh): 2012: 1164904.206; Historiske produktionstal (kWh): 2013: 1060976.118; Historiske produktionstal (kWh): 2014: 1117191.042; Historiske produktionstal (kWh): 2015: 1208887.546; Historiske produktionstal (kWh): 2016: 0
570715000000010897 | 2001-07-01 | 2016-02-25 | 660 | 47 | 45 | Vestas Wind Systems A/S | V 47-660 | 846 | Mariagerfjord | LAND | Døstrup by | 5a | 544397.11 | 6281151.85 | GST, 18-02-2013 | 457 | Historiske produktionstal (kWh): 2001: 573058; Historiske produktionstal (kWh): 2002: 1207571.1289; Historiske produktionstal (kWh): 2003: 1119767.8281; Historiske produktionstal (kWh): 2004: 1316399.4531; Historiske produktionstal (kWh): 2005: 1220511.332; Historiske produktionstal (kWh): 2006: 1108742.6602; Historiske produktionstal (kWh): 2007: 1427967.4141; Historiske produktionstal (kWh): 2008: 1282028.5586; Historiske produktionstal (kWh): 2009: 1156829.4141; Historiske produktionstal (kWh): 2010: 1096893.1157; Historiske produktionstal (kWh): 2011: 1295677.79; Historiske produktionstal (kWh): 2012: 1266567.06; Historiske produktionstal (kWh): 2013: 1125820.657; Historiske produktionstal (kWh): 2014: 1178193.746; Historiske produktionstal (kWh): 2015: 1430824.894; Historiske produktionstal (kWh): 2016: 199186.99
570715000000010903 | 2001-07-01 | 2016-02-25 | 660 | 47 | 45 | Vestas Wind Systems A/S | V 47-660 | 846 | Mariagerfjord | LAND | Døstrup by | 5a | 544385.33 | 6280952.17 | GST, 18-02-2013 | 458 | Historiske produktionstal (kWh): 2001: 567071.75; Historiske produktionstal (kWh): 2002: 1257206.6094; Historiske produktionstal (kWh): 2003: 1134562.8594; Historiske produktionstal (kWh): 2004: 1290087.2266; Historiske produktionstal (kWh): 2005: 1222074.4922; Historiske produktionstal (kWh): 2006: 1102414.0938; Historiske produktionstal (kWh): 2007: 1396542.8594; Historiske produktionstal (kWh): 2008: 1260977.4648; Historiske produktionstal (kWh): 2009: 1137446.2539; Historiske produktionstal (kWh): 2010: 1035217.1038; Historiske produktionstal (kWh): 2011: 1285558.017; Historiske produktionstal (kWh): 2012: 1195374.431; Historiske produktionstal (kWh): 2013: 1057501.973; Historiske produktionstal (kWh): 2014: 1193487.316; Historiske produktionstal (kWh): 2015: 1399785.865; Historiske produktionstal (kWh): 2016: 196700.843
570715000000010910 | 2001-06-13 | 2016-02-25 | 660 | 47 | 45 | Vestas Wind Systems A/S | V 47-660 | 846 | Mariagerfjord | LAND | Døstrup by | 5a | 544597.23 | 6281240.27 | GST, 18-02-2013 | 459 | Historiske produktionstal (kWh): 2001: 596646; Historiske produktionstal (kWh): 2002: 1199120.2578; Historiske produktionstal (kWh): 2003: 1071747.1523; Historiske produktionstal (kWh): 2004: 1275943.3047; Historiske produktionstal (kWh): 2005: 1237054.2383; Historiske produktionstal (kWh): 2006: 968627.7188; Historiske produktionstal (kWh): 2007: 1314580.4766; Historiske produktionstal (kWh): 2008: 1244998.6055; Historiske produktionstal (kWh): 2009: 1080930.3525; Historiske produktionstal (kWh): 2010: 1074504.7481; Historiske produktionstal (kWh): 2011: 1275915.411; Historiske produktionstal (kWh): 2012: 1228648.83; Historiske produktionstal (kWh): 2013: 1102941.237; Historiske produktionstal (kWh): 2014: 1152205.637; Historiske produktionstal (kWh): 2015: 1387826.262; Historiske produktionstal (kWh): 2016: 206601.124
570715000000010927 | 2001-06-13 | 2016-01-19 | 660 | 47 | 45 | Vestas Wind Systems A/S | V 47-660 | 846 | Mariagerfjord | LAND | Døstrup by | 5a | 544585.3 | 6281040.55 | GST, 18-02-2013 | 460 | Historiske produktionstal (kWh): 2001: 612104.5; Historiske produktionstal (kWh): 2002: 1266301.6367; Historiske produktionstal (kWh): 2003: 1115580.8086; Historiske produktionstal (kWh): 2004: 1277255.6875; Historiske produktionstal (kWh): 2005: 1255195.9336; Historiske produktionstal (kWh): 2006: 1150376.1289; Historiske produktionstal (kWh): 2007: 1388241.9258; Historiske produktionstal (kWh): 2008: 1279310.0117; Historiske produktionstal (kWh): 2009: 1190562.1992; Historiske produktionstal (kWh): 2010: 1109422.561; Historiske produktionstal (kWh): 2011: 1287934.258; Historiske produktionstal (kWh): 2012: 1251961.362; Historiske produktionstal (kWh): 2013: 1139453.791; Historiske produktionstal (kWh): 2014: 1231601.925; Historiske produktionstal (kWh): 2015: 1423271.379; Historiske produktionstal (kWh): 2016: 68690.224
570715000000018886 | 1985-09-25 | 2002-12-10 | 75 | 17 | 22.5 | Vestas Wind Systems A/S | V 17-75 | 846 | Mariagerfjord | LAND | Sdr. Onsild | 13d | 545951 | 6271375 | Stamdata | 95025 | Historiske produktionstal (kWh): 1985: 26961.6152; Historiske produktionstal (kWh): 1986: 133592.1406; Historiske produktionstal (kWh): 1987: 112977.7969; Historiske produktionstal (kWh): 1988: 127695.3984; Historiske produktionstal (kWh): 1989: 129114.1797; Historiske produktionstal (kWh): 1990: 134763.7812; Historiske produktionstal (kWh): 1991: 120847.7812; Historiske produktionstal (kWh): 1992: 121424.0391; Historiske produktionstal (kWh): 1993: 138956; Historiske produktionstal (kWh): 1994: 142012; Historiske produktionstal (kWh): 1995: 118484; Historiske produktionstal (kWh): 1996: 117378; Historiske produktionstal (kWh): 1997: 118617; Historiske produktionstal (kWh): 1998: 120595; Historiske produktionstal (kWh): 1999: 108214; Historiske produktionstal (kWh): 2000: 117913; Historiske produktionstal (kWh): 2001: 95438.999; Historiske produktionstal (kWh): 2002: 94775
570715000000019005 | 1987-09-18 | 2002-07-23 | 99 | 19 | 30 | Windmatic | VM 19 S | 846 | Mariagerfjord | LAND | Handest By, Glenstrup | 13a | 549651 | 6269981 | Stamdata | 95037 | Historiske produktionstal (kWh): 1987: 35985.4453; Historiske produktionstal (kWh): 1988: 162693.0469; Historiske produktionstal (kWh): 1989: 164500.6875; Historiske produktionstal (kWh): 1990: 171698.6875; Historiske produktionstal (kWh): 1991: 153968.7031; Historiske produktionstal (kWh): 1992: 154702.9062; Historiske produktionstal (kWh): 1993: 174529; Historiske produktionstal (kWh): 1994: 179291; Historiske produktionstal (kWh): 1995: 152593; Historiske produktionstal (kWh): 1996: 141634; Historiske produktionstal (kWh): 1997: 154305; Historiske produktionstal (kWh): 1998: 154366; Historiske produktionstal (kWh): 1999: 136142; Historiske produktionstal (kWh): 2000: 159074; Historiske produktionstal (kWh): 2001: 130262; Historiske produktionstal (kWh): 2002: 72915
570715000000019227 | 1990-01-19 | 2016-07-19 | 225 | 27 | 32 | Vestas Wind Systems A/S | V 27-225 | 846 | Mariagerfjord | LAND | Ulstrup | 2a | 547890.6 | 6270721.42 | GST, 18-02-2013 | 95059 | Historiske produktionstal (kWh): 1990: 431461.6562; Historiske produktionstal (kWh): 1991: 422081.4062; Historiske produktionstal (kWh): 1992: 424094.0938; Historiske produktionstal (kWh): 1993: 464560; Historiske produktionstal (kWh): 1994: 490140; Historiske produktionstal (kWh): 1995: 430640; Historiske produktionstal (kWh): 1996: 396410; Historiske produktionstal (kWh): 1997: 425250; Historiske produktionstal (kWh): 1998: 423150; Historiske produktionstal (kWh): 1999: 379905; Historiske produktionstal (kWh): 2000: 419689; Historiske produktionstal (kWh): 2001: 363461.2773; Historiske produktionstal (kWh): 2002: 378310.6484; Historiske produktionstal (kWh): 2003: 338610.4824; Historiske produktionstal (kWh): 2004: 379374.5625; Historiske produktionstal (kWh): 2005: 370507.5508; Historiske produktionstal (kWh): 2006: 329715.4717; Historiske produktionstal (kWh): 2007: 430080.6387; Historiske produktionstal (kWh): 2008: 377622.6279; Historiske produktionstal (kWh): 2009: 349099.7656; Historiske produktionstal (kWh): 2010: 341094.8005; Historiske produktionstal (kWh): 2011: 376912.67; Historiske produktionstal (kWh): 2012: 384000.96; Historiske produktionstal (kWh): 2013: 344402.58; Historiske produktionstal (kWh): 2014: 370130.29; Historiske produktionstal (kWh): 2015: 420363.71; Historiske produktionstal (kWh): 2016: 158044.27
570715000000020834 | 2000-11-08 | 2017-11-09 | 750 | 48 | 45 | NEG Micon | NM 48/750 | 846 | Mariagerfjord | LAND | Handest by, Glenstrup | 12f | 553875.22 | 6269735.15 | SDFE2018 | 95165 | Historiske produktionstal (kWh): 2000: 124341; Historiske produktionstal (kWh): 2001: 1146073.9883; Historiske produktionstal (kWh): 2002: 1192419.9102; Historiske produktionstal (kWh): 2003: 1092116.3047; Historiske produktionstal (kWh): 2004: 1184657.293; Historiske produktionstal (kWh): 2005: 1174562.3086; Historiske produktionstal (kWh): 2006: 1008423.8047; Historiske produktionstal (kWh): 2007: 1350444.0781; Historiske produktionstal (kWh): 2008: 1235405.1055; Historiske produktionstal (kWh): 2009: 1065396.6641; Historiske produktionstal (kWh): 2010: 998284.7558; Historiske produktionstal (kWh): 2011: 1214838.36; Historiske produktionstal (kWh): 2012: 1151532.39; Historiske produktionstal (kWh): 2013: 1046790.18; Historiske produktionstal (kWh): 2014: 1069384.42; Historiske produktionstal (kWh): 2015: 1197464; Historiske produktionstal (kWh): 2016: 949988; Historiske produktionstal (kWh): 2017: 781873
570715000000020841 | 2000-11-21 | 2017-11-09 | 750 | 48 | 45 | NEG Micon | NM 48/750 | 846 | Mariagerfjord | LAND | Handest by, Glenstrup | 8e | 553777.78 | 6269884.93 | SDFE2018 | 95166 | Historiske produktionstal (kWh): 2000: 116381; Historiske produktionstal (kWh): 2001: 1104488.1055; Historiske produktionstal (kWh): 2002: 1154906.6875; Historiske produktionstal (kWh): 2003: 1053139.5117; Historiske produktionstal (kWh): 2004: 1155160.1055; Historiske produktionstal (kWh): 2005: 1134972.6055; Historiske produktionstal (kWh): 2006: 967096.9863; Historiske produktionstal (kWh): 2007: 1312177.2656; Historiske produktionstal (kWh): 2008: 1204439.3359; Historiske produktionstal (kWh): 2009: 1003964.1484; Historiske produktionstal (kWh): 2010: 948941.0395; Historiske produktionstal (kWh): 2011: 1164515.46; Historiske produktionstal (kWh): 2012: 1101838.43; Historiske produktionstal (kWh): 2013: 952025.88; Historiske produktionstal (kWh): 2014: 1011511.82; Historiske produktionstal (kWh): 2015: 1228671.95; Historiske produktionstal (kWh): 2016: 905844.01; Historiske produktionstal (kWh): 2017: 826058
570715000000020858 | 2000-11-08 | 2017-11-09 | 750 | 48.2 | 45 | NEG Micon | NM 48/750 | 846 | Mariagerfjord | LAND | Handest by, Glenstrup | 11a | 553681.39 | 6270034.14 | SDFE2018 | 95167 | Historiske produktionstal (kWh): 2000: 111060; Historiske produktionstal (kWh): 2001: 1039384.4922; Historiske produktionstal (kWh): 2002: 1103545.0117; Historiske produktionstal (kWh): 2003: 996926.4141; Historiske produktionstal (kWh): 2004: 1108672.3047; Historiske produktionstal (kWh): 2005: 1108935.5938; Historiske produktionstal (kWh): 2006: 961814.8477; Historiske produktionstal (kWh): 2007: 1282992.0234; Historiske produktionstal (kWh): 2008: 1160355.0547; Historiske produktionstal (kWh): 2009: 966445.3867; Historiske produktionstal (kWh): 2010: 942041.978; Historiske produktionstal (kWh): 2011: 1137338.37; Historiske produktionstal (kWh): 2012: 1102087.1; Historiske produktionstal (kWh): 2013: 998505.15; Historiske produktionstal (kWh): 2014: 1003749.1; Historiske produktionstal (kWh): 2015: 1235386.6; Historiske produktionstal (kWh): 2016: 913256.89; Historiske produktionstal (kWh): 2017: 800414
570715000000020865 | 2000-11-20 | 2017-11-09 | 750 | 48 | 50 | NEG Micon | NM 48/750 | 846 | Mariagerfjord | LAND | Handest By, Glenstrup | 4t | 553583.89 | 6270183.84 | SDFE2018 | 95168 | Historiske produktionstal (kWh): 2000: 114536; Historiske produktionstal (kWh): 2001: 1041641.7109; Historiske produktionstal (kWh): 2002: 1088226.0977; Historiske produktionstal (kWh): 2003: 1000092.9023; Historiske produktionstal (kWh): 2004: 1107203.6055; Historiske produktionstal (kWh): 2005: 1086793.9922; Historiske produktionstal (kWh): 2006: 959004.0352; Historiske produktionstal (kWh): 2007: 1286005.0625; Historiske produktionstal (kWh): 2008: 1129186.4141; Historiske produktionstal (kWh): 2009: 963783.4102; Historiske produktionstal (kWh): 2010: 880068.9425; Historiske produktionstal (kWh): 2011: 1073908.61; Historiske produktionstal (kWh): 2012: 1076859.4; Historiske produktionstal (kWh): 2013: 991690.92; Historiske produktionstal (kWh): 2014: 932105.74; Historiske produktionstal (kWh): 2015: 1131161.86; Historiske produktionstal (kWh): 2016: 878689.29; Historiske produktionstal (kWh): 2017: 732593
570715000001761996 | 2010-10-26 | 2011-06-30 | 10 | 7.1 | 21.5 | ETW-H-10 | H-10 | 846 | Mariagerfjord | LAND | Mariagerkloster, Mariager jorder | 4a | 557498 | 6277737 | Stamdata | 95228
571313104402908677 | 2015-03-10 | 2015-03-10 | 10 | 13 | 18.2 | Ukendt | Ukendt-Ukendt | 846 | Mariagerfjord | Land |  |  |  |  | Stamdata |  | Historiske produktionstal (kWh): 2015: 0.64
570715000000000010 | 1978-05-01 | 2002-03-31 | 55 | 15.6 | 22.5 | Windmatic | Ukendt-Windmatic | 849 | Jammerbugt | LAND | EJSTRUP BY | 11a | 531015.87 | 6330688.58 | Stamdata | 105/88022 | Historiske produktionstal (kWh): 1978: 0; Historiske produktionstal (kWh): 1979: 0; Historiske produktionstal (kWh): 1980: 83709; Historiske produktionstal (kWh): 1981: 92504; Historiske produktionstal (kWh): 1982: 83162; Historiske produktionstal (kWh): 1983: 100836; Historiske produktionstal (kWh): 1984: 102372; Historiske produktionstal (kWh): 1985: 80468; Historiske produktionstal (kWh): 1986: 99678; Historiske produktionstal (kWh): 1987: 88687; Historiske produktionstal (kWh): 1988: 94559; Historiske produktionstal (kWh): 1989: 100970; Historiske produktionstal (kWh): 1990: 99420; Historiske produktionstal (kWh): 1991: 94635; Historiske produktionstal (kWh): 1992: 86538; Historiske produktionstal (kWh): 1993: 97106; Historiske produktionstal (kWh): 1994: 103557; Historiske produktionstal (kWh): 1995: 89331; Historiske produktionstal (kWh): 1996: 76528; Historiske produktionstal (kWh): 1997: 89806; Historiske produktionstal (kWh): 1998: 90928; Historiske produktionstal (kWh): 1999: 78947; Historiske produktionstal (kWh): 2000: 87047; Historiske produktionstal (kWh): 2001: 43813.2823; Historiske produktionstal (kWh): 2002: 22418.4873
570715000000000027 | 1986-10-09 | 2002-11-01 | 99 | 19.6 | 22 | Wincon | W 99 kW | 849 | Jammerbugt | LAND | Klim by | 41aq | 509475 | 6322030 | Stamdata | 132/88018 | Historiske produktionstal (kWh): 1986: 42270; Historiske produktionstal (kWh): 1987: 225651; Historiske produktionstal (kWh): 1988: 240592; Historiske produktionstal (kWh): 1989: 256905; Historiske produktionstal (kWh): 1990: 252961; Historiske produktionstal (kWh): 1991: 240786; Historiske produktionstal (kWh): 1992: 244801; Historiske produktionstal (kWh): 1993: 246367; Historiske produktionstal (kWh): 1994: 255560; Historiske produktionstal (kWh): 1995: 232160; Historiske produktionstal (kWh): 1996: 193460; Historiske produktionstal (kWh): 1997: 208787; Historiske produktionstal (kWh): 1998: 232611; Historiske produktionstal (kWh): 1999: 190872; Historiske produktionstal (kWh): 2000: 232895; Historiske produktionstal (kWh): 2001: 189146.8818; Historiske produktionstal (kWh): 2002: 176007.6514
570715000000000034 | 1981-05-01 | 2001-04-30 | 37 | 11 | 22 | NKT | 30-NKT | 849 | Jammerbugt | LAND | Åby by, Åby | 22c | 546156 | 6335065 | Stamdata | 133/88027 | Historiske produktionstal (kWh): 2001: 0; Historiske produktionstal (kWh): 2002: 0
570715000000000041 | 1985-04-01 | 2002-07-31 | 95 | 18.6 | 22 | Vestas Wind Systems A/S | 75 kW | 849 | Jammerbugt | LAND | Nr Skovsgaard, Ø Svenstrup | 1f | 534018.26 | 6328205.96 | Stamdata | 146/88024 | Historiske produktionstal (kWh): 1985: 74705; Historiske produktionstal (kWh): 1986: 138809; Historiske produktionstal (kWh): 1987: 123502; Historiske produktionstal (kWh): 1988: 131680; Historiske produktionstal (kWh): 1989: 140608; Historiske produktionstal (kWh): 1990: 138450; Historiske produktionstal (kWh): 1991: 131786; Historiske produktionstal (kWh): 1992: 131240; Historiske produktionstal (kWh): 1993: 135020; Historiske produktionstal (kWh): 1994: 139870; Historiske produktionstal (kWh): 1995: 129230; Historiske produktionstal (kWh): 1996: 104400; Historiske produktionstal (kWh): 1997: 120436; Historiske produktionstal (kWh): 1998: 124581; Historiske produktionstal (kWh): 1999: 109944; Historiske produktionstal (kWh): 2000: 119651; Historiske produktionstal (kWh): 2001: 102921.1099; Historiske produktionstal (kWh): 2002: 67903.7002
570715000000000065 | 1986-05-01 | 2003-04-28 | 95 | 19.4 | 24.5 | BONUS | 97 | 849 | Jammerbugt | LAND | Attrup | 2e | 529639 | 6322708 | Stamdata | 149/88021-1 | Historiske produktionstal (kWh): 1986: 144995.5; Historiske produktionstal (kWh): 1987: 221154; Historiske produktionstal (kWh): 1988: 235797; Historiske produktionstal (kWh): 1989: 251785; Historiske produktionstal (kWh): 1990: 247919.5; Historiske produktionstal (kWh): 1991: 235988; Historiske produktionstal (kWh): 1992: 228970; Historiske produktionstal (kWh): 1993: 244145; Historiske produktionstal (kWh): 1994: 250395; Historiske produktionstal (kWh): 1995: 222010; Historiske produktionstal (kWh): 1996: 192280; Historiske produktionstal (kWh): 1997: 208035; Historiske produktionstal (kWh): 1998: 223990; Historiske produktionstal (kWh): 1999: 203277.5; Historiske produktionstal (kWh): 2000: 221259; Historiske produktionstal (kWh): 2001: 179386.9023; Historiske produktionstal (kWh): 2002: 87859.7347; Historiske produktionstal (kWh): 2003: 16953.6189
570715000000000072 | 1986-05-01 | 2003-04-28 | 95 | 19.4 | 24.5 | BONUS | 97 | 849 | Jammerbugt | LAND | Attrup | 2e | 529561 | 6322756 | Stamdata | 149/88021-2 | Historiske produktionstal (kWh): 1986: 144995.5; Historiske produktionstal (kWh): 1987: 221154; Historiske produktionstal (kWh): 1988: 235797; Historiske produktionstal (kWh): 1989: 251785; Historiske produktionstal (kWh): 1990: 247919.5; Historiske produktionstal (kWh): 1991: 235988; Historiske produktionstal (kWh): 1992: 228970; Historiske produktionstal (kWh): 1993: 244145; Historiske produktionstal (kWh): 1994: 250395; Historiske produktionstal (kWh): 1995: 222010; Historiske produktionstal (kWh): 1996: 192280; Historiske produktionstal (kWh): 1997: 208035; Historiske produktionstal (kWh): 1998: 223990; Historiske produktionstal (kWh): 1999: 203277.5; Historiske produktionstal (kWh): 2000: 221259; Historiske produktionstal (kWh): 2001: 179386.9023; Historiske produktionstal (kWh): 2002: 87859.7347; Historiske produktionstal (kWh): 2003: 16953.6189
570715000000000089 | 1978-07-01 | 2000-06-30 | 55 | 15 | 18 |  |  | 849 | Jammerbugt | LAND | Gjøl by, Gjøl | 1ak | 548440.59 | 6325694.35 | Stamdata | 154/nedtaget | Historiske produktionstal (kWh): 2001: 0; Historiske produktionstal (kWh): 2002: 0
570715000000000102 | 1986-05-01 | 2002-10-04 | 95 | 19.3 | 22.6 | Micon | 99-Micon | 849 | Jammerbugt | LAND | Sydøstlige del Vedsted | 95a | 539260.2 | 6331029.33 | Stamdata | 258/88009-1 | Historiske produktionstal (kWh): 1986: 116671.5; Historiske produktionstal (kWh): 1987: 177953.5; Historiske produktionstal (kWh): 1988: 189736; Historiske produktionstal (kWh): 1989: 202601; Historiske produktionstal (kWh): 1990: 199491; Historiske produktionstal (kWh): 1991: 189889.5; Historiske produktionstal (kWh): 1992: 204961; Historiske produktionstal (kWh): 1993: 199600.5; Historiske produktionstal (kWh): 1994: 228733; Historiske produktionstal (kWh): 1995: 189863.5; Historiske produktionstal (kWh): 1996: 157202; Historiske produktionstal (kWh): 1997: 160535; Historiske produktionstal (kWh): 1998: 176566; Historiske produktionstal (kWh): 1999: 146159; Historiske produktionstal (kWh): 2000: 148123.5; Historiske produktionstal (kWh): 2001: 137292; Historiske produktionstal (kWh): 2002: 98597.1555
570715000000000119 | 1986-05-01 | 2002-10-04 | 95 | 19.3 | 22.6 | Micon | 99-Micon | 849 | Jammerbugt | LAND | Sydøstlige del Vedsted | 95a | 545894.93 | 6329886.51 | Stamdata | 258/88009-2 | Historiske produktionstal (kWh): 1986: 116671.5; Historiske produktionstal (kWh): 1987: 177953.5; Historiske produktionstal (kWh): 1988: 189736; Historiske produktionstal (kWh): 1989: 202601; Historiske produktionstal (kWh): 1990: 199491; Historiske produktionstal (kWh): 1991: 189889.5; Historiske produktionstal (kWh): 1992: 204961; Historiske produktionstal (kWh): 1993: 199600.5; Historiske produktionstal (kWh): 1994: 228733; Historiske produktionstal (kWh): 1995: 189863.5; Historiske produktionstal (kWh): 1996: 157202; Historiske produktionstal (kWh): 1997: 160535; Historiske produktionstal (kWh): 1998: 176566; Historiske produktionstal (kWh): 1999: 146159; Historiske produktionstal (kWh): 2000: 148123.5; Historiske produktionstal (kWh): 2001: 137292; Historiske produktionstal (kWh): 2002: 98597.1555
570715000000000126 | 1986-10-09 | 2002-08-21 | 99 | 19 | 22 | Wincon | M 99 | 849 | Jammerbugt | LAND | Husby by Kjettrup | 5v | 521602.98 | 6324202.56 | Stamdata | 363/88019 | Historiske produktionstal (kWh): 1986: 33275; Historiske produktionstal (kWh): 1987: 177635; Historiske produktionstal (kWh): 1988: 189397; Historiske produktionstal (kWh): 1989: 202239; Historiske produktionstal (kWh): 1990: 199134; Historiske produktionstal (kWh): 1991: 189550; Historiske produktionstal (kWh): 1992: 181439; Historiske produktionstal (kWh): 1993: 189341; Historiske produktionstal (kWh): 1994: 183508; Historiske produktionstal (kWh): 1995: 183926; Historiske produktionstal (kWh): 1996: 154990; Historiske produktionstal (kWh): 1997: 174042; Historiske produktionstal (kWh): 1998: 175193; Historiske produktionstal (kWh): 1999: 167189; Historiske produktionstal (kWh): 2000: 188012; Historiske produktionstal (kWh): 2001: 152944.2798; Historiske produktionstal (kWh): 2002: 106992.3391
570715000000000157 | 1988-04-07 | 2010-04-07 | 250 | 24 | 30 | Micon | M 450-250 | 849 | Jammerbugt | LAND | Gøttrup by - Gøttrup | 23f | 509830.16 | 6322678.766 | Stamdata | 381/88017-1 | Historiske produktionstal (kWh): 1988: 285711; Historiske produktionstal (kWh): 1989: 457625.5; Historiske produktionstal (kWh): 1990: 450599.5; Historiske produktionstal (kWh): 1991: 428913; Historiske produktionstal (kWh): 1992: 432395; Historiske produktionstal (kWh): 1993: 437325; Historiske produktionstal (kWh): 1994: 458125; Historiske produktionstal (kWh): 1995: 420180; Historiske produktionstal (kWh): 1996: 339320; Historiske produktionstal (kWh): 1997: 382910; Historiske produktionstal (kWh): 1998: 406905; Historiske produktionstal (kWh): 1999: 347870; Historiske produktionstal (kWh): 2000: 403591.5; Historiske produktionstal (kWh): 2001: 286565.4141; Historiske produktionstal (kWh): 2002: 339425.1367; Historiske produktionstal (kWh): 2003: 291191.8379; Historiske produktionstal (kWh): 2004: 357474.2773; Historiske produktionstal (kWh): 2005: 290358.3945; Historiske produktionstal (kWh): 2006: 251056.1499; Historiske produktionstal (kWh): 2007: 344105.9268; Historiske produktionstal (kWh): 2008: 345731.0518; Historiske produktionstal (kWh): 2009: 289291.6753; Historiske produktionstal (kWh): 2010: 139956.8991
570715000000000164 | 1988-04-07 | 2010-05-31 | 250 | 24 | 30 | Micon | M 450-250 | 849 | Jammerbugt | LAND | Gøttrup by - Gøttrup | 23f | 509810.6 | 6322845.1 | Stamdata | 381/88017-2 | Historiske produktionstal (kWh): 1988: 285711; Historiske produktionstal (kWh): 1989: 457625.5; Historiske produktionstal (kWh): 1990: 450599.5; Historiske produktionstal (kWh): 1991: 428913; Historiske produktionstal (kWh): 1992: 432395; Historiske produktionstal (kWh): 1993: 437325; Historiske produktionstal (kWh): 1994: 458125; Historiske produktionstal (kWh): 1995: 420180; Historiske produktionstal (kWh): 1996: 339320; Historiske produktionstal (kWh): 1997: 382910; Historiske produktionstal (kWh): 1998: 406905; Historiske produktionstal (kWh): 1999: 347870; Historiske produktionstal (kWh): 2000: 403591.5; Historiske produktionstal (kWh): 2001: 286565.4141; Historiske produktionstal (kWh): 2002: 339425.1367; Historiske produktionstal (kWh): 2003: 291191.8379; Historiske produktionstal (kWh): 2004: 357474.2773; Historiske produktionstal (kWh): 2005: 290358.3945; Historiske produktionstal (kWh): 2006: 251056.1499; Historiske produktionstal (kWh): 2007: 344105.9268; Historiske produktionstal (kWh): 2008: 345731.0518; Historiske produktionstal (kWh): 2009: 289291.6753; Historiske produktionstal (kWh): 2010: 139956.8991
570715000000000218 | 1988-09-23 | 2017-09-04 | 160 | 23 | 24 | Wind World | W 2320 | 849 | Jammerbugt | LAND | Attrup Torslev | 7f | 529308.27 | 6322935.61 | SDFE2018 | 386/88012-1 | Historiske produktionstal (kWh): 1988: 77952; Historiske produktionstal (kWh): 1989: 332949.5; Historiske produktionstal (kWh): 1990: 327837.5; Historiske produktionstal (kWh): 1991: 312059.5; Historiske produktionstal (kWh): 1992: 314760; Historiske produktionstal (kWh): 1993: 325690; Historiske produktionstal (kWh): 1994: 294565; Historiske produktionstal (kWh): 1995: 297485; Historiske produktionstal (kWh): 1996: 259160; Historiske produktionstal (kWh): 1997: 284360; Historiske produktionstal (kWh): 1998: 292724; Historiske produktionstal (kWh): 1999: 266453.5; Historiske produktionstal (kWh): 2000: 297256; Historiske produktionstal (kWh): 2001: 345778.7915; Historiske produktionstal (kWh): 2002: 171559.7513; Historiske produktionstal (kWh): 2003: 216851.499; Historiske produktionstal (kWh): 2004: 264195.4424; Historiske produktionstal (kWh): 2005: 225002.6572; Historiske produktionstal (kWh): 2006: 241868.73; Historiske produktionstal (kWh): 2007: 302081.522; Historiske produktionstal (kWh): 2008: 296261.9321; Historiske produktionstal (kWh): 2009: 250287.8223; Historiske produktionstal (kWh): 2010: 236655.3496; Historiske produktionstal (kWh): 2011: 305807.94; Historiske produktionstal (kWh): 2012: 287183.43; Historiske produktionstal (kWh): 2013: 270478.48; Historiske produktionstal (kWh): 2014: 296763.68; Historiske produktionstal (kWh): 2015: 361413.23; Historiske produktionstal (kWh): 2016: 243492.49; Historiske produktionstal (kWh): 2017: 72623.34
570715000000000225 | 1988-09-23 | 2017-09-04 | 160 | 23 | 24 | Wind World | W 2320 | 849 | Jammerbugt | LAND | Attrup Torslev | 7f | 529226.04 | 6322992.16 | SDFE2018 | 386/88012-2 | Historiske produktionstal (kWh): 1988: 77952; Historiske produktionstal (kWh): 1989: 332949.5; Historiske produktionstal (kWh): 1990: 327837.5; Historiske produktionstal (kWh): 1991: 312059.5; Historiske produktionstal (kWh): 1992: 314760; Historiske produktionstal (kWh): 1993: 325690; Historiske produktionstal (kWh): 1994: 294565; Historiske produktionstal (kWh): 1995: 297485; Historiske produktionstal (kWh): 1996: 259160; Historiske produktionstal (kWh): 1997: 284360; Historiske produktionstal (kWh): 1998: 292724; Historiske produktionstal (kWh): 1999: 266453.5; Historiske produktionstal (kWh): 2000: 297256; Historiske produktionstal (kWh): 2001: 345778.7915; Historiske produktionstal (kWh): 2002: 171559.7513; Historiske produktionstal (kWh): 2003: 216851.499; Historiske produktionstal (kWh): 2004: 264195.4424; Historiske produktionstal (kWh): 2005: 225002.6572; Historiske produktionstal (kWh): 2006: 241868.73; Historiske produktionstal (kWh): 2007: 302081.522; Historiske produktionstal (kWh): 2008: 296261.9321; Historiske produktionstal (kWh): 2009: 250287.8223; Historiske produktionstal (kWh): 2010: 236655.3496; Historiske produktionstal (kWh): 2011: 305807.94; Historiske produktionstal (kWh): 2012: 287183.43; Historiske produktionstal (kWh): 2013: 270478.48; Historiske produktionstal (kWh): 2014: 296763.68; Historiske produktionstal (kWh): 2015: 361413.23; Historiske produktionstal (kWh): 2016: 243492.49; Historiske produktionstal (kWh): 2017: 72623.34
570715000000000256 | 1989-02-24 | 2010-04-07 | 250 | 24 | 28.7 | Micon | M 450-250 | 849 | Jammerbugt | LAND | Sydøstlige del Vedsted | 95e | 545916.92 | 6330353.26 | Stamdata | 388/88010-2 | Historiske produktionstal (kWh): 1989: 372085; Historiske produktionstal (kWh): 1990: 439647; Historiske produktionstal (kWh): 1991: 418487.5; Historiske produktionstal (kWh): 1992: 403740; Historiske produktionstal (kWh): 1993: 417185; Historiske produktionstal (kWh): 1994: 457910; Historiske produktionstal (kWh): 1995: 397555; Historiske produktionstal (kWh): 1996: 336875; Historiske produktionstal (kWh): 1997: 392770; Historiske produktionstal (kWh): 1998: 402565; Historiske produktionstal (kWh): 1999: 342159; Historiske produktionstal (kWh): 2000: 386935; Historiske produktionstal (kWh): 2001: 319315.9746; Historiske produktionstal (kWh): 2002: 284792.1987; Historiske produktionstal (kWh): 2003: 290821.1865; Historiske produktionstal (kWh): 2004: 348574; Historiske produktionstal (kWh): 2005: 313487.8203; Historiske produktionstal (kWh): 2006: 294061.9785; Historiske produktionstal (kWh): 2007: 400163.4365; Historiske produktionstal (kWh): 2008: 376019.1362; Historiske produktionstal (kWh): 2009: 310549.4414; Historiske produktionstal (kWh): 2010: 37617.3595
570715000000000270 | 1989-09-19 | 2010-05-31 | 250 | 26 | 28.7 | Micon | M 530-250 | 849 | Jammerbugt | LAND | Manstrup | 12d | 518488.7 | 6319352.3 | Stamdata | 393/88008-1 | Historiske produktionstal (kWh): 1989: 119625.5; Historiske produktionstal (kWh): 1990: 471156.5; Historiske produktionstal (kWh): 1991: 448480.5; Historiske produktionstal (kWh): 1992: 420120; Historiske produktionstal (kWh): 1993: 468115; Historiske produktionstal (kWh): 1994: 473585; Historiske produktionstal (kWh): 1995: 414145; Historiske produktionstal (kWh): 1996: 376805; Historiske produktionstal (kWh): 1997: 400465; Historiske produktionstal (kWh): 1998: 427775; Historiske produktionstal (kWh): 1999: 382281; Historiske produktionstal (kWh): 2000: 424607; Historiske produktionstal (kWh): 2001: 351751.9902; Historiske produktionstal (kWh): 2002: 375828.5586; Historiske produktionstal (kWh): 2003: 328173.5723; Historiske produktionstal (kWh): 2004: 381681.1309; Historiske produktionstal (kWh): 2005: 357116.0508; Historiske produktionstal (kWh): 2006: 305392.9629; Historiske produktionstal (kWh): 2007: 429994.7197; Historiske produktionstal (kWh): 2008: 401727.96; Historiske produktionstal (kWh): 2009: 358363.4258; Historiske produktionstal (kWh): 2010: 119648.292
570715000000000287 | 1989-09-19 | 2010-05-31 | 250 | 26 | 28.7 | Micon | M 530-250 | 849 | Jammerbugt | LAND | Manstrup | 12d | 518640 | 6319316 | Stamdata | 393/88008-2 | Historiske produktionstal (kWh): 1989: 119625.5; Historiske produktionstal (kWh): 1990: 471156.5; Historiske produktionstal (kWh): 1991: 448480.5; Historiske produktionstal (kWh): 1992: 420120; Historiske produktionstal (kWh): 1993: 468115; Historiske produktionstal (kWh): 1994: 473585; Historiske produktionstal (kWh): 1995: 414145; Historiske produktionstal (kWh): 1996: 376805; Historiske produktionstal (kWh): 1997: 400465; Historiske produktionstal (kWh): 1998: 427775; Historiske produktionstal (kWh): 1999: 382281; Historiske produktionstal (kWh): 2000: 424607; Historiske produktionstal (kWh): 2001: 351751.9902; Historiske produktionstal (kWh): 2002: 375828.5586; Historiske produktionstal (kWh): 2003: 328173.5723; Historiske produktionstal (kWh): 2004: 381681.1309; Historiske produktionstal (kWh): 2005: 357116.0508; Historiske produktionstal (kWh): 2006: 305392.9629; Historiske produktionstal (kWh): 2007: 429994.7197; Historiske produktionstal (kWh): 2008: 401727.96; Historiske produktionstal (kWh): 2009: 358363.4258; Historiske produktionstal (kWh): 2010: 119648.292
570715000000000294 | 1989-12-20 | 2016-02-01 | 150 | 23.8 | 30 | BONUS | 150/30 kW | 849 | Jammerbugt | LAND | Kirsten & Knud Boeck | 34g | 544404.22 | 6337028.94 | GST, 18-02-2013 | 395/88007 | Historiske produktionstal (kWh): 1989: 0; Historiske produktionstal (kWh): 1990: 324038; Historiske produktionstal (kWh): 1991: 308443; Historiske produktionstal (kWh): 1992: 299380; Historiske produktionstal (kWh): 1993: 314640; Historiske produktionstal (kWh): 1994: 334170; Historiske produktionstal (kWh): 1995: 299450; Historiske produktionstal (kWh): 1996: 253200; Historiske produktionstal (kWh): 1997: 287120; Historiske produktionstal (kWh): 1998: 299848; Historiske produktionstal (kWh): 1999: 244957; Historiske produktionstal (kWh): 2000: 275703; Historiske produktionstal (kWh): 2001: 249190.1191; Historiske produktionstal (kWh): 2002: 258629.8027; Historiske produktionstal (kWh): 2003: 223170.1392; Historiske produktionstal (kWh): 2004: 268196.3574; Historiske produktionstal (kWh): 2005: 245828.4229; Historiske produktionstal (kWh): 2006: 214027.4824; Historiske produktionstal (kWh): 2007: 267625.7393; Historiske produktionstal (kWh): 2008: 256494.4209; Historiske produktionstal (kWh): 2009: 226697.6211; Historiske produktionstal (kWh): 2010: 192737.1994; Historiske produktionstal (kWh): 2011: 244195.6; Historiske produktionstal (kWh): 2012: 245404.64; Historiske produktionstal (kWh): 2013: 226691.3; Historiske produktionstal (kWh): 2014: 232375.8; Historiske produktionstal (kWh): 2015: 293136.66; Historiske produktionstal (kWh): 2016: 14794.8
570715000000000300 | 1990-06-01 | 2010-05-31 | 150 | 24.6 | 32.7 | Nordtank | NTK 150 DC | 849 | Jammerbugt | LAND | Haverslev by Haverslev | 16c | 525989.59 | 6321210.16 | Stamdata | 396/88005 | Historiske produktionstal (kWh): 1990: 207445; Historiske produktionstal (kWh): 1991: 394922; Historiske produktionstal (kWh): 1992: 382296; Historiske produktionstal (kWh): 1993: 410435; Historiske produktionstal (kWh): 1994: 413598; Historiske produktionstal (kWh): 1995: 367065; Historiske produktionstal (kWh): 1996: 336969; Historiske produktionstal (kWh): 1997: 347086; Historiske produktionstal (kWh): 1998: 392979; Historiske produktionstal (kWh): 1999: 340511; Historiske produktionstal (kWh): 2000: 345395; Historiske produktionstal (kWh): 2001: 282341.062; Historiske produktionstal (kWh): 2002: 302104.4893; Historiske produktionstal (kWh): 2003: 255254.7397; Historiske produktionstal (kWh): 2004: 311747.7314; Historiske produktionstal (kWh): 2005: 209258.6497; Historiske produktionstal (kWh): 2006: 219528.6309; Historiske produktionstal (kWh): 2007: 376559.5635; Historiske produktionstal (kWh): 2008: 357363.0391; Historiske produktionstal (kWh): 2009: 326269.8994; Historiske produktionstal (kWh): 2010: 120089.8411
570715000000000348 | 1991-08-17 | 2010-05-31 | 250 | 26 | 30 | Micon | M 530-250 | 849 | Jammerbugt | LAND | Klim by Klim | 41v | 510060 | 6325350 | Stamdata | 410/88003 | Historiske produktionstal (kWh): 1991: 153565; Historiske produktionstal (kWh): 1992: 469010; Historiske produktionstal (kWh): 1993: 489790; Historiske produktionstal (kWh): 1994: 485870; Historiske produktionstal (kWh): 1995: 464120; Historiske produktionstal (kWh): 1996: 364230; Historiske produktionstal (kWh): 1997: 419030; Historiske produktionstal (kWh): 1998: 423760; Historiske produktionstal (kWh): 1999: 366085; Historiske produktionstal (kWh): 2000: 417248; Historiske produktionstal (kWh): 2001: 351382.3984; Historiske produktionstal (kWh): 2002: 358145.0361; Historiske produktionstal (kWh): 2003: 300068.2783; Historiske produktionstal (kWh): 2004: 371310.499; Historiske produktionstal (kWh): 2005: 352870.2832; Historiske produktionstal (kWh): 2006: 268111.2812; Historiske produktionstal (kWh): 2007: 437885.3828; Historiske produktionstal (kWh): 2008: 381464.9414; Historiske produktionstal (kWh): 2009: 325024.9395; Historiske produktionstal (kWh): 2010: 140807.8396
570715000000000362 | 1991-08-17 | 2010-06-02 | 250 | 26 | 30 | Micon | M 530-250 | 849 | Jammerbugt | LAND | Klim by Klim | 41v | 510070 | 6325205 | Stamdata | 411/88004-1 | Historiske produktionstal (kWh): 1991: 153480.5; Historiske produktionstal (kWh): 1992: 476900; Historiske produktionstal (kWh): 1993: 501120; Historiske produktionstal (kWh): 1994: 500715; Historiske produktionstal (kWh): 1995: 469790; Historiske produktionstal (kWh): 1996: 360880; Historiske produktionstal (kWh): 1997: 416955; Historiske produktionstal (kWh): 1998: 412330; Historiske produktionstal (kWh): 1999: 352842.5; Historiske produktionstal (kWh): 2000: 410346.5; Historiske produktionstal (kWh): 2001: 338648.1621; Historiske produktionstal (kWh): 2002: 343920.9502; Historiske produktionstal (kWh): 2003: 308809.6768; Historiske produktionstal (kWh): 2004: 372613.9824; Historiske produktionstal (kWh): 2005: 348683.8457; Historiske produktionstal (kWh): 2006: 310722.8555; Historiske produktionstal (kWh): 2007: 450823.5107; Historiske produktionstal (kWh): 2008: 383699.5977; Historiske produktionstal (kWh): 2009: 318608.5039; Historiske produktionstal (kWh): 2010: 138019.1008
570715000000000379 | 1991-08-17 | 2010-06-02 | 250 | 26 | 30 | Micon | M 530-250 | 849 | Jammerbugt | LAND | Klim by Klim | 41v | 510080 | 6325060 | Stamdata | 411/88004-2 | Historiske produktionstal (kWh): 1991: 153480.5; Historiske produktionstal (kWh): 1992: 476900; Historiske produktionstal (kWh): 1993: 501120; Historiske produktionstal (kWh): 1994: 500715; Historiske produktionstal (kWh): 1995: 469790; Historiske produktionstal (kWh): 1996: 360880; Historiske produktionstal (kWh): 1997: 416955; Historiske produktionstal (kWh): 1998: 412330; Historiske produktionstal (kWh): 1999: 352842.5; Historiske produktionstal (kWh): 2000: 410346.5; Historiske produktionstal (kWh): 2001: 338648.1621; Historiske produktionstal (kWh): 2002: 343920.9502; Historiske produktionstal (kWh): 2003: 308809.6768; Historiske produktionstal (kWh): 2004: 372613.9824; Historiske produktionstal (kWh): 2005: 348683.8457; Historiske produktionstal (kWh): 2006: 310722.8555; Historiske produktionstal (kWh): 2007: 450823.5107; Historiske produktionstal (kWh): 2008: 383699.5977; Historiske produktionstal (kWh): 2009: 318608.5039; Historiske produktionstal (kWh): 2010: 138019.1008
570715000000000393 | 1993-06-28 | 2010-05-31 | 250 | 26 | 30 | Micon | M 530-250/50 | 849 | Jammerbugt | LAND | Gøttrup by, Gøttrup | 47y | 517966.95 | 6321716.89 | Stamdata | 426/88033-1 | Historiske produktionstal (kWh): 1993: 236859; Historiske produktionstal (kWh): 1994: 430673.5; Historiske produktionstal (kWh): 1995: 381960; Historiske produktionstal (kWh): 1996: 404993.5; Historiske produktionstal (kWh): 1997: 427613.9375; Historiske produktionstal (kWh): 1998: 381364.5; Historiske produktionstal (kWh): 1999: 415116.5; Historiske produktionstal (kWh): 2000: 415117; Historiske produktionstal (kWh): 2001: 385602.998; Historiske produktionstal (kWh): 2002: 410305.3379; Historiske produktionstal (kWh): 2003: 348624.3682; Historiske produktionstal (kWh): 2004: 378973.9688; Historiske produktionstal (kWh): 2005: 363786.4307; Historiske produktionstal (kWh): 2006: 333222.9941; Historiske produktionstal (kWh): 2007: 447217.3486; Historiske produktionstal (kWh): 2008: 405448.9375; Historiske produktionstal (kWh): 2009: 348395.8809; Historiske produktionstal (kWh): 2010: 123796.8148
570715000000000409 | 1993-06-28 | 2010-05-31 | 250 | 26 | 30 | Micon | M 530-250/50 | 849 | Jammerbugt | LAND | Gøttrup by Gøttrup | 47y | 518343.76 | 6320827.37 | Stamdata | 426/88033-2 | Historiske produktionstal (kWh): 1993: 236859; Historiske produktionstal (kWh): 1994: 430673.5; Historiske produktionstal (kWh): 1995: 381960; Historiske produktionstal (kWh): 1996: 404993.5; Historiske produktionstal (kWh): 1997: 427613.9375; Historiske produktionstal (kWh): 1998: 381364.5; Historiske produktionstal (kWh): 1999: 415116.5; Historiske produktionstal (kWh): 2000: 87165; Historiske produktionstal (kWh): 2001: 385602.998; Historiske produktionstal (kWh): 2002: 410305.3379; Historiske produktionstal (kWh): 2003: 348624.3682; Historiske produktionstal (kWh): 2004: 378973.9688; Historiske produktionstal (kWh): 2005: 363786.4307; Historiske produktionstal (kWh): 2006: 333222.9941; Historiske produktionstal (kWh): 2007: 447217.3486; Historiske produktionstal (kWh): 2008: 405448.9375; Historiske produktionstal (kWh): 2009: 348395.8809; Historiske produktionstal (kWh): 2010: 123796.8148
570715000000000416 | 1993-06-28 | 2010-05-31 | 250 | 26 | 30 | Micon | M 530-250/50 | 849 | Jammerbugt | LAND | Gøttrup by Gøttrup | 16f | 518187.85 | 6321695.08 | Stamdata | 427/88033-3 | Historiske produktionstal (kWh): 1993: 240275; Historiske produktionstal (kWh): 1994: 437420; Historiske produktionstal (kWh): 1995: 382025; Historiske produktionstal (kWh): 1996: 413840.5; Historiske produktionstal (kWh): 1997: 436231.4375; Historiske produktionstal (kWh): 1998: 390042; Historiske produktionstal (kWh): 1999: 417933; Historiske produktionstal (kWh): 2000: 88481.5; Historiske produktionstal (kWh): 2001: 386919.998; Historiske produktionstal (kWh): 2002: 410305.3379; Historiske produktionstal (kWh): 2003: 348238.8486; Historiske produktionstal (kWh): 2004: 379944.1172; Historiske produktionstal (kWh): 2005: 366381.1309; Historiske produktionstal (kWh): 2006: 338396.2842; Historiske produktionstal (kWh): 2007: 421755.9561; Historiske produktionstal (kWh): 2008: 402893.7754; Historiske produktionstal (kWh): 2009: 350655.8115; Historiske produktionstal (kWh): 2010: 136313.5282
570715000000000423 | 1993-06-28 | 2010-05-31 | 250 | 26 | 30 | Micon | M 530-250/50 | 849 | Jammerbugt | LAND | Gøttrup by Gøttrup | 16f | 518153.86 | 6321282.13 | Stamdata | 427/88033-4 | Historiske produktionstal (kWh): 1993: 240275; Historiske produktionstal (kWh): 1994: 437420; Historiske produktionstal (kWh): 1995: 382025; Historiske produktionstal (kWh): 1996: 413840.5; Historiske produktionstal (kWh): 1997: 436231.4375; Historiske produktionstal (kWh): 1998: 390042; Historiske produktionstal (kWh): 1999: 417933; Historiske produktionstal (kWh): 2000: 88481.5; Historiske produktionstal (kWh): 2001: 386919.998; Historiske produktionstal (kWh): 2002: 410305.3379; Historiske produktionstal (kWh): 2003: 348238.8486; Historiske produktionstal (kWh): 2004: 379944.1172; Historiske produktionstal (kWh): 2005: 366381.1309; Historiske produktionstal (kWh): 2006: 338396.2842; Historiske produktionstal (kWh): 2007: 421755.9561; Historiske produktionstal (kWh): 2008: 402893.7754; Historiske produktionstal (kWh): 2009: 350655.8115; Historiske produktionstal (kWh): 2010: 136313.5282
570715000000000430 | 1993-06-28 | 2010-05-31 | 250 | 26 | 30 | Micon | M 530-250/50 | 849 | Jammerbugt | LAND | Gøttrup by, Gøttrup | 55b | 515827.14 | 6321607.36 | Stamdata | 428/88033-5 | Historiske produktionstal (kWh): 1993: 247818; Historiske produktionstal (kWh): 1994: 457925; Historiske produktionstal (kWh): 1995: 373290.6562; Historiske produktionstal (kWh): 1996: 430494; Historiske produktionstal (kWh): 1997: 452441.7812; Historiske produktionstal (kWh): 1998: 390764; Historiske produktionstal (kWh): 1999: 458403.3438; Historiske produktionstal (kWh): 2000: 86421.6641; Historiske produktionstal (kWh): 2001: 384860.998; Historiske produktionstal (kWh): 2002: 410305.3379; Historiske produktionstal (kWh): 2003: 350587.4287; Historiske produktionstal (kWh): 2004: 394789.3945; Historiske produktionstal (kWh): 2005: 362998.1465; Historiske produktionstal (kWh): 2006: 331723.5322; Historiske produktionstal (kWh): 2007: 431768.4043; Historiske produktionstal (kWh): 2008: 414789.5879; Historiske produktionstal (kWh): 2009: 353084.2705; Historiske produktionstal (kWh): 2010: 121400.7368
570715000000000447 | 1993-06-28 | 2010-05-31 | 250 | 26 | 30 | Micon | M 530-250/50 | 849 | Jammerbugt | LAND | Gøttrup by, Gøttrup | 55b | 515936.08 | 6321750.87 | Stamdata | 428/88033-6 | Historiske produktionstal (kWh): 1993: 247818; Historiske produktionstal (kWh): 1994: 457925; Historiske produktionstal (kWh): 1995: 373290.6562; Historiske produktionstal (kWh): 1996: 430494; Historiske produktionstal (kWh): 1997: 452441.7812; Historiske produktionstal (kWh): 1998: 390764; Historiske produktionstal (kWh): 1999: 458403.3438; Historiske produktionstal (kWh): 2000: 86421.6641; Historiske produktionstal (kWh): 2001: 384860.998; Historiske produktionstal (kWh): 2002: 410305.3379; Historiske produktionstal (kWh): 2003: 350587.4287; Historiske produktionstal (kWh): 2004: 394789.3945; Historiske produktionstal (kWh): 2005: 362998.1465; Historiske produktionstal (kWh): 2006: 331723.5322; Historiske produktionstal (kWh): 2007: 431768.4043; Historiske produktionstal (kWh): 2008: 414789.5879; Historiske produktionstal (kWh): 2009: 353084.2705; Historiske produktionstal (kWh): 2010: 121400.7368
570715000000000454 | 1993-06-28 | 2010-05-31 | 250 | 26 | 30 | Micon | M 530-250/50 | 849 | Jammerbugt | LAND | Gøttrup by, Gøttrup | 55b | 515686.22 | 6321622.94 | Stamdata | 428/88033-7 | Historiske produktionstal (kWh): 1993: 247818; Historiske produktionstal (kWh): 1994: 457925; Historiske produktionstal (kWh): 1995: 373290.6562; Historiske produktionstal (kWh): 1996: 430494; Historiske produktionstal (kWh): 1997: 452441.7812; Historiske produktionstal (kWh): 1998: 390764; Historiske produktionstal (kWh): 1999: 458403.3438; Historiske produktionstal (kWh): 2000: 86421.6641; Historiske produktionstal (kWh): 2001: 384860.998; Historiske produktionstal (kWh): 2002: 410305.3379; Historiske produktionstal (kWh): 2003: 350587.4287; Historiske produktionstal (kWh): 2004: 394789.3945; Historiske produktionstal (kWh): 2005: 362998.1465; Historiske produktionstal (kWh): 2006: 331723.5322; Historiske produktionstal (kWh): 2007: 431768.4043; Historiske produktionstal (kWh): 2008: 414789.5879; Historiske produktionstal (kWh): 2009: 353084.2705; Historiske produktionstal (kWh): 2010: 121400.7368
570715000000000461 | 1993-08-23 | 2010-05-31 | 250 | 26 | 30 | Micon | M 530-250/50 | 849 | Jammerbugt | LAND | Gøttrup by, Gøttrup | 54c | 515620.26 | 6321504.01 | Stamdata | 429/88033-8 | Historiske produktionstal (kWh): 1993: 172692; Historiske produktionstal (kWh): 1994: 474989.5; Historiske produktionstal (kWh): 1995: 382551; Historiske produktionstal (kWh): 1996: 448363; Historiske produktionstal (kWh): 1997: 473503.4375; Historiske produktionstal (kWh): 1998: 427060.5; Historiske produktionstal (kWh): 1999: 470782; Historiske produktionstal (kWh): 2000: 88001.5; Historiske produktionstal (kWh): 2001: 386439.998; Historiske produktionstal (kWh): 2002: 410305.3379; Historiske produktionstal (kWh): 2003: 357512.3096; Historiske produktionstal (kWh): 2004: 427258.1484; Historiske produktionstal (kWh): 2005: 397452.0879; Historiske produktionstal (kWh): 2006: 353641.4053; Historiske produktionstal (kWh): 2007: 429388.2754; Historiske produktionstal (kWh): 2008: 393726.209; Historiske produktionstal (kWh): 2009: 368924.0986; Historiske produktionstal (kWh): 2010: 121951.2004
570715000000000478 | 1993-08-23 | 2010-05-31 | 250 | 26 | 30 | Micon | M 530-250/50 | 849 | Jammerbugt | LAND | Gøttrup by, Gøttrup | 54c | 515561.29 | 6321501.01 | Stamdata | 429/88033-9 | Historiske produktionstal (kWh): 1993: 172692; Historiske produktionstal (kWh): 1994: 474989.5; Historiske produktionstal (kWh): 1995: 382551; Historiske produktionstal (kWh): 1996: 448363; Historiske produktionstal (kWh): 1997: 473503.4375; Historiske produktionstal (kWh): 1998: 427060.5; Historiske produktionstal (kWh): 1999: 470782; Historiske produktionstal (kWh): 2000: 88001.5; Historiske produktionstal (kWh): 2001: 386439.998; Historiske produktionstal (kWh): 2002: 410305.3379; Historiske produktionstal (kWh): 2003: 357512.3096; Historiske produktionstal (kWh): 2004: 427258.1484; Historiske produktionstal (kWh): 2005: 397452.0879; Historiske produktionstal (kWh): 2006: 353641.4053; Historiske produktionstal (kWh): 2007: 429388.2754; Historiske produktionstal (kWh): 2008: 393726.209; Historiske produktionstal (kWh): 2009: 368924.0986; Historiske produktionstal (kWh): 2010: 121951.2004
570715000000000492 | 1994-03-25 | 2020-02-11 | 400 | 31 | 35 | Micon | M 750-400/100 | 849 | Jammerbugt | LAND | Gøttrup by | 16d | 513118.73 | 6320209.39 | SDFE2018 | ABO362/88036-1 | Historiske produktionstal (kWh): 1994: 616743; Historiske produktionstal (kWh): 1995: 803959; Historiske produktionstal (kWh): 1996: 653821; Historiske produktionstal (kWh): 1997: 733655; Historiske produktionstal (kWh): 1998: 773981; Historiske produktionstal (kWh): 1999: 666773; Historiske produktionstal (kWh): 2000: 752582; Historiske produktionstal (kWh): 2001: 624826.7969; Historiske produktionstal (kWh): 2002: 510292.043; Historiske produktionstal (kWh): 2003: 620744; Historiske produktionstal (kWh): 2004: 712630.9443; Historiske produktionstal (kWh): 2005: 669642.4648; Historiske produktionstal (kWh): 2006: 598269.0059; Historiske produktionstal (kWh): 2007: 784424.4531; Historiske produktionstal (kWh): 2008: 715668.125; Historiske produktionstal (kWh): 2009: 611776.168; Historiske produktionstal (kWh): 2010: 490796.5851; Historiske produktionstal (kWh): 2011: 689392.2; Historiske produktionstal (kWh): 2012: 699417.678; Historiske produktionstal (kWh): 2013: 639268.722; Historiske produktionstal (kWh): 2014: 650704.476; Historiske produktionstal (kWh): 2015: 648688.818; Historiske produktionstal (kWh): 2016: 483044.914; Historiske produktionstal (kWh): 2017: 732786.863; Historiske produktionstal (kWh): 2018: 615612.919; Historiske produktionstal (kWh): 2019: 630437.175; Produktionstal for indeværende år (kWh) inklusive egenproduktion: 2020-01-01: 97394.464; Produktionstal for indeværende år (kWh) inklusive egenproduktion: 2020-02-01: 0 | 97394.464
570715000000000508 | 1994-06-08 | 2020-02-11 | 400 | 31 | 35 | Micon | M 750-400/100 | 849 | Jammerbugt | LAND | Gøttrup by | 16d | 513304.57 | 6320111.15 | SDFE2018 | ABO362/88036-2 | Historiske produktionstal (kWh): 1994: 223327.5; Historiske produktionstal (kWh): 1995: 555835.5; Historiske produktionstal (kWh): 1996: 667631.5; Historiske produktionstal (kWh): 1997: 747523; Historiske produktionstal (kWh): 1998: 826390; Historiske produktionstal (kWh): 1999: 707701; Historiske produktionstal (kWh): 2000: 761817; Historiske produktionstal (kWh): 2001: 602234.7969; Historiske produktionstal (kWh): 2002: 510292.043; Historiske produktionstal (kWh): 2003: 620744; Historiske produktionstal (kWh): 2004: 712480.335; Historiske produktionstal (kWh): 2005: 666979.3672; Historiske produktionstal (kWh): 2006: 603508.1484; Historiske produktionstal (kWh): 2007: 788823.5059; Historiske produktionstal (kWh): 2008: 694183.4238; Historiske produktionstal (kWh): 2009: 614207.4766; Historiske produktionstal (kWh): 2010: 541761.1466; Historiske produktionstal (kWh): 2011: 748959.246; Historiske produktionstal (kWh): 2012: 696517.908; Historiske produktionstal (kWh): 2013: 605205.96; Historiske produktionstal (kWh): 2014: 594706.152; Historiske produktionstal (kWh): 2015: 809212.848; Historiske produktionstal (kWh): 2016: 594695.024; Historiske produktionstal (kWh): 2017: 706367.72; Historiske produktionstal (kWh): 2018: 581370.322; Historiske produktionstal (kWh): 2019: 606345.57; Produktionstal for indeværende år (kWh) inklusive egenproduktion: 2020-01-01: 100137.557; Produktionstal for indeværende år (kWh) inklusive egenproduktion: 2020-02-01: 9507.142 | 109644.699
570715000000000515 | 1995-06-22 | 2019-10-07 | 400 | 31 | 35 | Micon | M 750-400/100 | 849 | Jammerbugt | LAND | Gøttrup by | 16d | 513885.11 | 6321081.93 | GST, 18-02-2013 | ABO362/88036-3 | Historiske produktionstal (kWh): 1994: 223327.5; Historiske produktionstal (kWh): 1995: 555835.5; Historiske produktionstal (kWh): 1996: 667631.5; Historiske produktionstal (kWh): 1997: 747523; Historiske produktionstal (kWh): 1998: 826390; Historiske produktionstal (kWh): 1999: 707701; Historiske produktionstal (kWh): 2000: 761817; Historiske produktionstal (kWh): 2001: 602234.7969; Historiske produktionstal (kWh): 2002: 510292.043; Historiske produktionstal (kWh): 2003: 620744; Historiske produktionstal (kWh): 2004: 728090.1865; Historiske produktionstal (kWh): 2005: 666320.1992; Historiske produktionstal (kWh): 2006: 600140.8984; Historiske produktionstal (kWh): 2007: 803864.1641; Historiske produktionstal (kWh): 2008: 743948.9512; Historiske produktionstal (kWh): 2009: 645785.1406; Historiske produktionstal (kWh): 2010: 595451.387; Historiske produktionstal (kWh): 2011: 778716.852; Historiske produktionstal (kWh): 2012: 729761.106; Historiske produktionstal (kWh): 2013: 661642.428; Historiske produktionstal (kWh): 2014: 541776.792; Historiske produktionstal (kWh): 2015: 428083.314; Historiske produktionstal (kWh): 2016: 511327.271; Historiske produktionstal (kWh): 2017: 754819.208; Historiske produktionstal (kWh): 2018: 566816.621; Historiske produktionstal (kWh): 2019: 513427.192
570715000000000522 | 1995-12-21 | 2019-09-17 | 400 | 31 | 35 | Micon | M 750-400/100 | 849 | Jammerbugt | LAND | Gøttrup by | 16a | 513027.85 | 6320020.41 | SDFE2018 | ABO362/88040 | Historiske produktionstal (kWh): 1995: 2940; Historiske produktionstal (kWh): 1996: 683944; Historiske produktionstal (kWh): 1997: 773897; Historiske produktionstal (kWh): 1998: 859913; Historiske produktionstal (kWh): 1999: 725473; Historiske produktionstal (kWh): 2000: 809787; Historiske produktionstal (kWh): 2001: 628165.7969; Historiske produktionstal (kWh): 2002: 510292.043; Historiske produktionstal (kWh): 2003: 620744; Historiske produktionstal (kWh): 2004: 759584.7178; Historiske produktionstal (kWh): 2005: 715622.1641; Historiske produktionstal (kWh): 2006: 650245.793; Historiske produktionstal (kWh): 2007: 848815.9844; Historiske produktionstal (kWh): 2008: 777133.4746; Historiske produktionstal (kWh): 2009: 646222.3008; Historiske produktionstal (kWh): 2010: 600191.7539; Historiske produktionstal (kWh): 2011: 777709.512; Historiske produktionstal (kWh): 2012: 611579.586; Historiske produktionstal (kWh): 2013: 572346.138; Historiske produktionstal (kWh): 2014: 693110.392; Historiske produktionstal (kWh): 2015: 913442.77; Historiske produktionstal (kWh): 2016: 672252.739; Historiske produktionstal (kWh): 2017: 807694.462; Historiske produktionstal (kWh): 2018: 608729.358; Historiske produktionstal (kWh): 2019: 522878.113
570715000000000539 | 1995-12-21 | 2019-10-08 | 400 | 31 | 35 | Micon | M 750-400/100 | 849 | Jammerbugt | LAND | Henning V. Steffesen | 16l | 512755.7 | 6319931.09 | SDFE2018 | ABO362/88041 | Historiske produktionstal (kWh): 1995: 8687; Historiske produktionstal (kWh): 1996: 724983; Historiske produktionstal (kWh): 1997: 811386; Historiske produktionstal (kWh): 1998: 906892; Historiske produktionstal (kWh): 1999: 727207; Historiske produktionstal (kWh): 2000: 844320; Historiske produktionstal (kWh): 2001: 639283.7969; Historiske produktionstal (kWh): 2002: 510292.043; Historiske produktionstal (kWh): 2003: 620744; Historiske produktionstal (kWh): 2004: 798178.5615; Historiske produktionstal (kWh): 2005: 750590.5625; Historiske produktionstal (kWh): 2006: 688908.084; Historiske produktionstal (kWh): 2007: 835643.3008; Historiske produktionstal (kWh): 2008: 807612.8379; Historiske produktionstal (kWh): 2009: 627409.498; Historiske produktionstal (kWh): 2010: 580369.6509; Historiske produktionstal (kWh): 2011: 845497.626; Historiske produktionstal (kWh): 2012: 795515.958; Historiske produktionstal (kWh): 2013: 666032.67; Historiske produktionstal (kWh): 2014: 655718.352; Historiske produktionstal (kWh): 2015: 857609.073; Historiske produktionstal (kWh): 2016: 307535.092; Historiske produktionstal (kWh): 2017: 491863.915; Historiske produktionstal (kWh): 2018: 623680.864; Historiske produktionstal (kWh): 2019: 540523.187
570715000000000546 | 1996-01-18 | 2020-02-03 | 400 | 31 | 36 | Micon | M 750-400/100 | 849 | Jammerbugt | LAND | Gøttrup | 15o | 514691.18 | 6320298.64 | SDFE2018 | BRÆ254/88044 | Historiske produktionstal (kWh): 1996: 582607; Historiske produktionstal (kWh): 1997: 688719; Historiske produktionstal (kWh): 1998: 730423; Historiske produktionstal (kWh): 1999: 665169; Historiske produktionstal (kWh): 2000: 714738; Historiske produktionstal (kWh): 2001: 629193.7969; Historiske produktionstal (kWh): 2002: 510292.043; Historiske produktionstal (kWh): 2003: 566426.3027; Historiske produktionstal (kWh): 2004: 648518.8164; Historiske produktionstal (kWh): 2005: 632430.4297; Historiske produktionstal (kWh): 2006: 559160.168; Historiske produktionstal (kWh): 2007: 737841.3613; Historiske produktionstal (kWh): 2008: 672260.0156; Historiske produktionstal (kWh): 2009: 583793.4238; Historiske produktionstal (kWh): 2010: 556177.5048; Historiske produktionstal (kWh): 2011: 651194.032; Historiske produktionstal (kWh): 2012: 609788.208; Historiske produktionstal (kWh): 2013: 596116.4; Historiske produktionstal (kWh): 2014: 626786.224; Historiske produktionstal (kWh): 2015: 774353.52; Historiske produktionstal (kWh): 2016: 503496.653; Historiske produktionstal (kWh): 2017: 604935.102; Historiske produktionstal (kWh): 2018: 571647.179; Historiske produktionstal (kWh): 2019: 543995.051; Produktionstal for indeværende år (kWh) inklusive egenproduktion: 2020-01-01: 70525.175; Produktionstal for indeværende år (kWh) inklusive egenproduktion: 2020-02-01: 0 | 70525.175
570715000000000560 | 1996-01-18 | 2020-02-03 | 400 | 31 | 35 | Micon | M 750-400/100 | 849 | Jammerbugt | LAND | Gøttrup by | 15m | 514936.79 | 6320313.14 | SDFE2018 | BRÆ254/88046 | Historiske produktionstal (kWh): 1996: 573677; Historiske produktionstal (kWh): 1997: 671386; Historiske produktionstal (kWh): 1998: 713854; Historiske produktionstal (kWh): 1999: 659585; Historiske produktionstal (kWh): 2000: 699377; Historiske produktionstal (kWh): 2001: 628685.7969; Historiske produktionstal (kWh): 2002: 510292.043; Historiske produktionstal (kWh): 2003: 567567.248; Historiske produktionstal (kWh): 2004: 639931.9746; Historiske produktionstal (kWh): 2005: 610719.3203; Historiske produktionstal (kWh): 2006: 559022.5488; Historiske produktionstal (kWh): 2007: 720099.6348; Historiske produktionstal (kWh): 2008: 624448.6982; Historiske produktionstal (kWh): 2009: 576439.2598; Historiske produktionstal (kWh): 2010: 529273.0868; Historiske produktionstal (kWh): 2011: 611224.88; Historiske produktionstal (kWh): 2012: 444027.296; Historiske produktionstal (kWh): 2013: 541606.8; Historiske produktionstal (kWh): 2014: 635154.448; Historiske produktionstal (kWh): 2015: 701880.939; Historiske produktionstal (kWh): 2016: 511783.833; Historiske produktionstal (kWh): 2017: 608531.244; Historiske produktionstal (kWh): 2018: 583187.913; Historiske produktionstal (kWh): 2019: 566630.021; Produktionstal for indeværende år (kWh) inklusive egenproduktion: 2020-01-01: 86642.715; Produktionstal for indeværende år (kWh) inklusive egenproduktion: 2020-02-01: 0 | 86642.715
570715000000000577 | 1996-11-21 | 2020-02-05 | 400 | 31 | 35 | Micon | M 750-400/100 | 849 | Jammerbugt | LAND | Gøttrup by | 47y | 512374.15 | 6320629.55 | SDFE2018 | BRÆ254/88054 | Historiske produktionstal (kWh): 1996: 63323; Historiske produktionstal (kWh): 1997: 802086; Historiske produktionstal (kWh): 1998: 890168; Historiske produktionstal (kWh): 1999: 792797; Historiske produktionstal (kWh): 2000: 854228; Historiske produktionstal (kWh): 2001: 646997.7969; Historiske produktionstal (kWh): 2002: 510292.043; Historiske produktionstal (kWh): 2003: 586750.5254; Historiske produktionstal (kWh): 2004: 742120.1465; Historiske produktionstal (kWh): 2005: 694377.1484; Historiske produktionstal (kWh): 2006: 601328.2402; Historiske produktionstal (kWh): 2007: 812555.125; Historiske produktionstal (kWh): 2008: 649433.3379; Historiske produktionstal (kWh): 2009: 708958.5859; Historiske produktionstal (kWh): 2010: 632252.8009; Historiske produktionstal (kWh): 2011: 774051.936; Historiske produktionstal (kWh): 2012: 712293.584; Historiske produktionstal (kWh): 2013: 673738.203; Historiske produktionstal (kWh): 2014: 272298.137; Historiske produktionstal (kWh): 2015: 835203.775; Historiske produktionstal (kWh): 2016: 580360.924; Historiske produktionstal (kWh): 2017: 765081.39; Historiske produktionstal (kWh): 2018: 644286.071; Historiske produktionstal (kWh): 2019: 594646.311; Produktionstal for indeværende år (kWh) inklusive egenproduktion: 2020-01-01: 0; Produktionstal for indeværende år (kWh) inklusive egenproduktion: 2020-02-01: 0 | 0
570715000000000584 | 1996-11-21 | 2019-09-17 | 400 | 31 | 35 | Micon | M 750-400/100 | 849 | Jammerbugt | LAND | Gøttrup by | 47ai | 512919.7 | 6320702.97 | SDFE2018 | BRÆ254/88053 | Historiske produktionstal (kWh): 1996: 57317; Historiske produktionstal (kWh): 1997: 745077; Historiske produktionstal (kWh): 1998: 813613; Historiske produktionstal (kWh): 1999: 714063; Historiske produktionstal (kWh): 2000: 783234; Historiske produktionstal (kWh): 2001: 628615.7969; Historiske produktionstal (kWh): 2002: 510292.043; Historiske produktionstal (kWh): 2003: 568529.5801; Historiske produktionstal (kWh): 2004: 715059.5762; Historiske produktionstal (kWh): 2005: 691048.9883; Historiske produktionstal (kWh): 2006: 483186.3682; Historiske produktionstal (kWh): 2007: 660628.0527; Historiske produktionstal (kWh): 2008: 768054.4102; Historiske produktionstal (kWh): 2009: 630854.1895; Historiske produktionstal (kWh): 2010: 564571.1057; Historiske produktionstal (kWh): 2011: 723507.824; Historiske produktionstal (kWh): 2012: 647482.304; Historiske produktionstal (kWh): 2013: 654645.168; Historiske produktionstal (kWh): 2014: 672051.152; Historiske produktionstal (kWh): 2015: 864984.001; Historiske produktionstal (kWh): 2016: 635852.056; Historiske produktionstal (kWh): 2017: 726278.146; Historiske produktionstal (kWh): 2018: 121142.604; Historiske produktionstal (kWh): 2019: 442942.232
570715000000000614 | 1994-07-08 | 2020-02-05 | 400 | 31 | 35 | Micon | M 750-400/100 | 849 | Jammerbugt | LAND | Gøttrup by Gøttrup | 31e | 510879.28 | 6322381.38 | SDFE2018 | 4381/88037-2 | Historiske produktionstal (kWh): 1994: 357525; Historiske produktionstal (kWh): 1995: 787122; Historiske produktionstal (kWh): 1996: 616400; Historiske produktionstal (kWh): 1997: 689677; Historiske produktionstal (kWh): 1998: 748151; Historiske produktionstal (kWh): 1999: 676716; Historiske produktionstal (kWh): 2000: 725564; Historiske produktionstal (kWh): 2001: 606939.7969; Historiske produktionstal (kWh): 2002: 614485.9961; Historiske produktionstal (kWh): 2003: 548881.1992; Historiske produktionstal (kWh): 2004: 679804.6719; Historiske produktionstal (kWh): 2005: 656927.582; Historiske produktionstal (kWh): 2006: 589010.3809; Historiske produktionstal (kWh): 2007: 788434.4805; Historiske produktionstal (kWh): 2008: 507528.9824; Historiske produktionstal (kWh): 2009: 575866.9766; Historiske produktionstal (kWh): 2010: 528789.4287; Historiske produktionstal (kWh): 2011: 701808.004; Historiske produktionstal (kWh): 2012: 684939.679; Historiske produktionstal (kWh): 2013: 622081.657; Historiske produktionstal (kWh): 2014: 619471.046; Historiske produktionstal (kWh): 2015: 810427.439; Historiske produktionstal (kWh): 2016: 559280.8; Historiske produktionstal (kWh): 2017: 633860.152; Historiske produktionstal (kWh): 2018: 528480.742; Historiske produktionstal (kWh): 2019: 482460.532; Produktionstal for indeværende år (kWh) inklusive egenproduktion: 2020-01-01: 0; Produktionstal for indeværende år (kWh) inklusive egenproduktion: 2020-02-01: 0 | 0
570715000000000720 | 1996-08-16 | 2018-02-28 | 400 | 31 | 36 | Micon | M 740-400/100 | 849 | Jammerbugt | LAND | Bejstrup by | 14ak | 520672.73 | 6320116.51 | SDFE2018 | 455/88052-7 | Historiske produktionstal (kWh): 1996: 139449.7031; Historiske produktionstal (kWh): 1997: 720094.1875; Historiske produktionstal (kWh): 1998: 758927.125; Historiske produktionstal (kWh): 1999: 676301.6875; Historiske produktionstal (kWh): 2000: 748898.625; Historiske produktionstal (kWh): 2001: 628360.0039; Historiske produktionstal (kWh): 2002: 663655; Historiske produktionstal (kWh): 2003: 590246.2012; Historiske produktionstal (kWh): 2004: 684661.6992; Historiske produktionstal (kWh): 2005: 633272.0117; Historiske produktionstal (kWh): 2006: 587114.9102; Historiske produktionstal (kWh): 2007: 740552.6016; Historiske produktionstal (kWh): 2008: 711684.7754; Historiske produktionstal (kWh): 2009: 620872.1016; Historiske produktionstal (kWh): 2010: 599610.3977; Historiske produktionstal (kWh): 2011: 726110.2; Historiske produktionstal (kWh): 2012: 681682.8; Historiske produktionstal (kWh): 2013: 641494.1; Historiske produktionstal (kWh): 2014: 661746.6701; Historiske produktionstal (kWh): 2015: 774318.37; Historiske produktionstal (kWh): 2016: 619519.62; Historiske produktionstal (kWh): 2017: 729626.85; Historiske produktionstal (kWh): 2018: 427121.51
570715000000000935 | 1995-11-13 | 2019-01-02 | 225 | 29 | 31.5 | Vestas Wind Systems A/S | V 225 kW | 849 | Jammerbugt | LAND | Holme by V Thorup | 5a | 506991.38 | 6327374.99 | SDFE2018 | 487/88043-2 | Historiske produktionstal (kWh): 1995: 23300; Historiske produktionstal (kWh): 1996: 366725; Historiske produktionstal (kWh): 1997: 505142; Historiske produktionstal (kWh): 1998: 539982; Historiske produktionstal (kWh): 1999: 507934.6562; Historiske produktionstal (kWh): 2000: 571818; Historiske produktionstal (kWh): 2001: 416262.5586; Historiske produktionstal (kWh): 2002: 398588.1836; Historiske produktionstal (kWh): 2003: 348011.4209; Historiske produktionstal (kWh): 2004: 415099.5859; Historiske produktionstal (kWh): 2005: 399199.9707; Historiske produktionstal (kWh): 2006: 355989.0205; Historiske produktionstal (kWh): 2007: 449286.2695; Historiske produktionstal (kWh): 2008: 397791.541; Historiske produktionstal (kWh): 2009: 354931.9219; Historiske produktionstal (kWh): 2010: 351346.2476; Historiske produktionstal (kWh): 2011: 389154.168; Historiske produktionstal (kWh): 2012: 404428.248; Historiske produktionstal (kWh): 2013: 371209.104; Historiske produktionstal (kWh): 2014: 360721.8936; Historiske produktionstal (kWh): 2015: 398645.3592; Historiske produktionstal (kWh): 2016: 262099.7356; Historiske produktionstal (kWh): 2017: 54465.6823; Historiske produktionstal (kWh): 2018: 10533.742; Historiske produktionstal (kWh): 2019: 18423.0287
570715000000000959 | 1996-09-22 | 2017-05-27 | 225 | 29 | 31.5 | Vestas Wind Systems A/S | V 225 kW | 849 | Jammerbugt | LAND | Holme by V Thorup | 5a | 506593.56 | 6327618.69 | SDFE2018 | 487/88043-4 | Historiske produktionstal (kWh): 1996: 136945; Historiske produktionstal (kWh): 1997: 485939; Historiske produktionstal (kWh): 1998: 523551; Historiske produktionstal (kWh): 1999: 498899; Historiske produktionstal (kWh): 2000: 544471; Historiske produktionstal (kWh): 2001: 418083.5566; Historiske produktionstal (kWh): 2002: 398588.1836; Historiske produktionstal (kWh): 2003: 348011.4209; Historiske produktionstal (kWh): 2004: 415099.5859; Historiske produktionstal (kWh): 2005: 399199.9707; Historiske produktionstal (kWh): 2006: 355989.0205; Historiske produktionstal (kWh): 2007: 449286.2695; Historiske produktionstal (kWh): 2008: 397791.541; Historiske produktionstal (kWh): 2009: 354931.9219; Historiske produktionstal (kWh): 2010: 351346.2476; Historiske produktionstal (kWh): 2011: 389154.168; Historiske produktionstal (kWh): 2012: 404428.248; Historiske produktionstal (kWh): 2013: 371209.104; Historiske produktionstal (kWh): 2014: 360721.8936; Historiske produktionstal (kWh): 2015: 398645.3592; Historiske produktionstal (kWh): 2016: 358524.8046; Historiske produktionstal (kWh): 2017: 187645.036
570715000000001154 | 1980-01-11 | 2000-01-20 | 90 | 21 | 23 | Wincon | W 99 XT | 849 | Jammerbugt | LAND | Oxholm Hgd, Øland | 1f | 501351.71 | 6323833.76 | Stamdata | 64 | Historiske produktionstal (kWh): 2001: 0; Historiske produktionstal (kWh): 2002: 0
570715000000001291 | 1997-10-01 | 2014-06-27 | 600 | 44 | 45 | Vestas Wind Systems A/S | V 44-600 | 849 | Jammerbugt | LAND | Klim by, Klim | 38a | 508578.44 | 6324191.27 | GST, 18-02-2013 | WKM | Historiske produktionstal (kWh): 1996: 143990.2812; Historiske produktionstal (kWh): 1997: 661426.5625; Historiske produktionstal (kWh): 1998: 1401746.25; Historiske produktionstal (kWh): 1999: 1237843.875; Historiske produktionstal (kWh): 2000: 1394428.25; Historiske produktionstal (kWh): 2001: 1210361.0469; Historiske produktionstal (kWh): 2002: 1187052.3008; Historiske produktionstal (kWh): 2003: 1078191.1562; Historiske produktionstal (kWh): 2004: 1271633.9844; Historiske produktionstal (kWh): 2005: 1199789.1914; Historiske produktionstal (kWh): 2006: 1095394.8594; Historiske produktionstal (kWh): 2007: 1190571.125; Historiske produktionstal (kWh): 2008: 1111605.1035; Historiske produktionstal (kWh): 2009: 952793.1523; Historiske produktionstal (kWh): 2010: 1001225.1428; Historiske produktionstal (kWh): 2011: 1287404.014; Historiske produktionstal (kWh): 2012: 1302182.62; Historiske produktionstal (kWh): 2013: 1149755.6544; Historiske produktionstal (kWh): 2014: 627814.76
570715000000001307 | 1997-10-01 | 2014-06-27 | 600 | 44 | 45 | Vestas Wind Systems A/S | V 44-600 | 849 | Jammerbugt | LAND | Klim by, Klim | 38a | 508676 | 6324485.23 | GST, 18-02-2013 | WKM | Historiske produktionstal (kWh): 1996: 143990.2812; Historiske produktionstal (kWh): 1997: 661426.5625; Historiske produktionstal (kWh): 1998: 1401746.25; Historiske produktionstal (kWh): 1999: 1237843.875; Historiske produktionstal (kWh): 2000: 1394428.25; Historiske produktionstal (kWh): 2001: 1210361.0469; Historiske produktionstal (kWh): 2002: 1187052.3008; Historiske produktionstal (kWh): 2003: 1078191.1562; Historiske produktionstal (kWh): 2004: 1271633.9844; Historiske produktionstal (kWh): 2005: 1199789.1914; Historiske produktionstal (kWh): 2006: 1095394.8594; Historiske produktionstal (kWh): 2007: 1190571.125; Historiske produktionstal (kWh): 2008: 1111605.1035; Historiske produktionstal (kWh): 2009: 952793.1523; Historiske produktionstal (kWh): 2010: 1001225.1428; Historiske produktionstal (kWh): 2011: 1287404.014; Historiske produktionstal (kWh): 2012: 1302182.62; Historiske produktionstal (kWh): 2013: 1149755.6544; Historiske produktionstal (kWh): 2014: 627814.76
570715000000001314 | 1997-10-01 | 2014-06-27 | 600 | 44 | 45 | Vestas Wind Systems A/S | V 44-600 | 849 | Jammerbugt | LAND | Klim by, Klim | 38a | 508773.72 | 6324779.51 | GST, 18-02-2013 | WKM | Historiske produktionstal (kWh): 1996: 143990.2812; Historiske produktionstal (kWh): 1997: 661426.5625; Historiske produktionstal (kWh): 1998: 1401746.25; Historiske produktionstal (kWh): 1999: 1237843.875; Historiske produktionstal (kWh): 2000: 1394428.25; Historiske produktionstal (kWh): 2001: 1210361.0469; Historiske produktionstal (kWh): 2002: 1187052.3008; Historiske produktionstal (kWh): 2003: 1078191.1562; Historiske produktionstal (kWh): 2004: 1271633.9844; Historiske produktionstal (kWh): 2005: 1199789.1914; Historiske produktionstal (kWh): 2006: 1095394.8594; Historiske produktionstal (kWh): 2007: 1190571.125; Historiske produktionstal (kWh): 2008: 1111605.1035; Historiske produktionstal (kWh): 2009: 952793.1523; Historiske produktionstal (kWh): 2010: 1001225.1428; Historiske produktionstal (kWh): 2011: 1287404.014; Historiske produktionstal (kWh): 2012: 1302182.62; Historiske produktionstal (kWh): 2013: 1149755.6544; Historiske produktionstal (kWh): 2014: 627814.76
570715000000001321 | 1997-10-01 | 2014-06-27 | 600 | 44 | 45 | Vestas Wind Systems A/S | V 44-600 | 849 | Jammerbugt | LAND | Klim by, Klim | 38a | 508870.72 | 6325073.77 | GST, 18-02-2013 | WKM | Historiske produktionstal (kWh): 1996: 143990.2812; Historiske produktionstal (kWh): 1997: 661426.5625; Historiske produktionstal (kWh): 1998: 1401746.25; Historiske produktionstal (kWh): 1999: 1237843.875; Historiske produktionstal (kWh): 2000: 1394428.25; Historiske produktionstal (kWh): 2001: 1210361.0469; Historiske produktionstal (kWh): 2002: 1187052.3008; Historiske produktionstal (kWh): 2003: 1078191.1562; Historiske produktionstal (kWh): 2004: 1271633.9844; Historiske produktionstal (kWh): 2005: 1199789.1914; Historiske produktionstal (kWh): 2006: 1095394.8594; Historiske produktionstal (kWh): 2007: 1190571.125; Historiske produktionstal (kWh): 2008: 1111605.1035; Historiske produktionstal (kWh): 2009: 952793.1523; Historiske produktionstal (kWh): 2010: 1001225.1428; Historiske produktionstal (kWh): 2011: 1287404.014; Historiske produktionstal (kWh): 2012: 1302182.62; Historiske produktionstal (kWh): 2013: 1149755.6544; Historiske produktionstal (kWh): 2014: 627814.76
570715000000001338 | 1997-10-01 | 2014-06-27 | 600 | 44 | 45 | Vestas Wind Systems A/S | V 44-600 | 849 | Jammerbugt | LAND | Klim by, Klim | 39c | 508727.78 | 6324058.03 | GST, 18-02-2013 | WKM | Historiske produktionstal (kWh): 1996: 143990.2812; Historiske produktionstal (kWh): 1997: 661426.5625; Historiske produktionstal (kWh): 1998: 1401746.25; Historiske produktionstal (kWh): 1999: 1237843.875; Historiske produktionstal (kWh): 2000: 1394428.25; Historiske produktionstal (kWh): 2001: 1210361.0469; Historiske produktionstal (kWh): 2002: 1187052.3008; Historiske produktionstal (kWh): 2003: 1078191.1562; Historiske produktionstal (kWh): 2004: 1271633.9844; Historiske produktionstal (kWh): 2005: 1199789.1914; Historiske produktionstal (kWh): 2006: 1095394.8594; Historiske produktionstal (kWh): 2007: 1190571.125; Historiske produktionstal (kWh): 2008: 1111605.1035; Historiske produktionstal (kWh): 2009: 952793.1523; Historiske produktionstal (kWh): 2010: 1001225.1428; Historiske produktionstal (kWh): 2011: 1287404.014; Historiske produktionstal (kWh): 2012: 1302182.62; Historiske produktionstal (kWh): 2013: 1149755.6544; Historiske produktionstal (kWh): 2014: 627814.76
570715000000001345 | 1997-10-01 | 2014-06-27 | 600 | 44 | 45 | Vestas Wind Systems A/S | V 44-600 | 849 | Jammerbugt | LAND | Klim by, Klim | 39c | 508821.94 | 6324348.18 | GST, 18-02-2013 | WKM | Historiske produktionstal (kWh): 1996: 143990.2812; Historiske produktionstal (kWh): 1997: 661426.5625; Historiske produktionstal (kWh): 1998: 1401746.25; Historiske produktionstal (kWh): 1999: 1237843.875; Historiske produktionstal (kWh): 2000: 1394428.25; Historiske produktionstal (kWh): 2001: 1210361.0469; Historiske produktionstal (kWh): 2002: 1187052.3008; Historiske produktionstal (kWh): 2003: 1078191.1562; Historiske produktionstal (kWh): 2004: 1271633.9844; Historiske produktionstal (kWh): 2005: 1199789.1914; Historiske produktionstal (kWh): 2006: 1095394.8594; Historiske produktionstal (kWh): 2007: 1190571.125; Historiske produktionstal (kWh): 2008: 1111605.1035; Historiske produktionstal (kWh): 2009: 952793.1523; Historiske produktionstal (kWh): 2010: 1001225.1428; Historiske produktionstal (kWh): 2011: 1287404.014; Historiske produktionstal (kWh): 2012: 1302182.62; Historiske produktionstal (kWh): 2013: 1149755.6544; Historiske produktionstal (kWh): 2014: 627814.76
570715000000001352 | 1997-10-01 | 2014-06-27 | 600 | 44 | 45 | Vestas Wind Systems A/S | V 44-600 | 849 | Jammerbugt | LAND | Klim by, Klim | 39c | 508916 | 6324635.04 | GST, 18-02-2013 | WKM | Historiske produktionstal (kWh): 1996: 143990.2812; Historiske produktionstal (kWh): 1997: 661426.5625; Historiske produktionstal (kWh): 1998: 1401746.25; Historiske produktionstal (kWh): 1999: 1237843.875; Historiske produktionstal (kWh): 2000: 1394428.25; Historiske produktionstal (kWh): 2001: 1210361.0469; Historiske produktionstal (kWh): 2002: 1187052.3008; Historiske produktionstal (kWh): 2003: 1078191.1562; Historiske produktionstal (kWh): 2004: 1271633.9844; Historiske produktionstal (kWh): 2005: 1199789.1914; Historiske produktionstal (kWh): 2006: 1095394.8594; Historiske produktionstal (kWh): 2007: 1190571.125; Historiske produktionstal (kWh): 2008: 1111605.1035; Historiske produktionstal (kWh): 2009: 952793.1523; Historiske produktionstal (kWh): 2010: 1001225.1428; Historiske produktionstal (kWh): 2011: 1287404.014; Historiske produktionstal (kWh): 2012: 1302182.62; Historiske produktionstal (kWh): 2013: 1149755.6544; Historiske produktionstal (kWh): 2014: 627814.76
570715000000001369 | 1997-10-01 | 2014-06-27 | 600 | 44 | 45 | Vestas Wind Systems A/S | V 44-600 | 849 | Jammerbugt | LAND | Klim by, Klim | 39h | 509009.77 | 6324923.09 | GST, 18-02-2013 | WKM | Historiske produktionstal (kWh): 1996: 143990.2812; Historiske produktionstal (kWh): 1997: 661426.5625; Historiske produktionstal (kWh): 1998: 1401746.25; Historiske produktionstal (kWh): 1999: 1237843.875; Historiske produktionstal (kWh): 2000: 1394428.25; Historiske produktionstal (kWh): 2001: 1210361.0469; Historiske produktionstal (kWh): 2002: 1187052.3008; Historiske produktionstal (kWh): 2003: 1078191.1562; Historiske produktionstal (kWh): 2004: 1271633.9844; Historiske produktionstal (kWh): 2005: 1199789.1914; Historiske produktionstal (kWh): 2006: 1095394.8594; Historiske produktionstal (kWh): 2007: 1190571.125; Historiske produktionstal (kWh): 2008: 1111605.1035; Historiske produktionstal (kWh): 2009: 952793.1523; Historiske produktionstal (kWh): 2010: 1001225.1428; Historiske produktionstal (kWh): 2011: 1287404.014; Historiske produktionstal (kWh): 2012: 1302182.62; Historiske produktionstal (kWh): 2013: 1149755.6544; Historiske produktionstal (kWh): 2014: 627814.76
570715000000001376 | 1997-10-01 | 2014-06-27 | 600 | 44 | 45 | Vestas Wind Systems A/S | V 44-600 | 849 | Jammerbugt | LAND | Klim by, Klim | 39c | 508877.09 | 6323925.04 | GST, 18-02-2013 | WKM | Historiske produktionstal (kWh): 1996: 143990.2812; Historiske produktionstal (kWh): 1997: 661426.5625; Historiske produktionstal (kWh): 1998: 1401746.25; Historiske produktionstal (kWh): 1999: 1237843.875; Historiske produktionstal (kWh): 2000: 1394428.25; Historiske produktionstal (kWh): 2001: 1210361.0469; Historiske produktionstal (kWh): 2002: 1187052.3008; Historiske produktionstal (kWh): 2003: 1078191.1562; Historiske produktionstal (kWh): 2004: 1271633.9844; Historiske produktionstal (kWh): 2005: 1199789.1914; Historiske produktionstal (kWh): 2006: 1095394.8594; Historiske produktionstal (kWh): 2007: 1190571.125; Historiske produktionstal (kWh): 2008: 1111605.1035; Historiske produktionstal (kWh): 2009: 952793.1523; Historiske produktionstal (kWh): 2010: 1001225.1428; Historiske produktionstal (kWh): 2011: 1287404.014; Historiske produktionstal (kWh): 2012: 1302182.62; Historiske produktionstal (kWh): 2013: 1149755.6544; Historiske produktionstal (kWh): 2014: 627814.76
570715000000001383 | 1997-10-01 | 2014-06-27 | 600 | 44 | 45 | Vestas Wind Systems A/S | V 44-600 | 849 | Jammerbugt | LAND | Klim by, Klim | 39e | 508968.4 | 6324210.3 | GST, 18-02-2013 | WKM | Historiske produktionstal (kWh): 1996: 143990.2812; Historiske produktionstal (kWh): 1997: 661426.5625; Historiske produktionstal (kWh): 1998: 1401746.25; Historiske produktionstal (kWh): 1999: 1237843.875; Historiske produktionstal (kWh): 2000: 1394428.25; Historiske produktionstal (kWh): 2001: 1210361.0469; Historiske produktionstal (kWh): 2002: 1187052.3008; Historiske produktionstal (kWh): 2003: 1078191.1562; Historiske produktionstal (kWh): 2004: 1271633.9844; Historiske produktionstal (kWh): 2005: 1199789.1914; Historiske produktionstal (kWh): 2006: 1095394.8594; Historiske produktionstal (kWh): 2007: 1190571.125; Historiske produktionstal (kWh): 2008: 1111605.1035; Historiske produktionstal (kWh): 2009: 952793.1523; Historiske produktionstal (kWh): 2010: 1001225.1428; Historiske produktionstal (kWh): 2011: 1287404.014; Historiske produktionstal (kWh): 2012: 1302182.62; Historiske produktionstal (kWh): 2013: 1149755.6544; Historiske produktionstal (kWh): 2014: 627814.76
570715000000001390 | 1997-10-01 | 2014-06-27 | 600 | 44 | 45 | Vestas Wind Systems A/S | V 44-600 | 849 | Jammerbugt | LAND | Klim by, Klim | 39e | 509058.49 | 6324491.23 | GST, 18-02-2013 | WKM | Historiske produktionstal (kWh): 1996: 143990.2812; Historiske produktionstal (kWh): 1997: 661426.5625; Historiske produktionstal (kWh): 1998: 1401746.25; Historiske produktionstal (kWh): 1999: 1237843.875; Historiske produktionstal (kWh): 2000: 1394428.25; Historiske produktionstal (kWh): 2001: 1210361.0469; Historiske produktionstal (kWh): 2002: 1187052.3008; Historiske produktionstal (kWh): 2003: 1078191.1562; Historiske produktionstal (kWh): 2004: 1271633.9844; Historiske produktionstal (kWh): 2005: 1199789.1914; Historiske produktionstal (kWh): 2006: 1095394.8594; Historiske produktionstal (kWh): 2007: 1190571.125; Historiske produktionstal (kWh): 2008: 1111605.1035; Historiske produktionstal (kWh): 2009: 952793.1523; Historiske produktionstal (kWh): 2010: 1001225.1428; Historiske produktionstal (kWh): 2011: 1287404.014; Historiske produktionstal (kWh): 2012: 1302182.62; Historiske produktionstal (kWh): 2013: 1149755.6544; Historiske produktionstal (kWh): 2014: 627814.76
570715000000001406 | 1997-10-01 | 2014-06-27 | 600 | 44 | 45 | Vestas Wind Systems A/S | V 44-600 | 849 | Jammerbugt | LAND | Klim by, Klim | 40a | 509148.43 | 6324772.06 | GST, 18-02-2013 | WKM | Historiske produktionstal (kWh): 1996: 143990.2812; Historiske produktionstal (kWh): 1997: 661426.5625; Historiske produktionstal (kWh): 1998: 1401746.25; Historiske produktionstal (kWh): 1999: 1237843.875; Historiske produktionstal (kWh): 2000: 1394428.25; Historiske produktionstal (kWh): 2001: 1210361.0469; Historiske produktionstal (kWh): 2002: 1187052.3008; Historiske produktionstal (kWh): 2003: 1078191.1562; Historiske produktionstal (kWh): 2004: 1271633.9844; Historiske produktionstal (kWh): 2005: 1199789.1914; Historiske produktionstal (kWh): 2006: 1095394.8594; Historiske produktionstal (kWh): 2007: 1190571.125; Historiske produktionstal (kWh): 2008: 1111605.1035; Historiske produktionstal (kWh): 2009: 952793.1523; Historiske produktionstal (kWh): 2010: 1001225.1428; Historiske produktionstal (kWh): 2011: 1287404.014; Historiske produktionstal (kWh): 2012: 1302182.62; Historiske produktionstal (kWh): 2013: 1149755.6544; Historiske produktionstal (kWh): 2014: 627814.76
570715000000001413 | 1997-10-01 | 2014-06-27 | 600 | 44 | 45 | Vestas Wind Systems A/S | V 44-600 | 849 | Jammerbugt | LAND | Klim by, Klim | 39e | 509020.91 | 6323797.38 | GST, 18-02-2013 | WKM | Historiske produktionstal (kWh): 1996: 143990.2812; Historiske produktionstal (kWh): 1997: 661426.5625; Historiske produktionstal (kWh): 1998: 1401746.25; Historiske produktionstal (kWh): 1999: 1237843.875; Historiske produktionstal (kWh): 2000: 1394428.25; Historiske produktionstal (kWh): 2001: 1210361.0469; Historiske produktionstal (kWh): 2002: 1187052.3008; Historiske produktionstal (kWh): 2003: 1078191.1562; Historiske produktionstal (kWh): 2004: 1271633.9844; Historiske produktionstal (kWh): 2005: 1199789.1914; Historiske produktionstal (kWh): 2006: 1095394.8594; Historiske produktionstal (kWh): 2007: 1190571.125; Historiske produktionstal (kWh): 2008: 1111605.1035; Historiske produktionstal (kWh): 2009: 952793.1523; Historiske produktionstal (kWh): 2010: 1001225.1428; Historiske produktionstal (kWh): 2011: 1287404.014; Historiske produktionstal (kWh): 2012: 1302182.62; Historiske produktionstal (kWh): 2013: 1149755.6544; Historiske produktionstal (kWh): 2014: 627814.76
570715000000001420 | 1997-10-01 | 2014-06-27 | 600 | 44 | 45 | Vestas Wind Systems A/S | V 44-600 | 849 | Jammerbugt | LAND | Klim by, Klim | 39e | 509109 | 6324078.33 | GST, 18-02-2013 | WKM | Historiske produktionstal (kWh): 1996: 143990.2812; Historiske produktionstal (kWh): 1997: 661426.5625; Historiske produktionstal (kWh): 1998: 1401746.25; Historiske produktionstal (kWh): 1999: 1237843.875; Historiske produktionstal (kWh): 2000: 1394428.25; Historiske produktionstal (kWh): 2001: 1210361.0469; Historiske produktionstal (kWh): 2002: 1187052.3008; Historiske produktionstal (kWh): 2003: 1078191.1562; Historiske produktionstal (kWh): 2004: 1271633.9844; Historiske produktionstal (kWh): 2005: 1199789.1914; Historiske produktionstal (kWh): 2006: 1095394.8594; Historiske produktionstal (kWh): 2007: 1190571.125; Historiske produktionstal (kWh): 2008: 1111605.1035; Historiske produktionstal (kWh): 2009: 952793.1523; Historiske produktionstal (kWh): 2010: 1001225.1428; Historiske produktionstal (kWh): 2011: 1287404.014; Historiske produktionstal (kWh): 2012: 1302182.62; Historiske produktionstal (kWh): 2013: 1149755.6544; Historiske produktionstal (kWh): 2014: 627814.76
570715000000001437 | 1997-10-01 | 2014-06-27 | 600 | 44 | 45 | Vestas Wind Systems A/S | V 44-600 | 849 | Jammerbugt | LAND | Klim by, Klim | 40c | 509195.33 | 6324352.84 | GST, 18-02-2013 | WKM | Historiske produktionstal (kWh): 1996: 143990.2812; Historiske produktionstal (kWh): 1997: 661426.5625; Historiske produktionstal (kWh): 1998: 1401746.25; Historiske produktionstal (kWh): 1999: 1237843.875; Historiske produktionstal (kWh): 2000: 1394428.25; Historiske produktionstal (kWh): 2001: 1210361.0469; Historiske produktionstal (kWh): 2002: 1187052.3008; Historiske produktionstal (kWh): 2003: 1078191.1562; Historiske produktionstal (kWh): 2004: 1271633.9844; Historiske produktionstal (kWh): 2005: 1199789.1914; Historiske produktionstal (kWh): 2006: 1095394.8594; Historiske produktionstal (kWh): 2007: 1190571.125; Historiske produktionstal (kWh): 2008: 1111605.1035; Historiske produktionstal (kWh): 2009: 952793.1523; Historiske produktionstal (kWh): 2010: 1001225.1428; Historiske produktionstal (kWh): 2011: 1287404.014; Historiske produktionstal (kWh): 2012: 1302182.62; Historiske produktionstal (kWh): 2013: 1149755.6544; Historiske produktionstal (kWh): 2014: 627814.76
570715000000001444 | 1997-10-01 | 2014-06-27 | 600 | 44 | 45 | Vestas Wind Systems A/S | V 44-600 | 849 | Jammerbugt | LAND | Klim by, Klim | 40c | 509282.22 | 6324627.37 | GST, 18-02-2013 | WKM | Historiske produktionstal (kWh): 1996: 143990.2812; Historiske produktionstal (kWh): 1997: 661426.5625; Historiske produktionstal (kWh): 1998: 1401746.25; Historiske produktionstal (kWh): 1999: 1237843.875; Historiske produktionstal (kWh): 2000: 1394428.25; Historiske produktionstal (kWh): 2001: 1210361.0469; Historiske produktionstal (kWh): 2002: 1187052.3008; Historiske produktionstal (kWh): 2003: 1078191.1562; Historiske produktionstal (kWh): 2004: 1271633.9844; Historiske produktionstal (kWh): 2005: 1199789.1914; Historiske produktionstal (kWh): 2006: 1095394.8594; Historiske produktionstal (kWh): 2007: 1190571.125; Historiske produktionstal (kWh): 2008: 1111605.1035; Historiske produktionstal (kWh): 2009: 952793.1523; Historiske produktionstal (kWh): 2010: 1001225.1428; Historiske produktionstal (kWh): 2011: 1287404.014; Historiske produktionstal (kWh): 2012: 1302182.62; Historiske produktionstal (kWh): 2013: 1149755.6544; Historiske produktionstal (kWh): 2014: 627814.76
570715000000001451 | 1997-10-01 | 2014-06-27 | 600 | 44 | 45 | Vestas Wind Systems A/S | V 44-600 | 849 | Jammerbugt | LAND | Klim by, Klim | 40c | 509176.04 | 6323658.92 | GST, 18-02-2013 | WKM | Historiske produktionstal (kWh): 1996: 143990.2812; Historiske produktionstal (kWh): 1997: 661426.5625; Historiske produktionstal (kWh): 1998: 1401746.25; Historiske produktionstal (kWh): 1999: 1237843.875; Historiske produktionstal (kWh): 2000: 1394428.25; Historiske produktionstal (kWh): 2001: 1210361.0469; Historiske produktionstal (kWh): 2002: 1187052.3008; Historiske produktionstal (kWh): 2003: 1078191.1562; Historiske produktionstal (kWh): 2004: 1271633.9844; Historiske produktionstal (kWh): 2005: 1199789.1914; Historiske produktionstal (kWh): 2006: 1095394.8594; Historiske produktionstal (kWh): 2007: 1190571.125; Historiske produktionstal (kWh): 2008: 1111605.1035; Historiske produktionstal (kWh): 2009: 952793.1523; Historiske produktionstal (kWh): 2010: 1001225.1428; Historiske produktionstal (kWh): 2011: 1287404.014; Historiske produktionstal (kWh): 2012: 1302182.62; Historiske produktionstal (kWh): 2013: 1149755.6544; Historiske produktionstal (kWh): 2014: 627814.76
570715000000001468 | 1997-10-01 | 2014-06-27 | 600 | 44 | 45 | Vestas Wind Systems A/S | V 44-600 | 849 | Jammerbugt | LAND | Klim by, Klim | 40c | 509259.86 | 6323937.12 | GST, 18-02-2013 | WKM | Historiske produktionstal (kWh): 1996: 143990.2812; Historiske produktionstal (kWh): 1997: 661426.5625; Historiske produktionstal (kWh): 1998: 1401746.25; Historiske produktionstal (kWh): 1999: 1237843.875; Historiske produktionstal (kWh): 2000: 1394428.25; Historiske produktionstal (kWh): 2001: 1210361.0469; Historiske produktionstal (kWh): 2002: 1187052.3008; Historiske produktionstal (kWh): 2003: 1078191.1562; Historiske produktionstal (kWh): 2004: 1271633.9844; Historiske produktionstal (kWh): 2005: 1199789.1914; Historiske produktionstal (kWh): 2006: 1095394.8594; Historiske produktionstal (kWh): 2007: 1190571.125; Historiske produktionstal (kWh): 2008: 1111605.1035; Historiske produktionstal (kWh): 2009: 952793.1523; Historiske produktionstal (kWh): 2010: 1001225.1428; Historiske produktionstal (kWh): 2011: 1287404.014; Historiske produktionstal (kWh): 2012: 1302182.62; Historiske produktionstal (kWh): 2013: 1149755.6544; Historiske produktionstal (kWh): 2014: 627814.76
570715000000001475 | 1997-10-01 | 2014-06-27 | 600 | 44 | 45 | Vestas Wind Systems A/S | V 44-600 | 849 | Jammerbugt | LAND | Klim by, Klim | 40c | 509341.51 | 6324205.09 | GST, 18-02-2013 | WKM | Historiske produktionstal (kWh): 1996: 143990.2812; Historiske produktionstal (kWh): 1997: 661426.5625; Historiske produktionstal (kWh): 1998: 1401746.25; Historiske produktionstal (kWh): 1999: 1237843.875; Historiske produktionstal (kWh): 2000: 1394428.25; Historiske produktionstal (kWh): 2001: 1210361.0469; Historiske produktionstal (kWh): 2002: 1187052.3008; Historiske produktionstal (kWh): 2003: 1078191.1562; Historiske produktionstal (kWh): 2004: 1271633.9844; Historiske produktionstal (kWh): 2005: 1199789.1914; Historiske produktionstal (kWh): 2006: 1095394.8594; Historiske produktionstal (kWh): 2007: 1190571.125; Historiske produktionstal (kWh): 2008: 1111605.1035; Historiske produktionstal (kWh): 2009: 952793.1523; Historiske produktionstal (kWh): 2010: 1001225.1428; Historiske produktionstal (kWh): 2011: 1287404.014; Historiske produktionstal (kWh): 2012: 1302182.62; Historiske produktionstal (kWh): 2013: 1149755.6544; Historiske produktionstal (kWh): 2014: 627814.76
570715000000001482 | 1997-10-01 | 2014-06-27 | 600 | 44 | 45 | Vestas Wind Systems A/S | V 44-600 | 849 | Jammerbugt | LAND | Klim by, Klim | 40c | 509422.91 | 6324474.22 | GST, 18-02-2013 | WKM | Historiske produktionstal (kWh): 1996: 143990.2812; Historiske produktionstal (kWh): 1997: 661426.5625; Historiske produktionstal (kWh): 1998: 1401746.25; Historiske produktionstal (kWh): 1999: 1237843.875; Historiske produktionstal (kWh): 2000: 1394428.25; Historiske produktionstal (kWh): 2001: 1210361.0469; Historiske produktionstal (kWh): 2002: 1187052.3008; Historiske produktionstal (kWh): 2003: 1078191.1562; Historiske produktionstal (kWh): 2004: 1271633.9844; Historiske produktionstal (kWh): 2005: 1199789.1914; Historiske produktionstal (kWh): 2006: 1095394.8594; Historiske produktionstal (kWh): 2007: 1190571.125; Historiske produktionstal (kWh): 2008: 1111605.1035; Historiske produktionstal (kWh): 2009: 952793.1523; Historiske produktionstal (kWh): 2010: 1001225.1428; Historiske produktionstal (kWh): 2011: 1287404.014; Historiske produktionstal (kWh): 2012: 1302182.62; Historiske produktionstal (kWh): 2013: 1149755.6544; Historiske produktionstal (kWh): 2014: 627814.76
570715000000001499 | 1997-10-01 | 2014-06-27 | 600 | 44 | 45 | Vestas Wind Systems A/S | V 44-600 | 849 | Jammerbugt | LAND | Klim by, Klim | 40c | 509405.23 | 6323800.6 | GST, 18-02-2013 | WKM | Historiske produktionstal (kWh): 1996: 143990.2812; Historiske produktionstal (kWh): 1997: 661426.5625; Historiske produktionstal (kWh): 1998: 1401746.25; Historiske produktionstal (kWh): 1999: 1237843.875; Historiske produktionstal (kWh): 2000: 1394428.25; Historiske produktionstal (kWh): 2001: 1210361.0469; Historiske produktionstal (kWh): 2002: 1187052.3008; Historiske produktionstal (kWh): 2003: 1078191.1562; Historiske produktionstal (kWh): 2004: 1271633.9844; Historiske produktionstal (kWh): 2005: 1199789.1914; Historiske produktionstal (kWh): 2006: 1095394.8594; Historiske produktionstal (kWh): 2007: 1190571.125; Historiske produktionstal (kWh): 2008: 1111605.1035; Historiske produktionstal (kWh): 2009: 952793.1523; Historiske produktionstal (kWh): 2010: 1001225.1428; Historiske produktionstal (kWh): 2011: 1287404.014; Historiske produktionstal (kWh): 2012: 1302182.62; Historiske produktionstal (kWh): 2013: 1149755.6544; Historiske produktionstal (kWh): 2014: 627814.76
570715000000001505 | 1997-10-01 | 2014-06-27 | 600 | 44 | 45 | Vestas Wind Systems A/S | V 44-600 | 849 | Jammerbugt | LAND | Klim by, Klim | 2a | 509481.47 | 6324063.69 | GST, 18-02-2013 | WKM | Historiske produktionstal (kWh): 1996: 143990.2812; Historiske produktionstal (kWh): 1997: 661426.5625; Historiske produktionstal (kWh): 1998: 1401746.25; Historiske produktionstal (kWh): 1999: 1237843.875; Historiske produktionstal (kWh): 2000: 1394428.25; Historiske produktionstal (kWh): 2001: 1210361.0469; Historiske produktionstal (kWh): 2002: 1187052.3008; Historiske produktionstal (kWh): 2003: 1078191.1562; Historiske produktionstal (kWh): 2004: 1271633.9844; Historiske produktionstal (kWh): 2005: 1199789.1914; Historiske produktionstal (kWh): 2006: 1095394.8594; Historiske produktionstal (kWh): 2007: 1190571.125; Historiske produktionstal (kWh): 2008: 1111605.1035; Historiske produktionstal (kWh): 2009: 952793.1523; Historiske produktionstal (kWh): 2010: 1001225.1428; Historiske produktionstal (kWh): 2011: 1287404.014; Historiske produktionstal (kWh): 2012: 1302182.62; Historiske produktionstal (kWh): 2013: 1149755.6544; Historiske produktionstal (kWh): 2014: 627814.76
570715000000001512 | 1996-09-01 | 2014-06-27 | 600 | 44 | 45 | Vestas Wind Systems A/S | V 44-600 | 849 | Jammerbugt | LAND | Klim by, Klim | 2a | 509558.34 | 6324327.43 | GST, 18-02-2013 | WKM | Historiske produktionstal (kWh): 1996: 143990.2812; Historiske produktionstal (kWh): 1997: 661426.5625; Historiske produktionstal (kWh): 1998: 1401746.25; Historiske produktionstal (kWh): 1999: 1237843.875; Historiske produktionstal (kWh): 2000: 1394428.25; Historiske produktionstal (kWh): 2001: 1210361.0469; Historiske produktionstal (kWh): 2002: 1187052.3008; Historiske produktionstal (kWh): 2003: 1078191.1562; Historiske produktionstal (kWh): 2004: 1271633.9844; Historiske produktionstal (kWh): 2005: 1199789.1914; Historiske produktionstal (kWh): 2006: 1095394.8594; Historiske produktionstal (kWh): 2007: 1190571.125; Historiske produktionstal (kWh): 2008: 1111605.1035; Historiske produktionstal (kWh): 2009: 952793.1523; Historiske produktionstal (kWh): 2010: 1001225.1428; Historiske produktionstal (kWh): 2011: 1287404.014; Historiske produktionstal (kWh): 2012: 1302182.62; Historiske produktionstal (kWh): 2013: 1149755.6544; Historiske produktionstal (kWh): 2014: 627814.76
570715000000001529 | 1996-09-01 | 2014-06-27 | 600 | 44 | 45 | Vestas Wind Systems A/S | V 44-600 | 849 | Jammerbugt | LAND | Klim by, Klim | 2a | 509543.16 | 6323670.99 | GST, 18-02-2013 | WKM | Historiske produktionstal (kWh): 1996: 143990.2812; Historiske produktionstal (kWh): 1997: 661426.5625; Historiske produktionstal (kWh): 1998: 1401746.25; Historiske produktionstal (kWh): 1999: 1237843.875; Historiske produktionstal (kWh): 2000: 1394428.25; Historiske produktionstal (kWh): 2001: 1210361.0469; Historiske produktionstal (kWh): 2002: 1187052.3008; Historiske produktionstal (kWh): 2003: 1078191.1562; Historiske produktionstal (kWh): 2004: 1271633.9844; Historiske produktionstal (kWh): 2005: 1199789.1914; Historiske produktionstal (kWh): 2006: 1095394.8594; Historiske produktionstal (kWh): 2007: 1190571.125; Historiske produktionstal (kWh): 2008: 1111605.1035; Historiske produktionstal (kWh): 2009: 952793.1523; Historiske produktionstal (kWh): 2010: 1001225.1428; Historiske produktionstal (kWh): 2011: 1287404.014; Historiske produktionstal (kWh): 2012: 1302182.62; Historiske produktionstal (kWh): 2013: 1149755.6544; Historiske produktionstal (kWh): 2014: 627814.76
570715000000001536 | 1996-09-01 | 2014-06-27 | 600 | 44 | 45 | Vestas Wind Systems A/S | V 44-600 | 849 | Jammerbugt | LAND | Klim by, Klim | 2a | 509618.22 | 6323925.59 | GST, 18-02-2013 | WKM | Historiske produktionstal (kWh): 1996: 143990.2812; Historiske produktionstal (kWh): 1997: 661426.5625; Historiske produktionstal (kWh): 1998: 1401746.25; Historiske produktionstal (kWh): 1999: 1237843.875; Historiske produktionstal (kWh): 2000: 1394428.25; Historiske produktionstal (kWh): 2001: 1210361.0469; Historiske produktionstal (kWh): 2002: 1187052.3008; Historiske produktionstal (kWh): 2003: 1078191.1562; Historiske produktionstal (kWh): 2004: 1271633.9844; Historiske produktionstal (kWh): 2005: 1199789.1914; Historiske produktionstal (kWh): 2006: 1095394.8594; Historiske produktionstal (kWh): 2007: 1190571.125; Historiske produktionstal (kWh): 2008: 1111605.1035; Historiske produktionstal (kWh): 2009: 952793.1523; Historiske produktionstal (kWh): 2010: 1001225.1428; Historiske produktionstal (kWh): 2011: 1287404.014; Historiske produktionstal (kWh): 2012: 1302182.62; Historiske produktionstal (kWh): 2013: 1149755.6544; Historiske produktionstal (kWh): 2014: 627814.76
570715000000001543 | 1996-09-01 | 2014-06-27 | 600 | 44 | 45 | Vestas Wind Systems A/S | V 44-600 | 849 | Jammerbugt | LAND | Klim by, Klim | 2a | 509693.75 | 6324180.27 | GST, 18-02-2013 | WKM | Historiske produktionstal (kWh): 1996: 143990.2812; Historiske produktionstal (kWh): 1997: 661426.5625; Historiske produktionstal (kWh): 1998: 1401746.25; Historiske produktionstal (kWh): 1999: 1237843.875; Historiske produktionstal (kWh): 2000: 1394428.25; Historiske produktionstal (kWh): 2001: 1210361.0469; Historiske produktionstal (kWh): 2002: 1187052.3008; Historiske produktionstal (kWh): 2003: 1078191.1562; Historiske produktionstal (kWh): 2004: 1271633.9844; Historiske produktionstal (kWh): 2005: 1199789.1914; Historiske produktionstal (kWh): 2006: 1095394.8594; Historiske produktionstal (kWh): 2007: 1190571.125; Historiske produktionstal (kWh): 2008: 1111605.1035; Historiske produktionstal (kWh): 2009: 952793.1523; Historiske produktionstal (kWh): 2010: 1001225.1428; Historiske produktionstal (kWh): 2011: 1287404.014; Historiske produktionstal (kWh): 2012: 1302182.62; Historiske produktionstal (kWh): 2013: 1149755.6544; Historiske produktionstal (kWh): 2014: 627814.76
570715000000001550 | 1996-09-01 | 2014-06-27 | 600 | 44 | 45 | Vestas Wind Systems A/S | V 44-600 | 849 | Jammerbugt | LAND | Klim by, Klim | 2a | 509681.38 | 6323540.73 | GST, 18-02-2013 | WKM | Historiske produktionstal (kWh): 1996: 143990.2812; Historiske produktionstal (kWh): 1997: 661426.5625; Historiske produktionstal (kWh): 1998: 1401746.25; Historiske produktionstal (kWh): 1999: 1237843.875; Historiske produktionstal (kWh): 2000: 1394428.25; Historiske produktionstal (kWh): 2001: 1210361.0469; Historiske produktionstal (kWh): 2002: 1187052.3008; Historiske produktionstal (kWh): 2003: 1078191.1562; Historiske produktionstal (kWh): 2004: 1271633.9844; Historiske produktionstal (kWh): 2005: 1199789.1914; Historiske produktionstal (kWh): 2006: 1095394.8594; Historiske produktionstal (kWh): 2007: 1190571.125; Historiske produktionstal (kWh): 2008: 1111605.1035; Historiske produktionstal (kWh): 2009: 952793.1523; Historiske produktionstal (kWh): 2010: 1001225.1428; Historiske produktionstal (kWh): 2011: 1287404.014; Historiske produktionstal (kWh): 2012: 1302182.62; Historiske produktionstal (kWh): 2013: 1149755.6544; Historiske produktionstal (kWh): 2014: 627814.76
570715000000001567 | 1996-09-01 | 2014-06-27 | 600 | 44 | 45 | Vestas Wind Systems A/S | V 44-600 | 849 | Jammerbugt | LAND | Klim by, Klim | 2a | 509755.6 | 6323786.71 | GST, 18-02-2013 | WKM | Historiske produktionstal (kWh): 1996: 143990.2812; Historiske produktionstal (kWh): 1997: 661426.5625; Historiske produktionstal (kWh): 1998: 1401746.25; Historiske produktionstal (kWh): 1999: 1237843.875; Historiske produktionstal (kWh): 2000: 1394428.25; Historiske produktionstal (kWh): 2001: 1210361.0469; Historiske produktionstal (kWh): 2002: 1187052.3008; Historiske produktionstal (kWh): 2003: 1078191.1562; Historiske produktionstal (kWh): 2004: 1271633.9844; Historiske produktionstal (kWh): 2005: 1199789.1914; Historiske produktionstal (kWh): 2006: 1095394.8594; Historiske produktionstal (kWh): 2007: 1190571.125; Historiske produktionstal (kWh): 2008: 1111605.1035; Historiske produktionstal (kWh): 2009: 952793.1523; Historiske produktionstal (kWh): 2010: 1001225.1428; Historiske produktionstal (kWh): 2011: 1287404.014; Historiske produktionstal (kWh): 2012: 1302182.62; Historiske produktionstal (kWh): 2013: 1149755.6544; Historiske produktionstal (kWh): 2014: 627814.76
570715000000001574 | 1996-09-01 | 2014-06-27 | 600 | 44 | 45 | Vestas Wind Systems A/S | V 44-600 | 849 | Jammerbugt | LAND | Klim by, Klim | 2a | 509829.37 | 6324033.19 | GST, 18-02-2013 | WKM | Historiske produktionstal (kWh): 1996: 143990.2812; Historiske produktionstal (kWh): 1997: 661426.5625; Historiske produktionstal (kWh): 1998: 1401746.25; Historiske produktionstal (kWh): 1999: 1237843.875; Historiske produktionstal (kWh): 2000: 1394428.25; Historiske produktionstal (kWh): 2001: 1210361.0469; Historiske produktionstal (kWh): 2002: 1187052.3008; Historiske produktionstal (kWh): 2003: 1078191.1562; Historiske produktionstal (kWh): 2004: 1271633.9844; Historiske produktionstal (kWh): 2005: 1199789.1914; Historiske produktionstal (kWh): 2006: 1095394.8594; Historiske produktionstal (kWh): 2007: 1190571.125; Historiske produktionstal (kWh): 2008: 1111605.1035; Historiske produktionstal (kWh): 2009: 952793.1523; Historiske produktionstal (kWh): 2010: 1001225.1428; Historiske produktionstal (kWh): 2011: 1287404.014; Historiske produktionstal (kWh): 2012: 1302182.62; Historiske produktionstal (kWh): 2013: 1149755.6544; Historiske produktionstal (kWh): 2014: 627814.76
570715000000001581 | 1996-09-01 | 2014-06-27 | 600 | 44 | 45 | Vestas Wind Systems A/S | V 44-600 | 849 | Jammerbugt | LAND | Klim by, Klim | 2a | 509820.13 | 6323410.72 | GST, 18-02-2013 | WKM | Historiske produktionstal (kWh): 1996: 143990.2812; Historiske produktionstal (kWh): 1997: 661426.5625; Historiske produktionstal (kWh): 1998: 1401746.25; Historiske produktionstal (kWh): 1999: 1237843.875; Historiske produktionstal (kWh): 2000: 1394428.25; Historiske produktionstal (kWh): 2001: 1210361.0469; Historiske produktionstal (kWh): 2002: 1187052.3008; Historiske produktionstal (kWh): 2003: 1078191.1562; Historiske produktionstal (kWh): 2004: 1271633.9844; Historiske produktionstal (kWh): 2005: 1199789.1914; Historiske produktionstal (kWh): 2006: 1095394.8594; Historiske produktionstal (kWh): 2007: 1190571.125; Historiske produktionstal (kWh): 2008: 1111605.1035; Historiske produktionstal (kWh): 2009: 952793.1523; Historiske produktionstal (kWh): 2010: 1001225.1428; Historiske produktionstal (kWh): 2011: 1287404.014; Historiske produktionstal (kWh): 2012: 1302182.62; Historiske produktionstal (kWh): 2013: 1149755.6544; Historiske produktionstal (kWh): 2014: 627814.76
570715000000001598 | 1996-09-01 | 2014-06-27 | 600 | 44 | 45 | Vestas Wind Systems A/S | V 44-600 | 849 | Jammerbugt | LAND | Klim by, Klim | 2a | 509892.96 | 6323648.15 | GST, 18-02-2013 | WKM | Historiske produktionstal (kWh): 1996: 143990.2812; Historiske produktionstal (kWh): 1997: 661426.5625; Historiske produktionstal (kWh): 1998: 1401746.25; Historiske produktionstal (kWh): 1999: 1237843.875; Historiske produktionstal (kWh): 2000: 1394428.25; Historiske produktionstal (kWh): 2001: 1210361.0469; Historiske produktionstal (kWh): 2002: 1187052.3008; Historiske produktionstal (kWh): 2003: 1078191.1562; Historiske produktionstal (kWh): 2004: 1271633.9844; Historiske produktionstal (kWh): 2005: 1199789.1914; Historiske produktionstal (kWh): 2006: 1095394.8594; Historiske produktionstal (kWh): 2007: 1190571.125; Historiske produktionstal (kWh): 2008: 1111605.1035; Historiske produktionstal (kWh): 2009: 952793.1523; Historiske produktionstal (kWh): 2010: 1001225.1428; Historiske produktionstal (kWh): 2011: 1287404.014; Historiske produktionstal (kWh): 2012: 1302182.62; Historiske produktionstal (kWh): 2013: 1149755.6544; Historiske produktionstal (kWh): 2014: 627814.76
570715000000001604 | 1996-09-01 | 2014-06-27 | 600 | 44 | 45 | Vestas Wind Systems A/S | V 44-600 | 849 | Jammerbugt | LAND | Klim by, Klim | 2a | 509965.03 | 6323886.05 | GST, 18-02-2013 | WKM | Historiske produktionstal (kWh): 1996: 143990.2812; Historiske produktionstal (kWh): 1997: 661426.5625; Historiske produktionstal (kWh): 1998: 1401746.25; Historiske produktionstal (kWh): 1999: 1237843.875; Historiske produktionstal (kWh): 2000: 1394428.25; Historiske produktionstal (kWh): 2001: 1210361.0469; Historiske produktionstal (kWh): 2002: 1187052.3008; Historiske produktionstal (kWh): 2003: 1078191.1562; Historiske produktionstal (kWh): 2004: 1271633.9844; Historiske produktionstal (kWh): 2005: 1199789.1914; Historiske produktionstal (kWh): 2006: 1095394.8594; Historiske produktionstal (kWh): 2007: 1190571.125; Historiske produktionstal (kWh): 2008: 1111605.1035; Historiske produktionstal (kWh): 2009: 952793.1523; Historiske produktionstal (kWh): 2010: 1001225.1428; Historiske produktionstal (kWh): 2011: 1287404.014; Historiske produktionstal (kWh): 2012: 1302182.62; Historiske produktionstal (kWh): 2013: 1149755.6544; Historiske produktionstal (kWh): 2014: 627814.76
570715000000001611 | 1996-09-01 | 2014-06-27 | 600 | 44 | 45 | Vestas Wind Systems A/S | V 44-600 | 849 | Jammerbugt | LAND | Klim by, Klim | 2a | 509958.4 | 6323280.87 | GST, 18-02-2013 | WKM | Historiske produktionstal (kWh): 1996: 143990.2812; Historiske produktionstal (kWh): 1997: 661426.5625; Historiske produktionstal (kWh): 1998: 1401746.25; Historiske produktionstal (kWh): 1999: 1237843.875; Historiske produktionstal (kWh): 2000: 1394428.25; Historiske produktionstal (kWh): 2001: 1210361.0469; Historiske produktionstal (kWh): 2002: 1187052.3008; Historiske produktionstal (kWh): 2003: 1078191.1562; Historiske produktionstal (kWh): 2004: 1271633.9844; Historiske produktionstal (kWh): 2005: 1199789.1914; Historiske produktionstal (kWh): 2006: 1095394.8594; Historiske produktionstal (kWh): 2007: 1190571.125; Historiske produktionstal (kWh): 2008: 1111605.1035; Historiske produktionstal (kWh): 2009: 952793.1523; Historiske produktionstal (kWh): 2010: 1001225.1428; Historiske produktionstal (kWh): 2011: 1287404.014; Historiske produktionstal (kWh): 2012: 1302182.62; Historiske produktionstal (kWh): 2013: 1149755.6544; Historiske produktionstal (kWh): 2014: 627814.76
570715000000001628 | 1996-09-01 | 2014-06-27 | 600 | 44 | 45 | Vestas Wind Systems A/S | V 44-600 | 849 | Jammerbugt | LAND | Klim by, Klim | 2a | 510029.64 | 6323509.67 | GST, 18-02-2013 | WKM | Historiske produktionstal (kWh): 1996: 143990.2812; Historiske produktionstal (kWh): 1997: 661426.5625; Historiske produktionstal (kWh): 1998: 1401746.25; Historiske produktionstal (kWh): 1999: 1237843.875; Historiske produktionstal (kWh): 2000: 1394428.25; Historiske produktionstal (kWh): 2001: 1210361.0469; Historiske produktionstal (kWh): 2002: 1187052.3008; Historiske produktionstal (kWh): 2003: 1078191.1562; Historiske produktionstal (kWh): 2004: 1271633.9844; Historiske produktionstal (kWh): 2005: 1199789.1914; Historiske produktionstal (kWh): 2006: 1095394.8594; Historiske produktionstal (kWh): 2007: 1190571.125; Historiske produktionstal (kWh): 2008: 1111605.1035; Historiske produktionstal (kWh): 2009: 952793.1523; Historiske produktionstal (kWh): 2010: 1001225.1428; Historiske produktionstal (kWh): 2011: 1287404.014; Historiske produktionstal (kWh): 2012: 1302182.62; Historiske produktionstal (kWh): 2013: 1149755.6544; Historiske produktionstal (kWh): 2014: 627814.76
570715000000001635 | 1996-09-01 | 2014-06-27 | 600 | 44 | 45 | Vestas Wind Systems A/S | V 44-600 | 849 | Jammerbugt | LAND | Klim by, Klim | 2a | 510100.47 | 6323738.94 | GST, 18-02-2013 | WKM | Historiske produktionstal (kWh): 1996: 143990.2812; Historiske produktionstal (kWh): 1997: 661426.5625; Historiske produktionstal (kWh): 1998: 1401746.25; Historiske produktionstal (kWh): 1999: 1237843.875; Historiske produktionstal (kWh): 2000: 1394428.25; Historiske produktionstal (kWh): 2001: 1210361.0469; Historiske produktionstal (kWh): 2002: 1187052.3008; Historiske produktionstal (kWh): 2003: 1078191.1562; Historiske produktionstal (kWh): 2004: 1271633.9844; Historiske produktionstal (kWh): 2005: 1199789.1914; Historiske produktionstal (kWh): 2006: 1095394.8594; Historiske produktionstal (kWh): 2007: 1190571.125; Historiske produktionstal (kWh): 2008: 1111605.1035; Historiske produktionstal (kWh): 2009: 952793.1523; Historiske produktionstal (kWh): 2010: 1001225.1428; Historiske produktionstal (kWh): 2011: 1287404.014; Historiske produktionstal (kWh): 2012: 1302182.62; Historiske produktionstal (kWh): 2013: 1149755.6544; Historiske produktionstal (kWh): 2014: 627814.76
570715000000001796 | 2000-02-16 | 2012-12-01 | 750 | 48 | 45 | NEG Micon | NM 40/750 | 849 | Jammerbugt | LAND | Nr.Økse Sø, Brovst | 1aø | 533064.93 | 6331697.94 | GST, 18-02-2013 | WØK | Historiske produktionstal (kWh): 2000: 1100473.5; Historiske produktionstal (kWh): 2001: 1293721.6562; Historiske produktionstal (kWh): 2002: 1304071.2734; Historiske produktionstal (kWh): 2003: 1187357.9219; Historiske produktionstal (kWh): 2004: 1390460.8359; Historiske produktionstal (kWh): 2005: 1256087.9141; Historiske produktionstal (kWh): 2006: 1123940; Historiske produktionstal (kWh): 2007: 1444178.3164; Historiske produktionstal (kWh): 2008: 1311733.3203; Historiske produktionstal (kWh): 2009: 1203313.7344; Historiske produktionstal (kWh): 2010: 1199284.1667; Historiske produktionstal (kWh): 2011: 1426018.2458; Historiske produktionstal (kWh): 2012: 1349429.8292; Historiske produktionstal (kWh): 2013: 1211659.8167; Historiske produktionstal (kWh): 2014: 1048736.8083
570715000000003950 | 1986-12-02 | 2008-09-15 | 130 | 0.1 | 0.1 | Vindsyssel | Ukendt-Vindsyssel | 849 | Jammerbugt | LAND | Lundergård Hgd, Jetsmark | 1cs | 539243.71 | 6340785.58 | GST, 18-02-2013 | 14 | Historiske produktionstal (kWh): 1986: 23833; Historiske produktionstal (kWh): 1987: 286000; Historiske produktionstal (kWh): 1988: 286000; Historiske produktionstal (kWh): 1989: 286000; Historiske produktionstal (kWh): 1990: 286000; Historiske produktionstal (kWh): 1991: 286000; Historiske produktionstal (kWh): 1992: 286000; Historiske produktionstal (kWh): 1993: 286000; Historiske produktionstal (kWh): 1994: 286000; Historiske produktionstal (kWh): 1995: 286000; Historiske produktionstal (kWh): 1996: 286000; Historiske produktionstal (kWh): 1997: 286000; Historiske produktionstal (kWh): 1998: 286000; Historiske produktionstal (kWh): 1999: 286000; Historiske produktionstal (kWh): 2000: 286000; Historiske produktionstal (kWh): 2001: 201592.5244; Historiske produktionstal (kWh): 2002: 169168.6006; Historiske produktionstal (kWh): 2003: 144299.7021; Historiske produktionstal (kWh): 2004: 179480.5234; Historiske produktionstal (kWh): 2005: 144063.248; Historiske produktionstal (kWh): 2006: 127500.7998; Historiske produktionstal (kWh): 2007: 168039.3252; Historiske produktionstal (kWh): 2008: 96091.0254
570715000000003967 | 1987-01-06 | 2008-09-15 | 130 | 0.1 | 0.1 | Vindsyssel | Ukendt-Vindsyssel | 849 | Jammerbugt | LAND | Den Mellemste Del | 15e | 539412.29 | 6340321.55 | GST, 18-02-2013 | 15 | Historiske produktionstal (kWh): 1987: 200610; Historiske produktionstal (kWh): 1988: 205090; Historiske produktionstal (kWh): 1989: 240840; Historiske produktionstal (kWh): 1990: 240410; Historiske produktionstal (kWh): 1991: 229090; Historiske produktionstal (kWh): 1992: 205800; Historiske produktionstal (kWh): 1993: 233210; Historiske produktionstal (kWh): 1994: 242210; Historiske produktionstal (kWh): 1995: 241860; Historiske produktionstal (kWh): 1996: 185420; Historiske produktionstal (kWh): 1997: 213238; Historiske produktionstal (kWh): 1998: 229377; Historiske produktionstal (kWh): 1999: 177668; Historiske produktionstal (kWh): 2000: 203440; Historiske produktionstal (kWh): 2001: 183887.625; Historiske produktionstal (kWh): 2002: 175634.9248; Historiske produktionstal (kWh): 2003: 126007.2241; Historiske produktionstal (kWh): 2004: 49780.1998; Historiske produktionstal (kWh): 2005: 11685.6499; Historiske produktionstal (kWh): 2006: 56536.8497; Historiske produktionstal (kWh): 2007: 137723.627; Historiske produktionstal (kWh): 2008: 84848.6514
570715000000004001 | 1988-02-01 | 2008-07-11 | 150 | 0.1 | 0.1 | Vindsyssel | Ukendt-Vindsyssel | 849 | Jammerbugt | LAND | Den Nordlige Del, Jetsmark | 12c | 539709.68 | 6342301.56 | GST, 18-02-2013 | 19 | Historiske produktionstal (kWh): 1988: 222990; Historiske produktionstal (kWh): 1989: 290760; Historiske produktionstal (kWh): 1990: 240380; Historiske produktionstal (kWh): 1991: 267100; Historiske produktionstal (kWh): 1992: 233660; Historiske produktionstal (kWh): 1993: 270340; Historiske produktionstal (kWh): 1994: 290870; Historiske produktionstal (kWh): 1995: 121540; Historiske produktionstal (kWh): 1996: 95500; Historiske produktionstal (kWh): 1997: 212992; Historiske produktionstal (kWh): 1998: 94252; Historiske produktionstal (kWh): 1999: 83410; Historiske produktionstal (kWh): 2000: 252988; Historiske produktionstal (kWh): 2001: 222895.2998; Historiske produktionstal (kWh): 2002: 216834.9746; Historiske produktionstal (kWh): 2003: 161340.926; Historiske produktionstal (kWh): 2004: 221863.2744; Historiske produktionstal (kWh): 2005: 123063.4766; Historiske produktionstal (kWh): 2006: 188092.0005; Historiske produktionstal (kWh): 2007: 230053.3506; Historiske produktionstal (kWh): 2008: 123179.4016
570715000000004018 | 1984-05-01 | 2002-10-28 | 75 | 0.1 | 0.1 | Windmatic | Ukendt-Windmatic | 849 | Jammerbugt | LAND | V.Hjermitslev By, V.Hjermitslev | 31f | 544965.03 | 6350172.14 | Stamdata | 2 | Historiske produktionstal (kWh): 1984: 0; Historiske produktionstal (kWh): 1985: 125690; Historiske produktionstal (kWh): 1986: 158260; Historiske produktionstal (kWh): 1987: 152200; Historiske produktionstal (kWh): 1988: 163100; Historiske produktionstal (kWh): 1989: 181250; Historiske produktionstal (kWh): 1990: 179930; Historiske produktionstal (kWh): 1991: 163880; Historiske produktionstal (kWh): 1992: 135260; Historiske produktionstal (kWh): 1993: 161660; Historiske produktionstal (kWh): 1994: 183140; Historiske produktionstal (kWh): 1995: 180110; Historiske produktionstal (kWh): 1996: 135340; Historiske produktionstal (kWh): 1997: 168004; Historiske produktionstal (kWh): 1998: 173492; Historiske produktionstal (kWh): 1999: 138810; Historiske produktionstal (kWh): 2000: 162387; Historiske produktionstal (kWh): 2001: 136353.9233; Historiske produktionstal (kWh): 2002: 120292.9487
570715000000004032 | 1988-03-07 | 2001-10-18 | 90 | 0.1 | 0.1 | Vestas Wind Systems A/S | Ukendt-Vestas | 849 | Jammerbugt | LAND | Brødslev By, Ingstrup | 7a | 542682.19 | 6352266.5 | Stamdata | 20 | Historiske produktionstal (kWh): 1988: 153485; Historiske produktionstal (kWh): 1989: 220095; Historiske produktionstal (kWh): 1990: 208790; Historiske produktionstal (kWh): 1991: 198185; Historiske produktionstal (kWh): 1992: 171785; Historiske produktionstal (kWh): 1993: 195870; Historiske produktionstal (kWh): 1994: 211865; Historiske produktionstal (kWh): 1995: 196765; Historiske produktionstal (kWh): 1996: 154880; Historiske produktionstal (kWh): 1997: 184533.5; Historiske produktionstal (kWh): 1998: 197732.5; Historiske produktionstal (kWh): 1999: 156021; Historiske produktionstal (kWh): 2000: 176231; Historiske produktionstal (kWh): 2001: 122253.124; Historiske produktionstal (kWh): 2002: 0
570715000000004049 | 1988-03-07 | 2001-10-18 | 90 | 0.1 | 0.1 | Vestas Wind Systems A/S | Ukendt-Vestas | 849 | Jammerbugt | LAND | Brødslev By, Ingstrup | 7a | 542757.57 | 6352217.86 | Stamdata | 20 | Historiske produktionstal (kWh): 1988: 153485; Historiske produktionstal (kWh): 1989: 220095; Historiske produktionstal (kWh): 1990: 208790; Historiske produktionstal (kWh): 1991: 198185; Historiske produktionstal (kWh): 1992: 171785; Historiske produktionstal (kWh): 1993: 195870; Historiske produktionstal (kWh): 1994: 211865; Historiske produktionstal (kWh): 1995: 196765; Historiske produktionstal (kWh): 1996: 154880; Historiske produktionstal (kWh): 1997: 184533.5; Historiske produktionstal (kWh): 1998: 197732.5; Historiske produktionstal (kWh): 1999: 156021; Historiske produktionstal (kWh): 2000: 176231; Historiske produktionstal (kWh): 2001: 122253.124; Historiske produktionstal (kWh): 2002: 0
570715000000004247 | 1990-04-20 | 2008-10-07 | 150 | 23 | 29.3 | BONUS | Ukendt-BONUS | 849 | Jammerbugt | LAND | Østrup By, Saltum | 5c | 541795.8 | 6345424 | Stamdata | 32 | Historiske produktionstal (kWh): 1990: 198100; Historiske produktionstal (kWh): 1991: 352026.6562; Historiske produktionstal (kWh): 1992: 313936.6562; Historiske produktionstal (kWh): 1993: 353173.3438; Historiske produktionstal (kWh): 1994: 388973.3438; Historiske produktionstal (kWh): 1995: 368693.3438; Historiske produktionstal (kWh): 1996: 282140; Historiske produktionstal (kWh): 1997: 341840; Historiske produktionstal (kWh): 1998: 341836.6562; Historiske produktionstal (kWh): 1999: 293133.3438; Historiske produktionstal (kWh): 2000: 327643.3438; Historiske produktionstal (kWh): 2001: 294633.252; Historiske produktionstal (kWh): 2002: 276111.6699; Historiske produktionstal (kWh): 2003: 267410.7529; Historiske produktionstal (kWh): 2004: 313694.0898; Historiske produktionstal (kWh): 2005: 294536.7461; Historiske produktionstal (kWh): 2006: 265106.4209; Historiske produktionstal (kWh): 2007: 336751.3291; Historiske produktionstal (kWh): 2008: 220774.749
570715000000004254 | 1990-04-20 | 2008-10-07 | 150 | 23 | 29.3 | BONUS | Ukendt-BONUS | 849 | Jammerbugt | LAND | Østrup By, Saltum | 5c | 541905.5 | 6345365 | Stamdata | 32 | Historiske produktionstal (kWh): 1990: 198100; Historiske produktionstal (kWh): 1991: 352026.6562; Historiske produktionstal (kWh): 1992: 313936.6562; Historiske produktionstal (kWh): 1993: 353173.3438; Historiske produktionstal (kWh): 1994: 388973.3438; Historiske produktionstal (kWh): 1995: 368693.3438; Historiske produktionstal (kWh): 1996: 282140; Historiske produktionstal (kWh): 1997: 341840; Historiske produktionstal (kWh): 1998: 341836.6562; Historiske produktionstal (kWh): 1999: 293133.3438; Historiske produktionstal (kWh): 2000: 327643.3438; Historiske produktionstal (kWh): 2001: 294633.252; Historiske produktionstal (kWh): 2002: 276111.6699; Historiske produktionstal (kWh): 2003: 267410.7529; Historiske produktionstal (kWh): 2004: 313694.0898; Historiske produktionstal (kWh): 2005: 294536.7461; Historiske produktionstal (kWh): 2006: 265106.4209; Historiske produktionstal (kWh): 2007: 336751.3291; Historiske produktionstal (kWh): 2008: 220774.749
570715000000004261 | 1990-04-20 | 2008-10-07 | 150 | 23 | 29.3 | BONUS | Ukendt-BONUS | 849 | Jammerbugt | LAND | Sdr. Saltum By, Saltum | 18c | 542013.2 | 6345306 | Stamdata | 32 | Historiske produktionstal (kWh): 1990: 198100; Historiske produktionstal (kWh): 1991: 352026.6562; Historiske produktionstal (kWh): 1992: 313936.6562; Historiske produktionstal (kWh): 1993: 353173.3438; Historiske produktionstal (kWh): 1994: 388973.3438; Historiske produktionstal (kWh): 1995: 368693.3438; Historiske produktionstal (kWh): 1996: 282140; Historiske produktionstal (kWh): 1997: 341840; Historiske produktionstal (kWh): 1998: 341836.6562; Historiske produktionstal (kWh): 1999: 293133.3438; Historiske produktionstal (kWh): 2000: 327643.3438; Historiske produktionstal (kWh): 2001: 294633.252; Historiske produktionstal (kWh): 2002: 276111.6699; Historiske produktionstal (kWh): 2003: 267410.7529; Historiske produktionstal (kWh): 2004: 313694.0898; Historiske produktionstal (kWh): 2005: 294536.7461; Historiske produktionstal (kWh): 2006: 265106.4209; Historiske produktionstal (kWh): 2007: 336751.3291; Historiske produktionstal (kWh): 2008: 220774.749
570715000000004322 | 1992-05-12 | 2008-10-07 | 150 | 0 | 0 | Nordtank | Ukendt-Nordtank | 849 | Jammerbugt | LAND | Ukendt | 0 | 501814 | 6318251 | Stamdata | 39 | Historiske produktionstal (kWh): 2008: 0
570715000000004339 | 1992-05-12 | 2008-09-25 | 150 | 24.6 | 31 | Nordtank | NTK 150 XLR-Nordtank | 849 | Jammerbugt | LAND | Sdr. Saltum By | 28a | 542500.204 | 6345344.223 | Stamdata | 39 | Historiske produktionstal (kWh): 1992: 158538.3281; Historiske produktionstal (kWh): 1993: 363263.3438; Historiske produktionstal (kWh): 1994: 399846.6562; Historiske produktionstal (kWh): 1995: 369016.6562; Historiske produktionstal (kWh): 1996: 297470; Historiske produktionstal (kWh): 1997: 337788.3438; Historiske produktionstal (kWh): 1998: 359774.6562; Historiske produktionstal (kWh): 1999: 301053.3438; Historiske produktionstal (kWh): 2000: 338636.6562; Historiske produktionstal (kWh): 2001: 305273.6611; Historiske produktionstal (kWh): 2002: 313039.7148; Historiske produktionstal (kWh): 2003: 278382.668; Historiske produktionstal (kWh): 2004: 331247.1641; Historiske produktionstal (kWh): 2005: 304411; Historiske produktionstal (kWh): 2006: 279252.165; Historiske produktionstal (kWh): 2007: 375916.167; Historiske produktionstal (kWh): 2008: 215576.585
570715000000004346 | 1992-05-12 | 2008-09-25 | 150 | 24.6 | 31 | Nordtank | NTK 150 XLR-Nordtank | 849 | Jammerbugt | LAND | Sdr. Saltum By | 28a | 542477.492 | 6345246.819 | Stamdata | 39 | Historiske produktionstal (kWh): 1992: 158538.3281; Historiske produktionstal (kWh): 1993: 363263.3438; Historiske produktionstal (kWh): 1994: 399846.6562; Historiske produktionstal (kWh): 1995: 369016.6562; Historiske produktionstal (kWh): 1996: 297470; Historiske produktionstal (kWh): 1997: 337788.3438; Historiske produktionstal (kWh): 1998: 359774.6562; Historiske produktionstal (kWh): 1999: 301053.3438; Historiske produktionstal (kWh): 2000: 338636.6562; Historiske produktionstal (kWh): 2001: 305273.6611; Historiske produktionstal (kWh): 2002: 313039.7148; Historiske produktionstal (kWh): 2003: 278382.668; Historiske produktionstal (kWh): 2004: 331247.1641; Historiske produktionstal (kWh): 2005: 304411; Historiske produktionstal (kWh): 2006: 279252.165; Historiske produktionstal (kWh): 2007: 375916.167; Historiske produktionstal (kWh): 2008: 215576.585
570715000000004353 | 1992-05-12 | 2008-10-07 | 150 | 24.6 | 31 | Nordtank | NTK 150 XLR-Nordtank | 849 | Jammerbugt | LAND | Sdr. Saltum By | 28a | 542455.198 | 6345149.505 | Stamdata | 39 | Historiske produktionstal (kWh): 1992: 158538.3281; Historiske produktionstal (kWh): 1993: 363263.3438; Historiske produktionstal (kWh): 1994: 399846.6562; Historiske produktionstal (kWh): 1995: 369016.6562; Historiske produktionstal (kWh): 1996: 297470; Historiske produktionstal (kWh): 1997: 337788.3438; Historiske produktionstal (kWh): 1998: 359774.6562; Historiske produktionstal (kWh): 1999: 301053.3438; Historiske produktionstal (kWh): 2000: 338636.6562; Historiske produktionstal (kWh): 2001: 305273.6611; Historiske produktionstal (kWh): 2002: 313039.7148; Historiske produktionstal (kWh): 2003: 278382.668; Historiske produktionstal (kWh): 2004: 331247.1641; Historiske produktionstal (kWh): 2005: 304411; Historiske produktionstal (kWh): 2006: 279252.165; Historiske produktionstal (kWh): 2007: 375916.167; Historiske produktionstal (kWh): 2008: 242407.585
570715000000004360 | 1984-08-23 | 2005-04-05 | 55 | 0.1 | 0.1 | Vestas Wind Systems A/S | Ukendt-Vestas | 849 | Jammerbugt | LAND | Ingstrup By, Ingstrup | 13i | 544874.016 | 6352150.081 | Stamdata | 4 | Historiske produktionstal (kWh): 1984: 0; Historiske produktionstal (kWh): 1985: 63380; Historiske produktionstal (kWh): 1986: 84250; Historiske produktionstal (kWh): 1987: 59820; Historiske produktionstal (kWh): 1988: 73950; Historiske produktionstal (kWh): 1989: 78900; Historiske produktionstal (kWh): 1990: 83850; Historiske produktionstal (kWh): 1991: 97980; Historiske produktionstal (kWh): 1992: 102940; Historiske produktionstal (kWh): 1993: 114820; Historiske produktionstal (kWh): 1994: 131210; Historiske produktionstal (kWh): 1995: 122500; Historiske produktionstal (kWh): 1996: 95860; Historiske produktionstal (kWh): 1997: 113315; Historiske produktionstal (kWh): 1998: 118547; Historiske produktionstal (kWh): 1999: 96870; Historiske produktionstal (kWh): 2000: 104366; Historiske produktionstal (kWh): 2001: 90490.9253; Historiske produktionstal (kWh): 2002: 94855.6494; Historiske produktionstal (kWh): 2003: 86527.4753; Historiske produktionstal (kWh): 2004: 93864.8247; Historiske produktionstal (kWh): 2005: 29013.9002
570715000000004612 | 1985-08-30 | 2002-07-12 | 55 | 0.1 | 0.1 | BONUS | Ukendt-BONUS | 849 | Jammerbugt | LAND | Alstrup By, Alstrup | 5f | 546720.66 | 6348158.91 | Stamdata | 8 | Historiske produktionstal (kWh): 1985: 38950; Historiske produktionstal (kWh): 1986: 105000; Historiske produktionstal (kWh): 1987: 102109.6172; Historiske produktionstal (kWh): 1988: 106124.6172; Historiske produktionstal (kWh): 1989: 116646.5391; Historiske produktionstal (kWh): 1990: 112263.4609; Historiske produktionstal (kWh): 1991: 103463.4609; Historiske produktionstal (kWh): 1992: 91773.8438; Historiske produktionstal (kWh): 1993: 103251.9219; Historiske produktionstal (kWh): 1994: 114306.9219; Historiske produktionstal (kWh): 1995: 108993.0781; Historiske produktionstal (kWh): 1996: 81708.8438; Historiske produktionstal (kWh): 1997: 103269.6953; Historiske produktionstal (kWh): 1998: 106233.3438; Historiske produktionstal (kWh): 1999: 88644.7656; Historiske produktionstal (kWh): 2000: 95216.8438; Historiske produktionstal (kWh): 2001: 92273.7144; Historiske produktionstal (kWh): 2002: 36012.451
570715000000004629 | 1986-05-27 | 2002-07-12 | 75 | 0.1 | 0.1 | Vestas Wind Systems A/S | Ukendt-Vestas | 849 | Jammerbugt | LAND | Alstrup By, Alstrup | 5f | 546718.23 | 6348235.44 | Stamdata | 8 | Historiske produktionstal (kWh): 1986: 118860; Historiske produktionstal (kWh): 1987: 139240.3906; Historiske produktionstal (kWh): 1988: 144715.3906; Historiske produktionstal (kWh): 1989: 159063.4688; Historiske produktionstal (kWh): 1990: 153086.5312; Historiske produktionstal (kWh): 1991: 141086.5312; Historiske produktionstal (kWh): 1992: 125146.1562; Historiske produktionstal (kWh): 1993: 140798.0781; Historiske produktionstal (kWh): 1994: 155873.0781; Historiske produktionstal (kWh): 1995: 148626.9219; Historiske produktionstal (kWh): 1996: 111421.1562; Historiske produktionstal (kWh): 1997: 140822.3125; Historiske produktionstal (kWh): 1998: 144863.6562; Historiske produktionstal (kWh): 1999: 120879.2344; Historiske produktionstal (kWh): 2000: 129841.1562; Historiske produktionstal (kWh): 2001: 99665.8677; Historiske produktionstal (kWh): 2002: 36012.451
570715000000011955 | 1982-10-13 | 2002-10-24 | 15 | 10 | 18 | Kuriant | KE 15/4-Kuriant | 849 | Jammerbugt | LAND | Biersted | 3a | 548168 | 6335331 | Stamdata | 70016-01 | Historiske produktionstal (kWh): 1982: 1311; Historiske produktionstal (kWh): 1983: 9539; Historiske produktionstal (kWh): 1984: 9685; Historiske produktionstal (kWh): 1985: 7613; Historiske produktionstal (kWh): 1986: 9430; Historiske produktionstal (kWh): 1987: 8390; Historiske produktionstal (kWh): 1988: 17639; Historiske produktionstal (kWh): 1989: 3477; Historiske produktionstal (kWh): 1990: 0; Historiske produktionstal (kWh): 1991: 7383; Historiske produktionstal (kWh): 1992: 7801; Historiske produktionstal (kWh): 1993: 7738; Historiske produktionstal (kWh): 1994: 10679; Historiske produktionstal (kWh): 1995: 7275; Historiske produktionstal (kWh): 1996: 5753; Historiske produktionstal (kWh): 1997: 14171; Historiske produktionstal (kWh): 1998: 12652; Historiske produktionstal (kWh): 1999: 10139; Historiske produktionstal (kWh): 2000: 7852; Historiske produktionstal (kWh): 2001: 9480.776; Historiske produktionstal (kWh): 2002: 8789.4
570715000000011962 | 1986-09-26 | 2002-10-21 | 75 | 15 | 22 | Vestas Wind Systems A/S | V 17-75 | 849 | Jammerbugt | LAND | Biersted, Biersted | 20b | 550244 | 6334623 | Stamdata | 70017-01 | Historiske produktionstal (kWh): 1986: 26435; Historiske produktionstal (kWh): 1987: 94079; Historiske produktionstal (kWh): 1988: 99507; Historiske produktionstal (kWh): 1989: 104980; Historiske produktionstal (kWh): 1990: 107700; Historiske produktionstal (kWh): 1991: 101100; Historiske produktionstal (kWh): 1992: 96100; Historiske produktionstal (kWh): 1993: 104324; Historiske produktionstal (kWh): 1994: 108506; Historiske produktionstal (kWh): 1995: 92970; Historiske produktionstal (kWh): 1996: 86100; Historiske produktionstal (kWh): 1997: 93016; Historiske produktionstal (kWh): 1998: 92786; Historiske produktionstal (kWh): 1999: 83943; Historiske produktionstal (kWh): 2000: 90090; Historiske produktionstal (kWh): 2001: 78403.6797; Historiske produktionstal (kWh): 2002: 60022.1591
570715000000012464 | 1991-12-20 | 2008-09-29 | 200 | 26 | 30 | Wincon | W 200/26 | 849 | Jammerbugt | LAND | Voerbjerg | 3b | 560454.162 | 6327861.873 | Stamdata | 70056-01 | Historiske produktionstal (kWh): 1991: 0; Historiske produktionstal (kWh): 1992: 364530; Historiske produktionstal (kWh): 1993: 372690; Historiske produktionstal (kWh): 1994: 404240; Historiske produktionstal (kWh): 1995: 341940; Historiske produktionstal (kWh): 1996: 298590; Historiske produktionstal (kWh): 1997: 342820; Historiske produktionstal (kWh): 1998: 354310; Historiske produktionstal (kWh): 1999: 293366; Historiske produktionstal (kWh): 2000: 335965; Historiske produktionstal (kWh): 2001: 280659.7207; Historiske produktionstal (kWh): 2002: 279696.1602; Historiske produktionstal (kWh): 2003: 273560.7192; Historiske produktionstal (kWh): 2004: 304744.4844; Historiske produktionstal (kWh): 2005: 264671.5215; Historiske produktionstal (kWh): 2006: 245378.479; Historiske produktionstal (kWh): 2007: 334151.123; Historiske produktionstal (kWh): 2008: 222228.8008
570715000000084829 | 2009-11-22 | 2019-11-26 | 55 | 15 | 17 | Vestas Wind Systems A/S | V 15 | 849 | Jammerbugt | LAND | Gøttrup by, Gøttrup | 48dd | 551337.19 | 6336086.5 | GST, 18-02-2013 | 22717 | Historiske produktionstal (kWh): 2009: 3857.65; Historiske produktionstal (kWh): 2010: 37326.7011; Historiske produktionstal (kWh): 2011: 46621.69; Historiske produktionstal (kWh): 2012: 41834.404; Historiske produktionstal (kWh): 2013: 47366; Historiske produktionstal (kWh): 2014: 40793.345; Historiske produktionstal (kWh): 2015: 56370.705; Historiske produktionstal (kWh): 2016: 37566.008; Historiske produktionstal (kWh): 2017: 39834.704; Historiske produktionstal (kWh): 2018: 23896.426; Historiske produktionstal (kWh): 2019: 30734.538
570715000001413208 | 2014-08-28 | 2015-01-28 | 10 | 7.1 | 21 | Ukendt | Ukendt-Ukendt | 849 | Jammerbugt | LAND | Klim By, Klim | 7a | 510031 | 6329854 | Stamdata | 161139 | Historiske produktionstal (kWh): 2014: 0; Historiske produktionstal (kWh): 2015: 0
570715000000000249 | 1989-02-24 | 2008-09-12 | 250 | 24 | 28.7 | Micon | M 450-250 | 851 | Ålborg | LAND | Sydøstlige del Vedsted | 95e | 545898.93 | 6330155.36 | Stamdata | 388/88010-1 | Historiske produktionstal (kWh): 1989: 372085; Historiske produktionstal (kWh): 1990: 439647; Historiske produktionstal (kWh): 1991: 418487.5; Historiske produktionstal (kWh): 1992: 403740; Historiske produktionstal (kWh): 1993: 417185; Historiske produktionstal (kWh): 1994: 457910; Historiske produktionstal (kWh): 1995: 397555; Historiske produktionstal (kWh): 1996: 336875; Historiske produktionstal (kWh): 1997: 392770; Historiske produktionstal (kWh): 1998: 402565; Historiske produktionstal (kWh): 1999: 342159; Historiske produktionstal (kWh): 2000: 386935; Historiske produktionstal (kWh): 2001: 319315.9746; Historiske produktionstal (kWh): 2002: 284792.1987; Historiske produktionstal (kWh): 2003: 290821.1865; Historiske produktionstal (kWh): 2004: 348574; Historiske produktionstal (kWh): 2005: 313487.8203; Historiske produktionstal (kWh): 2006: 294061.9785; Historiske produktionstal (kWh): 2007: 400163.4365; Historiske produktionstal (kWh): 2008: 252119.5366; Historiske produktionstal (kWh): 2010: 37617.3595
570715000000001161 | 1992-12-02 | 2008-09-17 | 150 | 23.8 | 30 | BONUS | 150 - MK lll | 851 | Ålborg | LAND | Sydvensyssel Vindmøllelaug | 42b | 544958 | 6339114 | Stamdata | 70/88029 | Historiske produktionstal (kWh): 1992: 25330; Historiske produktionstal (kWh): 1993: 363160; Historiske produktionstal (kWh): 1994: 382940; Historiske produktionstal (kWh): 1995: 349380; Historiske produktionstal (kWh): 1996: 294370; Historiske produktionstal (kWh): 1997: 327320; Historiske produktionstal (kWh): 1998: 355930; Historiske produktionstal (kWh): 1999: 279223; Historiske produktionstal (kWh): 2000: 323379; Historiske produktionstal (kWh): 2001: 281386.457; Historiske produktionstal (kWh): 2002: 277185.3955; Historiske produktionstal (kWh): 2003: 249566.958; Historiske produktionstal (kWh): 2004: 295108.4248; Historiske produktionstal (kWh): 2005: 276027.8281; Historiske produktionstal (kWh): 2006: 248538.9912; Historiske produktionstal (kWh): 2007: 329322.3223; Historiske produktionstal (kWh): 2008: 203779.1196
570715000000006395 | 1982-08-30 | 2002-11-04 | 55 | 15 | 24 | BONUS | 55/15 kW | 851 | Ålborg | LAND | Egense by | 2b | 576846.69 | 6315894.36 | Stamdata | 017 | Historiske produktionstal (kWh): 1982: 40333; Historiske produktionstal (kWh): 1983: 121000; Historiske produktionstal (kWh): 1984: 121000; Historiske produktionstal (kWh): 1985: 121000; Historiske produktionstal (kWh): 1986: 121000; Historiske produktionstal (kWh): 1987: 121000; Historiske produktionstal (kWh): 1988: 121000; Historiske produktionstal (kWh): 1989: 121000; Historiske produktionstal (kWh): 1990: 121000; Historiske produktionstal (kWh): 1991: 121000; Historiske produktionstal (kWh): 1992: 121000; Historiske produktionstal (kWh): 1993: 121000; Historiske produktionstal (kWh): 1994: 121000; Historiske produktionstal (kWh): 1995: 121000; Historiske produktionstal (kWh): 1996: 121000; Historiske produktionstal (kWh): 1997: 121000; Historiske produktionstal (kWh): 1998: 121000; Historiske produktionstal (kWh): 1999: 121000; Historiske produktionstal (kWh): 2000: 121000; Historiske produktionstal (kWh): 2001: 55217.5498; Historiske produktionstal (kWh): 2002: 19995.8751
570715000000006401 | 1982-08-30 | 2002-11-04 | 55 | 15 | 24 | BONUS | 55/15 kW | 851 | Ålborg | LAND | Egense by | 2b | 576847.23 | 6315832.33 | Stamdata | 017 | Historiske produktionstal (kWh): 1982: 40333; Historiske produktionstal (kWh): 1983: 121000; Historiske produktionstal (kWh): 1984: 121000; Historiske produktionstal (kWh): 1985: 121000; Historiske produktionstal (kWh): 1986: 121000; Historiske produktionstal (kWh): 1987: 121000; Historiske produktionstal (kWh): 1988: 121000; Historiske produktionstal (kWh): 1989: 121000; Historiske produktionstal (kWh): 1990: 121000; Historiske produktionstal (kWh): 1991: 121000; Historiske produktionstal (kWh): 1992: 121000; Historiske produktionstal (kWh): 1993: 121000; Historiske produktionstal (kWh): 1994: 121000; Historiske produktionstal (kWh): 1995: 121000; Historiske produktionstal (kWh): 1996: 121000; Historiske produktionstal (kWh): 1997: 121000; Historiske produktionstal (kWh): 1998: 121000; Historiske produktionstal (kWh): 1999: 121000; Historiske produktionstal (kWh): 2000: 121000; Historiske produktionstal (kWh): 2001: 55217.5498; Historiske produktionstal (kWh): 2002: 19995.8751
570715000000007071 | 1985-11-19 | 2002-10-01 | 95 | 19 | 25 | BONUS | 95-20 | 851 | Ålborg | LAND | Visse by | 4m | 556886.8 | 6316278.41 | Stamdata | 087 | Historiske produktionstal (kWh): 1985: 15620; Historiske produktionstal (kWh): 1986: 232192; Historiske produktionstal (kWh): 1987: 206588; Historiske produktionstal (kWh): 1988: 220266; Historiske produktionstal (kWh): 1989: 235201; Historiske produktionstal (kWh): 1990: 231591; Historiske produktionstal (kWh): 1991: 220445; Historiske produktionstal (kWh): 1992: 213570; Historiske produktionstal (kWh): 1993: 231960; Historiske produktionstal (kWh): 1994: 252320; Historiske produktionstal (kWh): 1995: 217390; Historiske produktionstal (kWh): 1996: 178660; Historiske produktionstal (kWh): 1997: 203010; Historiske produktionstal (kWh): 1998: 213984; Historiske produktionstal (kWh): 1999: 161394; Historiske produktionstal (kWh): 2000: 196142; Historiske produktionstal (kWh): 2001: 167650.3994; Historiske produktionstal (kWh): 2002: 124414.269
570715000000007385 | 1986-12-19 | 2002-11-08 | 95 | 19.4 | 25 | BONUS | 95-22 | 851 | Ålborg | LAND | Ferslev by | 8ak | 553262.63 | 6312650.79 | Stamdata | 116 | Historiske produktionstal (kWh): 1986: 5213; Historiske produktionstal (kWh): 1987: 138901; Historiske produktionstal (kWh): 1988: 153656; Historiske produktionstal (kWh): 1989: 164074; Historiske produktionstal (kWh): 1990: 161555; Historiske produktionstal (kWh): 1991: 153780; Historiske produktionstal (kWh): 1992: 158000; Historiske produktionstal (kWh): 1993: 163170; Historiske produktionstal (kWh): 1994: 174780; Historiske produktionstal (kWh): 1995: 146630; Historiske produktionstal (kWh): 1996: 129460; Historiske produktionstal (kWh): 1997: 146170; Historiske produktionstal (kWh): 1998: 142246; Historiske produktionstal (kWh): 1999: 108531; Historiske produktionstal (kWh): 2000: 133878; Historiske produktionstal (kWh): 2001: 115043.5005; Historiske produktionstal (kWh): 2002: 103156.7034
570715000000007460 | 1987-01-20 | 2009-03-06 | 130 | 20.5 | 27 | Nordtank | NTK 130 F-Nordtank | 851 | Ålborg | LAND | Storvorde by | 24gg | 567217.93 | 6320015.4 | Stamdata | 123 | Historiske produktionstal (kWh): 1987: 262167; Historiske produktionstal (kWh): 1988: 286000; Historiske produktionstal (kWh): 1989: 286000; Historiske produktionstal (kWh): 1990: 286000; Historiske produktionstal (kWh): 1991: 286000; Historiske produktionstal (kWh): 1992: 286000; Historiske produktionstal (kWh): 1993: 286000; Historiske produktionstal (kWh): 1994: 286000; Historiske produktionstal (kWh): 1995: 286000; Historiske produktionstal (kWh): 1996: 286000; Historiske produktionstal (kWh): 1997: 286000; Historiske produktionstal (kWh): 1998: 286000; Historiske produktionstal (kWh): 1999: 286000; Historiske produktionstal (kWh): 2000: 286000; Historiske produktionstal (kWh): 2001: 215277.0405; Historiske produktionstal (kWh): 2002: 192320.1348; Historiske produktionstal (kWh): 2003: 144800.542; Historiske produktionstal (kWh): 2004: 175161.2441; Historiske produktionstal (kWh): 2005: 123734.272; Historiske produktionstal (kWh): 2006: 172623.9233; Historiske produktionstal (kWh): 2007: 223013.105; Historiske produktionstal (kWh): 2008: 210324.7373; Historiske produktionstal (kWh): 2009: 29604.5625
570715000000007514 | 1987-06-04 | 2002-11-12 | 99 | 19 | 22.5 | Windmatic | VM 19 S | 851 | Ålborg | LAND | Krastrup by | 1ci | 524949.28 | 6314208.6 | Stamdata | 129 | Historiske produktionstal (kWh): 1987: 85941; Historiske produktionstal (kWh): 1988: 183263; Historiske produktionstal (kWh): 1989: 195688; Historiske produktionstal (kWh): 1990: 192684; Historiske produktionstal (kWh): 1991: 183411; Historiske produktionstal (kWh): 1992: 175770; Historiske produktionstal (kWh): 1993: 201160; Historiske produktionstal (kWh): 1994: 190189; Historiske produktionstal (kWh): 1995: 169320; Historiske produktionstal (kWh): 1996: 136810; Historiske produktionstal (kWh): 1997: 169150; Historiske produktionstal (kWh): 1998: 187782; Historiske produktionstal (kWh): 1999: 149136; Historiske produktionstal (kWh): 2000: 174079; Historiske produktionstal (kWh): 2001: 133720.7988; Historiske produktionstal (kWh): 2002: 117818.1604
570715000000007538 | 1987-07-01 | 2002-04-16 | 90 | 18.8 | 23.4 | Vestas Wind Systems A/S | V 19-90 | 851 | Ålborg | LAND | smidie by | 4a | 569637.64 | 6302718.8 | Stamdata | 131 | Historiske produktionstal (kWh): 1987: 81138; Historiske produktionstal (kWh): 1988: 207625; Historiske produktionstal (kWh): 1989: 221703; Historiske produktionstal (kWh): 1990: 218299; Historiske produktionstal (kWh): 1991: 207793; Historiske produktionstal (kWh): 1992: 161600; Historiske produktionstal (kWh): 1993: 205100; Historiske produktionstal (kWh): 1994: 225900; Historiske produktionstal (kWh): 1995: 203800; Historiske produktionstal (kWh): 1996: 180700; Historiske produktionstal (kWh): 1997: 194530; Historiske produktionstal (kWh): 1998: 206889; Historiske produktionstal (kWh): 1999: 181232; Historiske produktionstal (kWh): 2000: 191945; Historiske produktionstal (kWh): 2001: 172898.4375; Historiske produktionstal (kWh): 2002: 71501.135
570715000000007576 | 1987-07-20 | 2002-10-28 | 55 | 16.3 | 24 | BONUS | 55/11 | 851 | Ålborg | LAND | Lillevorde by | 20e | 565607.93 | 6315827.04 | Stamdata | 133 | Historiske produktionstal (kWh): 1987: 50417; Historiske produktionstal (kWh): 1988: 121000; Historiske produktionstal (kWh): 1989: 121000; Historiske produktionstal (kWh): 1990: 121000; Historiske produktionstal (kWh): 1991: 121000; Historiske produktionstal (kWh): 1992: 121000; Historiske produktionstal (kWh): 1993: 121000; Historiske produktionstal (kWh): 1994: 121000; Historiske produktionstal (kWh): 1995: 121000; Historiske produktionstal (kWh): 1996: 121000; Historiske produktionstal (kWh): 1997: 121000; Historiske produktionstal (kWh): 1998: 121000; Historiske produktionstal (kWh): 1999: 121000; Historiske produktionstal (kWh): 2000: 121000; Historiske produktionstal (kWh): 2001: 72002.2804; Historiske produktionstal (kWh): 2002: 46681.2805
570715000000006470 | 1990-07-12 | 2000-10-24 | 75 | 0.1 | 0.1 | Ukendt | Ukendt-Ukendt | 1 |  | LAND | Ukendt | 0 | 0 | 0 | Stamdata | 030 | Historiske produktionstal (kWh): 2001: 0; Historiske produktionstal (kWh): 2002: 0
570715000000006579 | 1985-10-22 | 2000-11-21 | 75 | 0.1 | 0.1 | Ukendt | Ukendt-Ukendt | 1 |  | LAND | Ukendt | 0 | 0 | 0 | Stamdata | 040 | Historiske produktionstal (kWh): 2001: 0; Historiske produktionstal (kWh): 2002: 0
570715000000006586 | 1985-12-06 | 2000-11-21 | 75 | 0.1 | 0.1 | Ukendt | Ukendt-Ukendt | 1 |  | LAND | Ukendt | 0 | 0 | 0 | Stamdata | 041 | Historiske produktionstal (kWh): 2001: 0; Historiske produktionstal (kWh): 2002: 0
570715000000006913 | 1985-12-17 | 2000-11-22 | 75 | 0.1 | 0.1 | Ukendt | Ukendt-Ukendt | 1 |  | LAND | Ukendt | 0 | 0 | 0 | Stamdata | 070 | Historiske produktionstal (kWh): 2001: 0; Historiske produktionstal (kWh): 2002: 0
570715000000006944 | 1985-12-10 | 2000-10-24 | 75 | 0.1 | 0.1 | Ukendt | Ukendt-Ukendt | 1 |  | LAND | Ukendt | 0 | 0 | 0 | Stamdata | 073 | Historiske produktionstal (kWh): 2001: 0; Historiske produktionstal (kWh): 2002: 0
570715000000006951 | 1985-12-10 | 2000-10-24 | 75 | 0.1 | 0.1 | Ukendt | Ukendt-Ukendt | 1 |  | LAND | Ukendt | 0 | 0 | 0 | Stamdata | 074 | Historiske produktionstal (kWh): 2001: 0; Historiske produktionstal (kWh): 2002: 0
570715000000007002 | 1985-10-22 | 2000-11-21 | 75 | 0.1 | 0.1 | Ukendt | Ukendt-Ukendt | 1 |  | LAND | Ukendt | 0 | 0 | 0 | Stamdata | 080 | Historiske produktionstal (kWh): 2001: 0; Historiske produktionstal (kWh): 2002: 0
570715000000007026 | 1985-12-10 | 2000-11-20 | 75 | 0.1 | 0.1 | Ukendt | Ukendt-Ukendt | 1 |  | LAND | Ukendt | 0 | 0 | 0 | Stamdata | 082 | Historiske produktionstal (kWh): 2001: 0; Historiske produktionstal (kWh): 2002: 0
570715000000007033 | 1985-12-10 | 2000-11-14 | 75 | 0.1 | 0.1 | Ukendt | Ukendt-Ukendt | 1 |  | LAND | Ukendt | 0 | 0 | 0 | Stamdata | 083 | Historiske produktionstal (kWh): 2001: 0; Historiske produktionstal (kWh): 2002: 0
570715000000007040 | 1985-12-10 | 2000-11-17 | 75 | 0.1 | 0.1 | Ukendt | Ukendt-Ukendt | 1 |  | LAND | Ukendt | 0 | 0 | 0 | Stamdata | 084 | Historiske produktionstal (kWh): 2001: 0; Historiske produktionstal (kWh): 2002: 0
570715000000007217 | 1986-06-30 | 2000-12-05 | 65 | 0.1 | 0.1 | Ukendt | Ukendt-Ukendt | 1 |  | LAND | Ukendt | 0 | 0 | 0 | Stamdata | 101 | Historiske produktionstal (kWh): 2001: 0; Historiske produktionstal (kWh): 2002: 0
570715000000007361 | 1986-12-10 | 2000-11-14 | 130 | 0.1 | 0.1 | Ukendt | Ukendt-Ukendt | 1 |  | LAND | Ukendt | 0 | 0 | 0 | Stamdata | 113 | Historiske produktionstal (kWh): 2001: 0; Historiske produktionstal (kWh): 2002: 0
570715000000007552 | 1987-07-06 | 2000-12-05 | 200 | 0.1 | 0.1 | Ukendt | Ukendt-Ukendt | 1 |  | LAND | Ukendt | 0 | 0 | 0 | Stamdata | 132 | Historiske produktionstal (kWh): 2001: 0; Historiske produktionstal (kWh): 2002: 0
570715000000007569 | 1987-07-06 | 2000-12-05 | 200 | 0.1 | 0.1 | Ukendt | Ukendt-Ukendt | 1 |  | LAND | Ukendt | 0 | 0 | 0 | Stamdata | 132 | Historiske produktionstal (kWh): 2001: 0; Historiske produktionstal (kWh): 2002: 0
570715000000008429 | 1989-08-01 | 2000-12-07 | 150 | 0.1 | 0.1 | Ukendt | Ukendt-Ukendt | 1 |  | LAND | Ukendt | 0 | 0 | 0 | Stamdata | 213 | Historiske produktionstal (kWh): 2001: 0; Historiske produktionstal (kWh): 2002: 0
570715000000008436 | 1989-08-01 | 2000-12-07 | 150 | 0.1 | 0.1 | Ukendt | Ukendt-Ukendt | 1 |  | LAND | Ukendt | 0 | 0 | 0 | Stamdata | 213 | Historiske produktionstal (kWh): 2001: 0; Historiske produktionstal (kWh): 2002: 0
570715000000008528 | 1989-12-21 | 2000-11-22 | 175 | 0.1 | 0.1 | Ukendt | Ukendt-Ukendt | 1 |  | LAND | Ukendt | 0 | 0 | 0 | Stamdata | 222 | Historiske produktionstal (kWh): 2001: 0; Historiske produktionstal (kWh): 2002: 0
570715000000008603 | 1990-05-30 | 2000-11-17 | 150 | 0.1 | 0.1 | Ukendt | Ukendt-Ukendt | 1 |  | LAND | Ukendt | 0 | 0 | 0 | Stamdata | 231 | Historiske produktionstal (kWh): 2001: 0; Historiske produktionstal (kWh): 2002: 0
570715000000010972 | 1989-01-01 | 1999-06-01 | 650 | 0.1 | 0.1 | Ukendt | Ukendt-Ukendt | 1 |  | LAND | Ukendt | 0 | 0 | 0 | Stamdata | WNI | Historiske produktionstal (kWh): 2001: 0; Historiske produktionstal (kWh): 2002: 0
570715000000010989 | 1989-01-01 | 1999-06-01 | 650 | 0.1 | 0.1 | Ukendt | Ukendt-Ukendt | 1 |  | LAND | Ukendt | 0 | 0 | 0 | Stamdata | WNI | Historiske produktionstal (kWh): 2001: 0; Historiske produktionstal (kWh): 2002: 0
570715000000013706 | 1980-07-23 | 2000-05-02 | 11 | 0.1 | 0.1 | Ukendt | Ukendt-Ukendt | 1 |  | LAND | Skovhus,Vinderslev | 1a | 0 | 0 | Stamdata | 107206 | Historiske produktionstal (kWh): 2001: 0; Historiske produktionstal (kWh): 2002: 0
570715000000014772 | 1987-02-20 | 2000-09-18 | 95 | 0.1 | 0.1 | Ukendt | Ukendt-Ukendt | 1 |  | LAND | Ukendt | 0 | 0 | 0 | Stamdata | 72133 | Historiske produktionstal (kWh): 2001: 0; Historiske produktionstal (kWh): 2002: 0
570715000000014789 | 1989-09-14 | 2000-09-18 | 150 | 0.1 | 0.1 | Ukendt | Ukendt-Ukendt | 1 |  | LAND | Ukendt | 0 | 0 | 0 | Stamdata | 72140 | Historiske produktionstal (kWh): 2001: 0; Historiske produktionstal (kWh): 2002: 0
570715000000016172 | 1985-10-01 | 2000-02-22 | 75 | 0.1 | 0.1 | Ukendt | Ukendt-Ukendt | 1 |  | LAND | Ukendt | 0 | 0 | 0 | Stamdata | 50064 | Historiske produktionstal (kWh): 2001: 0; Historiske produktionstal (kWh): 2002: 0
570715000000016189 | 1985-10-01 | 2000-02-22 | 75 | 0.1 | 0.1 | Ukendt | Ukendt-Ukendt | 1 |  | LAND | Ukendt | 0 | 0 | 0 | Stamdata | 50065 | Historiske produktionstal (kWh): 2001: 0; Historiske produktionstal (kWh): 2002: 0
570715000000016325 | 1985-12-12 | 2000-03-12 | 55 | 0.1 | 0.1 | Ukendt | Ukendt-Ukendt | 1 |  | LAND | Ukendt | 0 | 0 | 0 | Stamdata | 50078 | Historiske produktionstal (kWh): 2001: 0; Historiske produktionstal (kWh): 2002: 0
570715000000016660 | 1988-11-16 | 2000-05-15 | 150 | 0.1 | 0.1 | Ukendt | Ukendt-Ukendt | 1 |  | LAND | Ukendt | 0 | 0 | 0 | Stamdata | 50113 | Historiske produktionstal (kWh): 2001: 0; Historiske produktionstal (kWh): 2002: 0
570715000000016684 | 1988-12-20 | 1999-09-12 | 400 | 0.1 | 0.1 | Ukendt | Ukendt-Ukendt | 1 |  | LAND | 0 | 0 | 0 | 0 | Stamdata | 50115 | Historiske produktionstal (kWh): 2001: 0; Historiske produktionstal (kWh): 2002: 0
570715000000022432 | 1986-07-10 | 2000-02-17 | 80 | 0.1 | 0.1 | Ukendt | Ukendt-Ukendt | 1 |  | LAND | Ukendt | 0 | 596187.62 | 6189764.3 | Stamdata | V140 | Historiske produktionstal (kWh): 2001: 0; Historiske produktionstal (kWh): 2002: 0
570715000000022449 | 1986-07-10 | 2000-02-17 | 80 | 0.1 | 0.1 | Ukendt | Ukendt-Ukendt | 1 |  | LAND | Ukendt | 0 | 596169.75 | 6189697.6 | Stamdata | V140 | Historiske produktionstal (kWh): 2001: 0; Historiske produktionstal (kWh): 2002: 0
570715000000023095 | 1996-10-04 | 2000-11-20 | 250 | 0.1 | 0.1 | Ukendt | Ukendt-Ukendt | 1 |  | LAND | Ukendt | 0 | 0 | 0 | Stamdata | 02 | Historiske produktionstal (kWh): 2001: 0; Historiske produktionstal (kWh): 2002: 0
570715000000025006 | 1985-07-01 | 2000-06-26 | 75 | 0.1 | 0.1 | Ukendt | Ukendt-Ukendt | 1 |  | LAND | Ukendt | 0 | 0 | 0 | Stamdata | 30000 | Historiske produktionstal (kWh): 2001: 0; Historiske produktionstal (kWh): 2002: 0
570715000000025013 | 1985-07-01 | 2000-06-26 | 75 | 0.1 | 0.1 | Ukendt | Ukendt-Ukendt | 1 |  | LAND | Ukendt | 0 | 0 | 0 | Stamdata | 30000 | Historiske produktionstal (kWh): 2001: 0; Historiske produktionstal (kWh): 2002: 0
570715000000025020 | 1985-07-01 | 2000-06-26 | 75 | 0.1 | 0.1 | Ukendt | Ukendt-Ukendt | 1 |  | LAND | Ukendt | 0 | 0 | 0 | Stamdata | 30000 | Historiske produktionstal (kWh): 2001: 0; Historiske produktionstal (kWh): 2002: 0
570715000000039904 | 1984-10-12 | 1999-09-21 | 55 | 0.1 | 0.1 | Ukendt | Ukendt-Ukendt | 1 |  | LAND | Ukendt | 0 | 0 | 0 | Stamdata | 8000702 | Historiske produktionstal (kWh): 2001: 0; Historiske produktionstal (kWh): 2002: 0
570715000000040061 | 1985-01-07 | 1999-10-14 | 75 | 0.1 | 0.1 | Ukendt | Ukendt-Ukendt | 1 |  | LAND | Ukendt | 0 | 0 | 0 | Stamdata | 8003261 | Historiske produktionstal (kWh): 2001: 0; Historiske produktionstal (kWh): 2002: 0
570715000000040719 | 1988-02-24 | 2000-01-31 | 150 | 0.1 | 0.1 | Ukendt | Ukendt-Ukendt | 1 |  | LAND | Ukendt | 0 | 0 | 0 | Stamdata | 8502301 | Historiske produktionstal (kWh): 2001: 0; Historiske produktionstal (kWh): 2002: 0
570715000000040726 | 1988-02-24 | 2000-01-31 | 150 | 0.1 | 0.1 | Ukendt | Ukendt-Ukendt | 1 |  | LAND | Ukendt | 0 | 0 | 0 | Stamdata | 8502301 | Historiske produktionstal (kWh): 2001: 0; Historiske produktionstal (kWh): 2002: 0
570715000000045134 | 1983-11-10 | 2001-03-31 | 20 | 0.1 | 0.1 | Ukendt | Ukendt-Ukendt | 1 |  | LAND | Ukendt | 0 | 511376.97 | 6042119.98 | Stamdata | 20062 | Historiske produktionstal (kWh): 2001: 0; Historiske produktionstal (kWh): 2002: 0
570715000000051159 | 1982-01-28 | 2001-04-18 | 55 | 0.1 | 0.1 | Ukendt | Ukendt-Ukendt | 1 |  | LAND | Ukendt | 0 | 0 | 0 | Stamdata | 12785 | Historiske produktionstal (kWh): 2001: 0; Historiske produktionstal (kWh): 2002: 0
570715000000052873 | 1981-03-10 | 2000-04-06 | 22 | 0.1 | 0.1 | Ukendt | Ukendt-Ukendt | 1 |  | LAND | Ukendt | 0 | 0 | 0 | Stamdata | 99003 | Historiske produktionstal (kWh): 2001: 0; Historiske produktionstal (kWh): 2002: 0
570715000000053078 | 1983-09-25 | 2000-10-01 | 55 | 15.2 | 24 | BONUS | ZK 280M6 | 1 |  | LAND | Brandsby By | 2d | 0 | 0 | Stamdata | 99029 | Historiske produktionstal (kWh): 2001: 0; Historiske produktionstal (kWh): 2002: 0
570715000000053108 | 1981-06-25 | 2000-03-15 | 55 | 0.1 | 0.1 | Ukendt | Ukendt-Ukendt | 1 |  | LAND | Ukendt | 0 | 0 | 0 | Stamdata | 99032 | Historiske produktionstal (kWh): 2001: 0; Historiske produktionstal (kWh): 2002: 0
570715000000054310 | 1980-09-18 | 2000-03-31 | 15 | 0.1 | 0.1 | Ukendt | Ukendt-Ukendt | 1 |  | LAND | Ukendt | 0 | 0 | 0 | Stamdata | 99190 | Historiske produktionstal (kWh): 2001: 0; Historiske produktionstal (kWh): 2002: 0
570715000000056628 | 1980-07-10 | 1998-05-20 | 22 | 0 | 0 | Ukendt | Ukendt-Ukendt | 1 |  | LAND | Ukendt | 0 | 0 | 0 | Stamdata | 031-11090351 | Historiske produktionstal (kWh): 2001: 0; Historiske produktionstal (kWh): 2002: 0
570715000000056772 | 1979-11-23 | 1997-07-01 | 22 | 0 | 0 | Ukendt | Ukendt-Ukendt | 1 |  | LAND | Ukendt | 0 | 0 | 0 | Stamdata | 41571 | Historiske produktionstal (kWh): 2001: 0; Historiske produktionstal (kWh): 2002: 0
570715000000086564 | 2009-02-25 | 2016-06-13 | 850 | 52 | 49 | Vestas Wind Systems A/S | V 52-850 | 101 | København | LAND | Eksercerpladsen, København | 146 | 725031.48 | 6171671.51 | GST, 18-02-2013 | 1 | Historiske produktionstal (kWh): 2009: 918865.9893; Historiske produktionstal (kWh): 2010: 1014901.6332; Historiske produktionstal (kWh): 2011: 1070593.73; Historiske produktionstal (kWh): 2012: 1006886.082; Historiske produktionstal (kWh): 2013: 912673.972; Historiske produktionstal (kWh): 2014: 992977.889; Historiske produktionstal (kWh): 2015: 1171530.127; Historiske produktionstal (kWh): 2016: 382669.42
570714700000000010 | 1989-07-15 | 2005-10-18 | 95 | 19 | 22.6 | Tellus | TE 1995 | 155 | Dragør | LAND | Dragør | 0 | 728082.33 | 6165886.936 | Stamdata | KE 525654 | Historiske produktionstal (kWh): 1989: 74011; Historiske produktionstal (kWh): 1990: 189439; Historiske produktionstal (kWh): 1991: 157220; Historiske produktionstal (kWh): 1992: 175302; Historiske produktionstal (kWh): 1993: 185160; Historiske produktionstal (kWh): 1994: 177439; Historiske produktionstal (kWh): 1995: 175170; Historiske produktionstal (kWh): 1996: 136958; Historiske produktionstal (kWh): 1997: 156520; Historiske produktionstal (kWh): 1998: 173939; Historiske produktionstal (kWh): 1999: 139117; Historiske produktionstal (kWh): 2000: 128582; Historiske produktionstal (kWh): 2001: 138359; Historiske produktionstal (kWh): 2002: 156609; Historiske produktionstal (kWh): 2003: 114592; Historiske produktionstal (kWh): 2004: 132621; Historiske produktionstal (kWh): 2005: 104522.7988
570714700000005176 | 1989-05-11 | 2003-10-14 | 95 | 19 | 24 | Tellus | TE 1995 | 155 | Dragør | LAND | St. Magleby | 6c | 728105.33 | 6165633.937 | Stamdata |  | Historiske produktionstal (kWh): 1989: 94969; Historiske produktionstal (kWh): 1990: 180974; Historiske produktionstal (kWh): 1991: 155347; Historiske produktionstal (kWh): 1992: 159182; Historiske produktionstal (kWh): 1993: 168755; Historiske produktionstal (kWh): 1994: 179932; Historiske produktionstal (kWh): 1995: 177672; Historiske produktionstal (kWh): 1996: 142862; Historiske produktionstal (kWh): 1997: 143996; Historiske produktionstal (kWh): 1998: 163364; Historiske produktionstal (kWh): 1999: 142101; Historiske produktionstal (kWh): 2000: 151130; Historiske produktionstal (kWh): 2001: 137554.165; Historiske produktionstal (kWh): 2002: 150325.167
570714700000005183 | 1986-09-05 | 2002-11-12 | 75 | 19 | 22.6 | Tellus | TE 1995 | 155 | Dragør | LAND | St. Magleby, Magleby | 43c | 728321.329 | 6165812.938 | Stamdata | KE519538 | Historiske produktionstal (kWh): 1986: 34115; Historiske produktionstal (kWh): 1987: 111591; Historiske produktionstal (kWh): 1988: 138929; Historiske produktionstal (kWh): 1989: 126686; Historiske produktionstal (kWh): 1990: 151414; Historiske produktionstal (kWh): 1991: 119274; Historiske produktionstal (kWh): 1992: 125868; Historiske produktionstal (kWh): 1993: 132728; Historiske produktionstal (kWh): 1994: 141133; Historiske produktionstal (kWh): 1995: 134363; Historiske produktionstal (kWh): 1996: 97410; Historiske produktionstal (kWh): 1997: 112186; Historiske produktionstal (kWh): 1998: 128061; Historiske produktionstal (kWh): 1999: 106664; Historiske produktionstal (kWh): 2000: 128418; Historiske produktionstal (kWh): 2001: 112394; Historiske produktionstal (kWh): 2002: 104919
570714700000005190 | 1989-07-11 | 2003-10-14 | 95 | 19 | 22.6 | Tellus | TE 1995 | 155 | Dragør | LAND | St. Magleby | 43c | 728202.329 | 6165850.937 | Stamdata | KE525710 | Historiske produktionstal (kWh): 1989: 69811; Historiske produktionstal (kWh): 1990: 189938; Historiske produktionstal (kWh): 1991: 161994; Historiske produktionstal (kWh): 1992: 168099; Historiske produktionstal (kWh): 1993: 173605; Historiske produktionstal (kWh): 1994: 190154; Historiske produktionstal (kWh): 1995: 175204; Historiske produktionstal (kWh): 1996: 144476; Historiske produktionstal (kWh): 1997: 152772; Historiske produktionstal (kWh): 1998: 166757; Historiske produktionstal (kWh): 1999: 137291; Historiske produktionstal (kWh): 2000: 157985; Historiske produktionstal (kWh): 2001: 142539; Historiske produktionstal (kWh): 2002: 155950; Historiske produktionstal (kWh): 2003: 99665
570714700000012105 | 1989-05-11 | 2003-10-14 | 95 | 19 | 24 | Tellus | TE 1995 | 155 | Dragør | LAND | St. Magleby | 6c | 727985.331 | 6165665.937 | Stamdata |  | Historiske produktionstal (kWh): 1989: 97717; Historiske produktionstal (kWh): 1990: 184869; Historiske produktionstal (kWh): 1991: 159317; Historiske produktionstal (kWh): 1992: 165467; Historiske produktionstal (kWh): 1993: 175711; Historiske produktionstal (kWh): 1994: 187898; Historiske produktionstal (kWh): 1995: 182693; Historiske produktionstal (kWh): 1996: 148410; Historiske produktionstal (kWh): 1997: 152280; Historiske produktionstal (kWh): 1998: 162938; Historiske produktionstal (kWh): 1999: 143637; Historiske produktionstal (kWh): 2000: 153122; Historiske produktionstal (kWh): 2001: 137231.165; Historiske produktionstal (kWh): 2002: 150325.167